## LISTINO
TBIN15	Autonome Provinz Bozen Südtirol	Provincia autonoma di Bolzano Alto Adige	Richtpreisverzeichnis Tiefbau (2015)	Elenco prezzi informativi - Opere non edili (2015)
Kode - Codice	Bezeichnung	Denominazione	Beschreibung	Descrizione	U.M.	U.M. 2	Euro	Bemerkung	Note
50	ALLGEMEINE VORBEMERKUNGEN	PREMESSE GENERALI	ALLGEMEINE VORBEMERKUNGEN / Dieses Preisverzeichnis enthält die wichtigsten Elementarpreise, sowie die Einheitspreise für die gängigsten Leistungen im Bereich Tiefbau. Die Ausarbeitung der Kostenschätzung der einzelnen Projekte muss sich an den durchschnittlichen Preisen des Richtpreisverzeichnisses orientieren. Die Preise beziehen sich auf "normale" Leistungen mit mittleren Marktpreisen. Die Preise und die Beschreibungen einzelner Positionen können mit Begründung der Projektanten fallweise abgeändert werden. Was die Preise betrifft, kann eine Änderung bei außergewöhnlichen Bausituationen begründet werden (z.B. Mengen, ideale Logistik, besondere Ausführungsschwierigkeiten, voraussehbare Schwierigkeit bei der Baustelleneinrichtung oder Nutzung von Baugeräten, schwere Zugänglichkeit des Bauortes usw.). Wo kein Preis eingesetzt ist, war es für diese Ausgabe des Preisverzeichnisses nicht möglich, einen Preis zu erhalten. Dieser wird mit (---) bezeichnet. Die Einheitspreise der einzelnen Arbeitsleistungen beinhalten alle Spesen der Baustelle, unter Berücksichtigung der geltenden Normen bezüglich den gesetzlichen Sicherheitskosten. Gemäß Rundschreiben vom 29.08.2006 Provinz Bozen Abteilung 11 (nr. prot. 11.5 7350) sind die gesetzlichen Sicherheitskosten (allgemeine) im fixen Ausmaß von 1% in den einzelnen Einheitspreisen gemäß dem Richtpreisverzeichnis und in der abgefassten Kostenberechnung inbegriffen. Der Unternehmer verpflichtet sich, die genannten Beträge für Sicherheitsmaßnahmen auf der Baustelle, auszugeben. Die Preise gelten auch dann, wenn der Auftragnehmer für gewisse Leistungen Fremdleistungen in Anspruch nehmen muß. Die Preise dieser Ausgabe wurden im Zeitraum von Jänner bis März 2015 erhoben. Die MwSt. ist in den Preisen nicht enthalten.	PREMESSE GENERALI / Il presente elenco prezzi contiene i prezzi elementari più importanti, nonché i prezzi unitari per le prestazioni più ricorrenti nel settore civile, con l'esclusione delle opere edili. La stima dei costi dei singoli progetti deve essere predisposta avendo come riferimento i prezzi medi del prezziario. I prezzi sono riferiti a prestazioni "normali" con quotazioni medie di mercato. Una modifica dei prezzi e delle descrizioni di singole posizioni, se motivata dal progettista, può essere operata di caso in caso. Per quanto riguarda i prezzi, la variazione può essere giustificata in presenza di particolari situazioni legate al cantiere (ad es. quantità, logistica ideale, particolari difficoltà di esecuzione,prevedibile difficoltà nell’installazione del cantiere o nell’utilizzo di macchine, difficile raggiungibilità della località di lavoro, ecc.). Le voci per le quali non è stato possibile reperire un prezzo di mercato per la presente edizione riportano, al posto del prezzo, l’indicazione (---). I prezzi unitari delle singole lavorazioni comprendono tutte le spese del cantiere in osservanza della normativa vigente, riguardo ai costi della sicurezza di legge. Si evidenzia inoltre che, come indicato dalla Circolare del 29.08.2006 della Provincia di Bolzano ripartizione 11 (nr. prot. 11.5 7350), i costi della sicurezza di legge (generali) sono già compresi nella misura fissa dell’1% in ogni singolo prezzo unitario così come risultante dal computo estimativo. La ditta offerente dovrà impegnarsi a destinare tali importi a misure di sicurezza sul cantiere. I prezzi valgono anche per quei casi in cui l'appaltatore per determinate prestazioni debba ricorrere ad altre ditte. Il rilevamento dei prezzi della presente edizione è stato eseguito nel periodo tra gennaio e marzo 2015. / I prezzi non comprendono l'I.V.A..
50.05	ALLGEMEINSPESEN UND UNTERNEHMERGEWINN	SPESE GENERALI ED UTILE D'IMPRESA	ALLGEMEINSPESEN UND UNTERNEHMERGEWINN / In den angeführten Preisen sind die allgemeinen Spesen mit 13 %, sowie der Unternehmergewinn mit 10 % enthalten.	SPESE GENERALI ED UTILE D'IMPRESA / Nei prezzi elencati sono comprese le spese generali in ragione del 13 %, nonchè l'utile d'impresa in ragione del 10 %.
50.10	POSITIONSNUMMER	NUMERO DI CODICE	POSITIONSNUMMER / Jede Position des Preisverzeichnisses ist durch eine Positionsnummer, bestehend aus 4 Gruppen zu 2 Ziffern, gekennzeichnet. Bei Bedarf kann die Positionsnummer durch einen Buchstaben am rechten Rand erweitert werden. Die Bedeutung der Zifferngruppen, von links gegen rechts, ist: / XX.00.00.00. Kategorie / XX.XX.00.00. Unterkategorie / XX.XX.XX.00. Hauptposition / XX.XX.XX.XX. Position / XX.XX.XX.XX.X Unterposition / Der vollständige Text einer Position oder Unterposition setzt sich zusammen, indem man die einzelnen Textblöcke, die mit den jeweiligen Zifferngruppen verbunden sind, zusammensetzt, und zwar von links nach rechts in der Positionsnummer fortschreitend. Jener Text, der mit einer Zifferngruppe höherer Hierarchie gekoppelt ist, gilt für den gesamten folgenden Text, der an die Zifferpaare mit niedrigerer Hierarchie gekoppelt ist.	NUMERO DI CODICE / Ogni voce dell'elenco prezzi è identificata da un numero di codice composto da 4 gruppi a 2 cifre. In caso di necessità il numero di codice può essere esteso con una lettera sul lato destro. / Il significato, da sinistra verso destra, delle coppie di cifre è il seguente: / XX.00.00.00. Categoria / XX.XX.00.00. Sottocategoria / XX.XX.XX.00. Voce principale / XX.XX.XX.XX. Voce / XX.XX.XX.XX.X Sottovoce / Il testo completo di una voce o sottovoce si compone sommando i singoli blocchi di testo connessi alle coppie di cifre, procedendo da sinistra verso destra nel numero di codice. Così il testo connesso ad una coppia di cifre di gerarchia superiore vale per tutto il testo connesso a coppie di cifre con gerarchia inferiore.
50.11	PRIORITÄTEN BEI WIDERSPRÜCHLICHEN DEFINITIONEN	PRIORITA' IN CASO DI DEFINIZIONI CONTRADDITTORIE	PRIORITÄTEN BEI WIDERSPRÜCHLICHEN DEFINITIONEN / Im Falle widersprüchlicher Beschreibungen gilt der Grundsatz, dass die jeweils spezifischeren und detaillierteren Angaben über die allgemeineren überwiegen. Dabei wird im Allgemeinen folgendermaßen vorgegangen: / 1. Position, Unterposition oder im Text erwähnte Zeichnungen und Details; / 2. Hauptposition; / 3. Unterkategorie; / 4. Kategorie; / 5. In weiteren Zeichnungen; / 6. Allgemeine Vorbemerkungen dieses Preisverzeichnisses; / 7. Besondere und Allgemeine Vergabebedingungen; / 8. In den anderen Projektunterlagen; / 9. In Italien anerkannte Normen; / 10. In den Normen der Europäischen Union.	PRIORITA' IN CASO DI DEFINIZIONI CONTRADDITTORIE / In caso di descrizioni contraddittorie, vale il principio che disposizioni più specifiche e più dettagliate prevalgono su quelle più generiche ed in linea generale così come di seguito riportato: / 1. nella voce, sottovoce o disegni e particolari richiamati; / 2. nella voce principale; / 3. nella sottocategoria; / 4. nella categoria; / 5. negli ulteriori disegni; / 6. nelle premesse generali dell'Elenco Prezzi; / 7. nel capitolato speciale e generale d'appalto; / 8. negli altri allegati di progetto; / 9. nelle norme riconosciute in Italia; / 10. nelle norme della Comunità Europea.
50.12	GÜLTIGKEIT VON AUSLÄNDISCHEN NORMEN	VALIDITA` DI NORME ESTERE	GÜLTIGKEIT VON AUSLÄNDISCHEN NORMEN / Wo eine ausländische Norm angeführt ist, versteht sich diese durch das Erscheinen einer entsprechenden nationalen oder europäischen Norm ersetzt.	VALIDITA` DI NORME ESTERE / Dove risulta citata una norma estera, quest'ultima si intende sostituita con quella analoga nazionale od europea dal momento della sua entrata in vigore.
50.13	ABRECHNUNGSBESTIMMUNGEN	CRITERI DI MISURAZIONE E VALUTAZIONE DELLE OPERE	ABRECHNUNGSBESTIMMUNGEN / Materialien und Leistungen werden nach ihrem tatsächlichen Umfang berechnet, soweit diese Leistung den Zeichnungen bzw. den Anordnungen der Bauleitung entspricht. Die angeführten Einheitspreise gelten alle Leistungen ab, die zur Ausführung der Arbeiten gehören: Vom Abladen auf der Baustelle bis zur Fertigstellung, von der Ergreifung von Schutzmaßnahmen bis zur durchgeführten Abnahme. / Wenn nicht anders beschrieben gelten die in den besonderen Vergabebedingungen für öffentliche Bauarbeiten Teil II und wo vorhanden die in den allgemeinen technischen Vertragsbestimmungen (ATV) angeführten Abrechnungsbestimmungen.	CRITERI DI MISURAZIONE E VALUTAZIONE DELLE OPERE / Tutti i materiali e i lavori verranno calcolati nelle loro effettive dimensioni quando queste rispondano alle prescrizioni del progetto od alle istruzioni impartite dalla direzione dei lavori. / Nei prezzi si intendono pertanto comprese tutte le prestazioni e somministrazioni occorrenti, dallo scarico dei materiali in cantiere, fino alla loro completa e perfetta posa, alla protezione delle opere, fino al collaudo. / Se non diversamente specificato valgono le norme di misurazione secondo il capitolato speciale d'appalto parte II ed ove presenti secondo le disposizioni tecnico contrattuali (DTC).
50.15	VERWENDETE ABKÜRZUNGEN	ABBREVIAZIONI USATE	VERWENDETE ABKÜRZUNGEN / mm Millimeter / cm Zentimeter / dm Dezimeter / m Laufmeter / km Kilometer / mm2 Quadratmillimeter / cm2 Quadratzentimeter / dm2 Quadratdezimeter / m2 Quadratmeter / cm3 Kubikzentimeter / dm3 Kubikdezimeter / m3 Kubikmeter / l Liter / hl Hektoliter / kg Kilogramm / kN Kilonewton / t Tonne / s Sekunde / min Minute / h Stunde / d Tag / kWh Kilowattstunde / Nr Stück, Nummer / psch pauschal / W Watt / kW Kilowatt / PS Pferdestärke / DN Nennweite / PN Nenndruck / K °Kelvin / AN Auftragnehmer / AG Auftraggeber / BL Bauleitung / EP Einheitspreis	ABBREVIAZIONI USATE / mm millimetro / cm centimetro / dm decimetro / m metro lineare / km chilometro / mm2 millimetro quadrato / cm2 centimetro quadrato / dm2 decimetro quadrato / m2 metro quadrato / cm3 centimetro cubo / dm3 decimetro cubo / m3 metro cubo / l litro / hl ettolitro / kg chilogrammo / kN chilonewton / t tonnellata / s secondo / min minuto / h ora / d giorno / kWh chilowattora / nr a numero / ac a corpo / W watt / kW chilowatt / HP cavallo / DN diametro nominale / PN pressione nominale / K °Kelvin / AP appaltatore / CO committente / DL direzione dei lavori / PU prezzo unitario
50.20	ORGANISATION DES VERZEICHNISSES	ORGANIZZAZIONE DELL'ELENCO	ORGANISATION DES VERZEICHNISSES / Soweit möglich, folgt die Struktur dieses Verzeichnisses der chronologischen Abfolge einer Tiefbauarbeit. / Die modulare hierarchische Struktur des Verzeichnisses ermöglicht ein Maximum an Information mit einem Minimum von verwendeten Worten. / Die gewählte Struktur eignet sich gut für eine elektronische Bearbeitung.	ORGANIZZAZIONE DELL'ELENCO / Per quanto possibile, l'elenco si struttura secondo la sequenza cronologica dei lavori di un'opera di ingegneria civile non edile. / La struttura modulare gerarchica dell'elenco favorisce il massimo di informazioni con il minimo uso di parole. / La strutturazione scelta si presta bene ad una elaborazione elettronica.
50.20.01	VERZEICHNIS DER KATEGORIEN	INDICE DELLE CATEGORIE	VERZEICHNIS DER KATEGORIEN / 51.00.00.00 Elementarpreise / 52.00.00.00 Allgemeine und besondere Lasten der Baustellen / 53.00.00.00 Vorbereitungs- und Abschlußarbeiten / 54.00.00.00 Erdbewegungen, Abbruchsarbeiten / 55.00.00.00 Wasserhaltungen, Grundwasserabsenkungen, Nutzwasserbrunnen / 56.00.00.00 Grabenverbauwände, Böschungsverkleidungen / 57.00.00.00 Spezialgründungen / 58.00.00.00 Beton und Stahlbeton / 59.00.00.00 Mauerwerk aus Natur- und Kunststein / 61.00.00.00 Betonfertigteile / 63.00.00.00 Stahlbau / 67.00.00.00 Putze, Estriche, Industrieböden / 70.00.00.00 Abdichtungen, Oberflächenschutz / 71.00.00.00 Wärmedämmungen / 75.00.00.00 Rohrleitungen Lieferung und Einbau / 77.00.00.00 Vorgefertigte Schächte / 78.00.00.00 Schachtabdeckungen, Einläufe, Roste, Rigolen, Schachtzubehör / 80.00.00.00 Wasserleitungszubehör / 81.00.00.00 Kanalisationszubehör / 85.00.00.00 Belagsarbeiten / 86.00.00.00 Straßenregelbauwerke, Straßenzubehör,Straßenbeschilderung und Bodenmarkierung / 87.00.00.00 Elektrische Leitungen, öffentliche Beleuchtung / 90.00.00.00 Untertagebau / 96.00.00.00 Begrünungen, Gärtnerarbeiten / 97.00.00.00 Sonderpositionen / 98.00.00.00 Von den Vertragsarbeiten ausgeschlossene Arbeiten und Lieferungen / 99.00.00.00 Entschädigungen	INDICE DELLE CATEGORIE / 51.00.00.00 Prezzi elementari / 52.00.00.00 Oneri generali e particolari di cantiere / 53.00.00.00 Lavori preliminari e conclusivi / 54.00.00.00 Movimenti di terra, demolizioni / 55.00.00.00 Aggottamenti, abbassamento di falda, pozzi idrici / 56.00.00.00 Protezioni di pareti di scavo, rivestimenti di scarpate / 57.00.00.00 Fondazioni speciali / 58.00.00.00 Opere in conglomerato cementizio armato e non armato / 59.00.00.00 Opere in pietra naturale ed artificiale / 61.00.00.00 Opere in conglomerato cementizio prefabbricato / 63.00.00.00 Opere in acciaio / 67.00.00.00 Intonaci, massetti, pavimenti industriali / 70.00.00.00 Impermeabilizzazioni, rivestimenti protettivi / 71.00.00.00 Coibentazioni / 75.00.00.00 Tubazioni, fornitura e posa in opera / 77.00.00.00 Pozzetti prefabbricati / 78.00.00.00 Chiusini, caditoie, griglie, canalette prefabbricate, accessori per pozzetti / 80.00.00.00 Accessori per acquedotto / 81.00.00.00 Accessori per fognatura / 85.00.00.00 Pavimentazioni / 86.00.00.00 Manufatti tipo ed accessori stradali, segnaletica / 87.00.00.00 Linee elettriche, illuminazione pubblica / 90.00.00.00 Lavori in sotterraneo / 96.00.00.00 Inerbimenti e lavori da giardiniere / 97.00.00.00 Voci particolari, non standard / 98.00.00.00 Lavori e forniture esclusi dall'appalto / 99.00.00.00 Indennità
50.25	ANWENDUNG DIESES PREISVERZEICHNISSES	USO DEL PRESENTE ELENCO PREZZI	ANWENDUNG DIESES PREISVERZEICHNISSES / In den besonderen Vergabebedingungen, Lastenheften usw. sollen nach Möglichkeit die Positionen dieses Preisverzeichnis mit ihrer Originalpositionsnummer verwendet werden. / - Sobald in einer offiziellen Position Änderungen im Text vorgenommen werden oder sobald eine Position eingefügt wird, die in diesem Verzeichnis nicht vorgesehen ist, muß der entsprechenden Position eine Positionsnummer zugeordnet werden, die nicht bereits in diesem Preisverzeichnis verwendet worden ist. Außerdem muß die Positionsnummer durch einen Stern gekennzeichnet werden (*). / Um mit einheitlichen Kriterien komplette Kostenberechnungen erstellen zu können, sind die Positionsnummern der Kategorie 97., 98. und 99. für folgende Funktionen reserviert: / 97. "Sonderpositionen". / In diese Kategorie können Positionen aufgenommen werden, die nur Bestandteil eines bestimmten Projektes sind. Sie werden Bestandteil des "Einheitspreisverzeichnisses" jenes Projektes ohne daß sie für immer in das Standardverzeichnis aufgenommen werden. / 98. In diese Kategorie können alle Arbeiten und Lieferungen aufgenommen werden, die "von den Vertragsarbeiten ausgenommen sind". Diese Positionen werden nicht in das Einheitspreisverzeichnis des Projektes aufgenommen, können aber mit den gleichen Kriterien verarbeitet werden, um in der Kostenberechnung des Projektes aufzuscheinen. / 99. In diese Kategorie können Enteignungsentschädigungen oder andere aufgenommen werden. Für die entsprechenden Positionen gilt, was für die Kategorie 98. gesagt wurde. / Alle gelieferten Bau- und Werkstoffe müssen, sofern vorgesehen, mit dem lt. geltender Norm vorgesehenen Gütezeichen gekennzeichnet sein.	USO DEL PRESENTE ELENCO PREZZI / Nei capitolati speciali d'appalto, nei fogli d'oneri ecc. devono essere usate possibilmente le voci del presente elenco prezzi con il loro numero di codice originale. / - Se in una voce ufficiale vengono fatte modifiche nel testo, oppure se vengono inserite voci non previste nel presente elenco, alla corrispondente voce deve essere assegnato un numero di codice non usato nell'elenco standard, ed il numero di codice deve essere seguito da un asterisco, (*). / Al fine di poter redigere stime complete con un unico criterio, i codici delle categorie 97., 98., 99. sono riservati per le seguenti funzioni: / 97. "Voci particolari, non standard" / In questa categoria possono essere inserite voci che fanno parte di un determinato progetto. Esse faranno parte dell'"Elenco Prezzi" di quel progetto senza che vengano inserite permanentemente nell'elenco standard. / 98. In questa categoria possono essere inseriti tutti i lavori e forniture "esclusi dall'appalto". Queste voci non vengono riportate nell'"Elenco Prezzi" di progetto, ma possono essere elaborate con gli stessi criteri, affinchè risultino nella "stima di progetto". / 99. In questa categoria possono essere inserite indennità di esproprio o di altro tipo. Per le relative voci vale quanto detto per la cat. 98. / Tutti i materiali del presente elenco prezzi dovranno, laddove previsto, essere contrassegnati secondo la normativa vigente.
50.30	ELEKTRONISCHE BEARBEITUNG	ELABORAZIONE ELETTRONICA	ELEKTRONISCHE BEARBEITUNG / Um die elektronische Bearbeitung zu erleichtern, ist dieses Preisverzeichnis auch auf Magnetdatenträger erhältlich. / Die Codierungs- und Formatspezifikationen können von der Landesverwaltung Bozen angefordert werden.	ELABORAZIONE ELETTRONICA / Al fine di facilitare un'elaborazione elettronica il presente Elenco Prezzi è disponibile anche su supporto magnetico. / Le specifiche di formato e di codificazione possono essere richieste dall'Amministrazione Provinciale di Bolzano.
50.35	ALLGEMEINE LASTEN DER BAUSTELLE	ONERI GENERALI DI CANTIERE	ALLGEMEINE LASTEN DER BAUSTELLE / Als allgemeine Lasten der Baustelle werden alle Lasten bezeichnet, die im Zusammenhang mit der Installation, der Instandhaltung und der Führung bis zur Beendigung der Arbeiten, mit dem eventuellen Versetzen (Arbeiten mit Längencharakteristik), dem endgültigen Abbau und der Räumung der Baustelle stehen. / In diesem Zusammenhang versteht man unter Baustelle alle Einrichtungen, Infrastrukturen und Maschinen mit dem entsprechenden Personal, die notwendig sind, um das Bauwerk zu erstellen. / Der Ausdruck "Allgemeine Lasten" wird verwendet, um zu präzisieren, daß es sich um Lasten handelt, die nicht direkt im endgültigen Bauwerk meßbar sind. / Unter Infrastrukturen versteht man: die Zufahrtsstraße zu der Baustelle und zu den jeweiligen Arbeitsstellen, Trinkwasser, die Ableitung des Schmutz- und Regenwassers, die elektrische Energie, Telefon, sanitäre Einrichtungen, Parkplätze, Lokale für Büro, für Unterstand, für Unterkunft, für Verpflegung, offene, überdachte, geschlossene Lagerplätze, Einzäunung usw. / Unter die Lasten der Instandhaltung und Führung fallen: der rechtzeitige Transport aller notwendigen Einrichtungen, Maschinen und Materialien zu den jeweiligen Arbeitsstellen, die Staubfreihaltung und die durchgehende Reinigung aller Verkehrsflächen, die von den Arbeitsgeräten verändert oder verwendet werden, und die Schneeräumung während der Arbeitsperioden. / Der Abbau und die Räumung der Baustelle schließt alle Lasten ein, um evtl. besetzte Grundstücke in ihren vorherigen Zustand wiederherzustellen. / Bei der Gestaltung der Einheitspreise wurden alle allgemeinen fixen und laufenden Lasten der Baustelle berücksichtigt. Wenn in der Kategorie 52.00.00.00 nicht eigene ergänzende Vergütungen vorgesehen sind, muß der Unternehmer bei seinen Überlegungen und bei seiner Offertgestaltung diese Lasten berücksichtigen.	ONERI GENERALI DI CANTIERE / Oneri generali di cantiere sono considerati tutti gli oneri connessi con l'installazione, la manutenzione e gestione fino all'ultimazione dei lavori, l'eventuale spostamento (lavori estesi in lunghezza), lo smontaggio finale e lo sgombero del cantiere. / A questo proposito per cantiere sono intese tutte le attrezzature, infrastrutture, e macchinari con il relativo personale, occorrenti per eseguire l'opera. / Il termine "oneri generali" sta a precisare che si tratta di oneri non misurabili direttamente nell'opera definitiva stessa. / Per infrastrutture sono intesi: strada di accesso al cantiere ed ai vari luoghi di lavoro, acqua potabile, smaltimento delle acque nere e meteoriche, energia elettrica, telefono, servizi sanitari, parcheggi, locali per uffici, per riparo, riposo, ristoro, depositi aperti, coperti, chiusi, recinzioni, ecc.. / Tra gli oneri di manutenzione e gestione sono compresi quelli per il trasporto in tempo utile di tutte le attrezzature, macchinari, materiali occorrenti sui luoghi di lavoro, la depolverizzazione e pulizia continuativa delle aree di transito manomesse od usate dai mezzi di lavoro e lo sgombero neve durante i periodi di lavoro. / Lo smontaggio e lo sgombero del cantiere comprendono tutti gli oneri per ripristinare le aree ev. occupate nel loro stato preesistente. / Nella formulazione dei prezzi unitari è stato tenuto conto di tutti gli oneri generali, fissi e continuativi, di cantiere. Perciò, se non sono previsti particolari compensi integrativi nella categoria 52.00.00.00, l'appaltatore ne deve tenere conto nelle sue valutazioni e nella formulazione della sua offerta.
50.40	DEFINITIONEN	DEFINIZIONI	DEFINITIONEN / Die nachfolgenden Definitionen beziehen sich nur auf dieses Preisverzeichnis.	DEFINIZIONI / Le definizioni di seguito specificate si riferiscono solamente al presente Elenco.
50.40.01	LIEFERUNG	FORNITURA	LIEFERUNG / Unter Lieferung ist die termingerechte Bereitstellung -am Verwendungsort oder im Lager auf der Baustelle -jenes Materials zu verstehen, welches für den endgültigen Einbau bestimmt ist, und welches zu dem im Vertrag vereinbarten Zeitpunkt in das Eigentum des Auftraggebers übergeht. In der Vergütung für das Liefern sind das Aufladen, der Transport, das Abladen am Verwendungsort oder das Stapeln, das provisorische Lagern und die Bewachung bis zur Verwendung an einem geschützten und überdachten Ort inbegriffen. Wenn in einer Position nicht anders definiert, sind bei der Lieferung immer die Zubehörmaterialien, die Betriebsmittel, das Kleinzeug und der Verschnitt enthalten, ohne daß diese separat vergütet werden. / Der Auftragnehmer haftet dem Auftraggeber gegenüber als einziger Verantwortlicher über die Qualität aller von ihm gelieferten Materialien; dies auch, wenn das Material - ohne offensichtliche Fehler - von der BL angenommen worden ist. / In den Einheitspreisen sind auch alle Lasten für die präventiven Qualitäts- und Eignungsprüfungen inbegriffen. Diese müssen auf Initiative des Auftragnehmers von offiziellen Laboratorien durchgeführt werden. / Für Industrieprodukte muß der Auftragnehmer aus eigener Initiative und termingerecht die komplette technische Dokumentation der Produkte vorlegen.	FORNITURA / Per fornitura si intende la messa a disposizione in tempo utile - a piè d'opera oppure in deposito di cantiere - di materiale destinato all'impiego definitivo, passante in proprietà del committente nel momento stabilito in contratto. Nel compenso per la fornitura sono compresi gli oneri di caricamento, trasporto, scaricamento a piè d'opera oppure accatastamento, deposito provvisorio e custodia fino all'impiego, in luogo protetto e coperto. / Se non detto diversamente in una voce, nella fornitura sono sempre compresi i materiali accessori, di consumo, di minuteria e gli sfridi, senza che questi vengano compensati a parte. / Nei confronti del committente l'appaltatore risponde come unico responsabile della qualità di tutti i materiali da lui forniti; questo anche se il materiale - in assenza di difetti evidenti - è stato accettato dalla DL. / Nei compensi unitari sono compresi tutti gli oneri per le preventive prove di qualità ed idoneità, che devono essere eseguite - su iniziativa dell'appaltatore - presso laboratori ufficiali. / Per prodotti industriali l'appaltatore deve fornire di sua iniziativa ed in tempo utile la completa documentazione tecnica del prodotto.
50.40.02	VORHALTEN	MESSA A DISPOSIZIONE	VORHALTEN	MESSA A DISPOSIZIONE
50.40.02.01	Vorhalten von Materialien	Messa a disposizione di materiali	Vorhalten von Materialien. / Unter diesem Begriff versteht man die Bereitstellung von Materialien für einen bestimmten Zeitraum, ohne daß diese in das Eigentum des Auftraggebers übergehen, und die nach Ablauf dieser Periode vom Auftragnehmer wieder übernommen werden. Die Materialien müssen - termingerecht - am Verwendungsort oder im Lager auf der Baustelle bereitgestellt werden. In den entsprechenden Vergütungen sind folgende Lasten inbegriffen: das Aufladen, der Transport, das Abladen am Verwendungsort oder das provisorische Lagern und Bewachen bis zur Verwendung, an einem geschützten und überdachten Ort. Die Materialien müssen in einem perfekten Zustand sein, und im Einheitspreis sind die Instandhaltung und das Ersetzen von fehlerhaftem oder verlorenem Material inbegriffen. / Wenn in einer Position nicht anders definiert, sind bei der Lieferung immer die Zubehörmaterialien, die Betriebsmittel, das Kleinzeug und der Verschnitt enthalten, ohne daß diese separat vergütet werden. / Nach Ablaufen der Zeitspanne der Vorhaltung müssen die bergungsfähigen und wiederverwendbaren Materialien geborgen, demontiert, gereinigt, in geeigneten Lagern gestapelt, aufgeladen und von der Baustelle entfernt werden. Nicht wiederverwendbare Materialien müssen sofort von der Baustelle entfernt werden.	Messa a disposizione di materiali. / Con questa espressione si fa riferimento ai materiali messi a disposizione per un determinato periodo, che non passano di proprietà al committente, ma che, ad ultimazione del predetto periodo, vengono recuperati dall'appaltatore. / I materiali devono essere messi a disposizione - in tempo utile - a piè d'opera oppure in deposito di cantiere. Nei relativi compensi sono compresi gli oneri di caricamento, trasporto, scaricamento a piè d'opera oppure accatastamento, deposito provvisorio e custodia fino all'impiego in luogo protetto e coperto. I materiali devono essere in perfetto stato di conservazione e nel compenso unitario sono comprese la manutenzione e la sostituzione dei materiali difettosi o persi. / Se non detto diversamente in una voce, nella fornitura sono sempre compresi i materiali accessori, di consumo, minuteria e gli sfridi, senza che questi vengano compensati a parte. / Alla fine del periodo di messa a disposizione i materiali recuperabili e riutilizzabili devono essere recuperati, smontati, puliti, accatastati in depositi idonei, caricati e trasportati fuori cantiere. / Materiali non utilizzabili devono essere allontanati immediatamente dal cantiere.
50.40.02.02	Vorhalten von Arbeitsmitteln	Messa a disposizione di mezzi d'opera	Vorhalten von Arbeitsmitteln. / Darunter versteht man die Bereitstellung von Arbeitsmitteln, kompletten Anlagen oder Teilen davon und Einrichtungen im allgemeinen, von Fall zu Fall in der entsprechenden Position beschrieben und hier generell "Arbeitsmittel" genannt, die für eine bestimmte Zeitspanne zur Verfügung gestellt werden. / Die Arbeitsmittel müssen vom geeignetsten Typ, der am Markt erhältlich ist, sein, sie müssen ausreichende Dimensionen und Leistungen aufweisen und müssen sich in einem perfekten Erhaltungszustand befinden. / Der Einheitspreis beinhaltet den termingerechten Transport an die Verwendungsstelle, die Montage, die Installation und alle Anschlüsse, die Inbetriebnahme, die Instandhaltung und das Ersetzen bei Schäden oder Verlust des Arbeitsmittels. / Nach Ablauf der Frist der Zurverfügungstellung müssen die Arbeitsmittel und alle Zubehörteile geborgen werden, wenn nötig demontiert, gereinigt, evtl. zwischengelagert und aus dem Bereich der Baustelle transportiert werden. / Die Vergütungen, die immer alles oben Gesagte beinhalten, werden nur für die effektiven Notwendigkeiten anerkannt. Arbeitsmittel mit höheren Leistungen werden so vergütet, als wenn sie in den Bereich der geforderten Leistung fallen würden. / Wenn die bereitgestellten Arbeitsmittel geringere Leistung aufweisen als notwendig und deshalb eine größere Anzahl bereitgestellt werden muß, wird nur die Leistung des geforderten Bereichs vergütet, so als ob das geeignete Mittel vorhanden wäre.	Messa a disposizione di mezzi d'opera. / Con questa espressione si fa riferimento ai mezzi d'opera, impianti completi o parti di essi ed attrezzature in genere, di volta in volta descritti nella singola voce, qui chiamati genericamente "mezzi d'opera", messi a disposizione per un determinato periodo. / I mezzi d'opera devono essere del tipo più idoneo reperibile sul mercato, di dimensioni e di potenza sufficienti, e devono essere in perfetto stato di conservazione. / Il compenso unitario comprende il trasporto a piè d'opera in tempo utile, il montaggio, l'installazione e tutti gli allacciamenti, la messa in esercizio, la manutenzione e la sostituzione in caso di avaria o perdita del mezzo. / Alla fine del periodo di messa a disposizione, i mezzi d'opera e tutte le parti accessorie devono essere recuperati, se è il caso smontati, puliti, eventualmente depositati e trasportati fuori cantiere. / I compensi, sempre onnicomprensivi di tutto quanto sopra elencato, verranno riconosciuti solo per le necessità effettivamente richieste, per cui i mezzi d'opera con prestazioni maggiori verranno compensati come se ricadessero nella fascia richiesta. / Se i mezzi d'opera messi a disposizione forniscono prestazioni inferiori a quelle necessarie, per cui se ne deve accrescere il numero, verrà compensata solo la prestazione della fascia richiesta, come se i mezzi fossero disponibili nella misura richiesta.
50.40.03	EINBAU	POSA IN OPERA	EINBAU / Unter Einbau ist definiert: die Entnahme aller nötigen Materialien aus den Lagern, das Aufladen, der Transport und das Abladen am Verwendungsort und der Einbau nach den Regeln der Technik mitden spezialisierten Arbeitskräften und mit geeignetsten am Markt verfügbaren Arbeitsmitteln. / Wenn es sich um Material handelt, das geborgen werden kann, ist im Preis auch die Bergung für die nächste Verwendung enthalten. / Der Einbau schließt immer alle Hilfsmittel, inbegriffen Hebevorrichtungen, Transportmittel, Verdichtungsgeräte usw., Gerüste und Arbeitsbühnen usw., Energie, Wasser usw. ein. / Wenn es sich um Industrieprodukte handelt, muß der Auftragnehmer sich auf eigene Initiative und Kosten eventuelle spezielle Einbauanleitungen direkt beim Hersteller besorgen. / Dem Auftraggeber gegenüber haftet der Auftragnehmer als einziger Verantwortlicher für den regulären Einbau der Materialien, sowohl für die von ihm selbst gelieferten als auch für jene, die er vom Auftraggeber oder von Dritten übernommen hat.	POSA IN OPERA / Per posa in opera si intende il prelievo di tutti i materiali occorrenti dai depositi, il caricamento, trasporto e scaricamento sul luogo di impiego e la loro posa in opera a regola d'arte con la mano d'opera specializzata e con i mezzi di lavoro più idonei disponibili sul mercato. / Nel caso di materiale recuperabile è compreso anche il recupero per il prossimo impiego. / La posa in opera comprende sempre tutti i mezzi d'opera accessori, compresi mezzi di sollevamento, di trasporto, di costipamento, ecc., ponteggi e piani di lavoro, ecc., energia, acqua, ecc.. / Nel caso di prodotti industriali, l'appaltatore deve procurarsi - di sua iniziativa ed a sue spese - eventuali indicazioni specifiche per la posa direttamente dal produttore. / Nei confronti del committente l'appaltatore risponde, come unico responsabile, della regolare posa in opera dei materiali, sia di quelli da lui stesso forniti, che di quelli presi in consegna dal committente o da terzi.
50.40.06	REGEL DER TECHNIK	REGOLA D'ARTE	REGEL DER TECHNIK / Mit dem Begriff "Regel der Technik" ist unter anderem die Erfahrung und das Fachwissen - letzteres auf den letzten konsolidierten Stand der Technik gebracht - des Auftragnehmers und seines Personals definiert. / Wenn der Auftragnehmer glaubt, Projektfehler festgestellt zu haben oder der Meinung ist, daß Anweisungen der Bauleitung oder Anweisungen, die vom Hersteller geliefert wurden, technisch falsch sind, muß er dies schriftlich der Bauleitung mitteilen und seine dokumentierten Gegenvorschläge vorlegen. Wenn dies nicht geschieht, identifiziert sich der Auftragnehmer mit dem Projekt und mit den evtl. von der Bauleitung erlassenen technischen Vorschriften, und er übernimmt die volle und alleinige Verantwortung. / Durch die allgemeine Bezugnahme auf die "Regel der Technik", muß der Auftragnehmer - aufgrund dieser geforderten Qualitäten - das perfekte Gelingen des Bauwerks garantieren, indem er die geeignetsten und sichersten Materialien, Ausführungsmethoden, Arbeitskräfte und Arbeitsmittel wählt.	REGOLA D'ARTE / Con il termine "regola d'arte" è definito tra l'altro anche l'insieme di esperienze e conoscenze professionali - queste ultime aggiornate all'ultimo livello consolidato della tecnica - dell'appaltatore e del suo personale. / Nel caso che l'appaltatore riscontrasse, a suo avviso, errori di progetto, oppure ritenesse tecnicamente sbagliati ordini impartiti dalla DL o indicazioni fornite dal produttore, ne deve fare comunicazione scritta alla DL esponendo le sue controproposte documentate. In assenza di tale comunicazione l'appaltatore si identifica con il progetto e con gli eventuali ordini tecnici impartiti dalla DL e ne assume la piena ed unica responsabilità. / Con il riferimento generale alla "regola d'arte", l'appaltatore - in base alle prestazioni di qualità corrispondentemente richieste - deve garantire la perfetta riuscita dell'opera, scegliendo i materiali, i metodi esecutivi, la mano d'opera ed i mezzi d'opera più idonei e sicuri.
50.45	DEPONIEGEBÜHREN	DIRITTI DI DISCARICA	DEPONIEGEBÜHREN / Es ist strengstens verboten, Abfälle in nicht genehmigten Deponien abzulagern, zu verbrennen oder einzugraben. / Mit Ausnahme von reinem, natürlichem Aushubmaterial müssen sämtliche Abfälle in öffentlichen Deponien gelagert werden. / Verschmutzende, chemische, giftige Materialien und alle jene, die von "normalen" Mülldeponien nicht aufgenommen werden, müssen strengstens getrennt gesammelt, zwischengelagert und in die nächstgelegene Sondermülldeponie gebracht werden oder autorisierten Entsorgungsfirmen oder -organisationen übergeben werden. / Die Kosten für die Entsorgung werden mit den Positionen - 54.45.00.00 Deponiegebühren - vergütet. / Die Vergütung wird anerkannt nach Vorlage regulärer Lieferscheine, aus denen die Herkunft, die Bestimmung, die Menge und Art des Abfalles (Deponieklasse) und das Datum der Übergabe klar hervorgehen. / Bis zu einer Entfernung von 5,0 km werden die Kosten für Aufladen, Transport und Abladen nicht gesondert vergütet. Für darüber hinausgehende Entfernungen werden die oben genannten Kosten gemäß 51.03.00.00 vergütet.	DIRITTI DI DISCARICA / È assolutamente vietato depositare in discariche non autorizzate, bruciare od interrare materiale di rifiuto. / Fatta eccezione del puro materiale naturale lapideo di scavo, tutti i materiali di rifiuto devono essere depositati in pubbliche discariche. / Materiali inquinanti, tossici, chimici e comunque quelli che non vengono accettati dalla discarica pubblica "normale" devono essere separati rigorosamente già all'origine e stoccati in un eventuale deposito provvisorio e devono essere depositati nella discarica speciale più vicina oppure consegnati a ditte oppure organizzazioni ufficialmente autorizzate. / Gli oneri per lo smaltimento verranno compensati con le voci - 54.45.00.00 diritti di discarica. / Il compenso verrà riconosciuto sulla base di regolari bolle di accompagnamento, sulle quali devono risultare chiaramente la qualità, la provenienza, la destinazione, la quantità, il tipo del materiale di rifiuto (categoria) e la data della consegna. / Fino ad una distanza di 5,0 km, l'onere di carico, trasporto e scarico non viene compensato a parte, mentre per le distanze eccedenti i 5,0 km, gli oneri di cui sopra verranno compensati con le voci 51.03.00.00.
51	ELEMENTARPREISE	PREZZI ELEMENTARI	ELEMENTARPREISE / 51.01.00.00 Stundenlöhne / 51.02.00.00 Mieten / 51.03.00.00 Transporte / 51.04.00.00 Materialien	PREZZI ELEMENTARI / 51.01.00.00 Mano d'opera / 51.02.00.00 Noli / 51.03.00.00 Trasporti / 51.04.00.00 Materiali
51.01	STUNDENLÖHNE	MANO D'OPERA	STUNDENLÖHNE / Die nachfolgend angeführten Preise beziehen sich auf Stundenlöhne für Arbeitskräfte vom geforderten Niveau, am Verwendungsort bereitgestellt. / 51.01.01.00 Bausektor / 51.01.02.00 Metallsektor / 51.01.03.00 Handwerkssektor / 51.01.04.00 Landwirtschaftssektor / 51.01.05.00 Stundenlohnarbeiten - Tiefbau	MANO D'OPERA / I prezzi di seguito elencati si riferiscono alla mano d'opera del livello richiesto, messo a disposizione a piè d'opera. / 51.01.01.00 Settore edile/civile / 51.01.02.00 Settore metalmeccanico / 51.01.03.00 Settore artigianale / 51.01.04.00 Settore agricolo / 51.01.05.00 Mano d'opera - settore non edile
51.01.01	STUNDENLÖHNE - BAUSEKTOR	MANO D'OPERA - SETTORE EDILE/CIVILE	STUNDENLÖHNE - BAUSEKTOR	MANO D'OPERA - SETTORE EDILE/CIVILE
51.01.01.01	Hochspez. Facharbeiter	Operaio alt. spec.	Hochspezialisierter Facharbeiter	Operaio altamente specializzato	h	h	40,23
51.01.01.02	Spezialisierter Arbeiter	Operaio specializzato	Spezialisierter Arbeiter	Operaio specializzato	h	h	37,95
51.01.01.03	Qualifizierter Arbeiter	Operaio qualificato	Qualifizierter Arbeiter	Operaio qualificato	h	h	35,00
51.01.01.04	Arbeiter	Operaio comune	Arbeiter	Operaio comune	h	h	31,00
51.01.02	STUNDENLÖHNE - METALLSEKTOR	MANO D'OPERA - SETTORE METALMECCANICO	STUNDENLÖHNE - METALLSEKTOR	MANO D'OPERA - SETTORE METALMECCANICO
51.01.02.01	Arbeiter 5. Stufe	Operaio di 5. livello	Arbeiter 5. Stufe	Operaio di 5. livello	h	h	37,62
51.01.02.02	Arbeiter 4. Stufe	Operaio di 4. livello	Arbeiter 4. Stufe	Operaio di 4. livello	h	h	35,97
51.01.02.03	Arbeiter 3. Stufe	Operaio di 3. livello	Arbeiter 3. Stufe	Operaio di 3. livello	h	h	34,64
51.01.02.04	Arbeiter 2. Stufe	Operaio di 2. livello	Arbeiter 2. Stufe	Operaio di 2. livello	h	h	32,40
51.01.03	STUNDENLÖHNE - HANDWERKSSEKTOR	MANO D'OPERA - SETTORE ARTIGIANALE	STUNDENLÖHNE - HANDWERKSSEKTOR	MANO D'OPERA - SETTORE ARTIGIANALE
51.01.03.01	Hochspezialisierter Arbeiter	Operaio altamente specializzato	Hochspezialisierter Arbeiter	Operaio altamente specializzato	h	h	38,39
51.01.03.02	Vorarbeiter	Operaio caposquadra	Vorarbeiter	Operaio caposquadra	h	h	34,37
51.01.03.03	Facharbeiter	Operaio specializzato	Facharbeiter	Operaio specializzato	h	h	34,35
51.01.03.04	Qualifizierter Arbeiter	Operaio qualificato	Qualifizierter Arbeiter	Operaio qualificato	h	h	32,30
51.01.03.05	Hilfsarbeiter	Aiuto	Hilfsarbeiter	Aiuto	h	h	24,66
51.01.05	STUNDENLOHNARBEITEN - TIEFBAU	MANO D'OPERA - SETTORE NON EDILE	STUNDENLOHNARBEITEN - TIEFBAU / Stundenlohnarbeiten / Kosten für Mannschaft und Gerät bei unvorhergesehenen, im Angebot nicht enthaltenen Arbeiten.	MANO D'OPERA - SETTORE NON EDILE / Lavori a retribuzione oraria / Costi per squadra e attrezzature in caso di lavori imprevisti, non inclusi nell'offerta.
51.01.05.01	Regiestunde (Kolonnenstunde) vernagelte Spritzbetonwand.	Ora in economia (ora squadra) parete chiodata in spritzbeton.	Regiestunde (Kolonnenstunde) vernagelte Spritzbetonwand	Ora in economia (ora squadra) parete chiodata in spritzbeton.	h	h	198,97
51.01.05.02	Regiestunde (Kolonnenstunde) vernagelte und verankerte Spritzbetonwand.	Ora in economia (ora squadra) parete in spritzbeton con chiodi e tiranti.	Regiestunde (Kolonnenstunde) vernagelte und verankerte Spritzbetonwand.	Ora in economia (ora squadra) parete in spritzbeton con chiodi e tiranti.	h	h	198,97
51.02	MIETEN	NOLI	MIETEN / Die nachfolgend angeführten Preise beziehen sich auf offiziell zugelassene und funktionierende Maschinen und Einrichtungen, am Verwendungsort bereitgestellt. / Für den Transport, die Montage und die Demontage wird eine Vergütung nur in jenem Fall zuerkannt, in dem der Gegenstand der Miete ausschließlich für die betreffende Regiearbeit zur Verfügung gestellt wurde. In diesem Fall wird der Transport (t x km, m3 x km) vom/zum nächsten Lagerplatz, sowie die Arbeitskraft für die Montage und die Demontage anerkannt. / Die Dauer der Miete beginnt jedenfalls erst vom Moment der vollen Bereitschaft am Verwendungsort. / Die Einheitspreise beinhalten die Vergütung für den Fahrer (die Fahrer), das Dienstpersonal, die Energie in jeglicher Form, die komplette Instandhaltung, Ersatzteile, die Abschreibung, Versicherungen, die Wartezeiten usw. Die Preise werden nur auf die effektiv durchgeführten Dienststunden angewandt. / Die BL kann, nach ihrem Ermessen, uneffiziente oder für den vorgesehenen Zweck ungeeignete Maschinen ablehnen. / Es wird keine zusätzliche Vergütung anerkannt, wenn der Auftragnehmer Maschinen höherer Leistung zur Verfügung stellt, weil er die im Preisverzeichnis vorgesehene Maschine nicht hat. / 51.02.01.00 Transportmittel / 51.02.02.00 Erdbewegungs- und Ladegeräte / 51.02.03.00 Verdichtungsgeräte / 51.02.04.00 Pumpen / 51.02.05.00 Kompressoren und pneumatische Geräte / 51.02.06.00 Betonmaschinen / 51.02.07.00 Hebegeräte / 51.02.08.00 Belagsmaschinen / 51.02.09.00 Gerüste / 51.02.10.00 Schalungen / 51.02.12.00 Großtafeln für Grabenverbau / 51.02.15.00 Stromaggregate / 51.02.17.00 Straßenverkehr-Signalanlagen / 51.02.50.00 Diverse Maschinen und Werkzeuge	NOLI / I prezzi di seguito elencati si riferiscono a macchine ed attrezzature ufficialmente omologate e funzionanti, a piè d'opera. / Verrà riconosciuto un compenso per il trasporto, montaggio e smontaggio soltanto se l'oggetto del nolo è stato messo a disposizione esclusivamente per il lavoro in economia. In tal caso verrà riconosciuto il trasporto (t x km, m3 x km) dal/al deposito più vicino, nonchè la mano d'opera per il montaggio e lo smontaggio. / La durata del nolo parte comunque soltanto dal momento della piena operosità a piè d'opera. / I prezzi comprendono il compenso per il conducente (o i conducenti), il personale di servizio, l'energia di qualunque forma, la completa manutenzione, i pezzi di ricambio, l'ammortamento, le assicurazioni, l'inoperosità, ecc.. I prezzi verranno applicati alle sole ore di effettivo servizio. / La DL può, a suo giudizio, rifiutare macchine non efficienti oppure inadeguate allo scopo preposto. / Nessun compenso integrativo verrà concesso, quando l'appaltatore per mancanza del tipo di macchina previsto nell'elenco prezzi mette a disposizione macchine con prestazioni maggiori. / 51.02.01.00 Mezzi di trasporto / 51.02.02.00 Mezzi di scavo e caricamento / 51.02.03.00 Mezzi di costipamento / 51.02.04.00 Pompe di prosciugamento / 51.02.05.00 Compressori d'aria ed attrezzi pneumatici / 51.02.06.00 Macchine per conglomerati cementizi / 51.02.07.00 Macchine per sollevamento / 51.02.08.00 Macchine per pavimentazione / 51.02.09.00 Ponteggi / 51.02.10.00 Casseri per conglomerati cementizi / 51.02.12.00 Casseri per protezione scavi / 51.02.15.00 Gruppi elettrogeni / 51.02.17.00 Impianti semaforici da cantiere / 51.02.50.00 Macchine ed utensili vari
51.02.01	TRANSPORTGERÄTE	MEZZI DI TRASPORTO	TRANSPORTGERÄTE	MEZZI DI TRASPORTO
51.02.01.01	Personenwagen	Autovettura	Personenwagen	Autovettura
51.02.01.01.A	für 5 Personen, ca. 45 kW (60 PS)	per trasporto 5 persone, ca. 45 kW (60 HP)	für 5 Personen, ca. 45 kW (60 PS)	per trasporto 5 persone, ca. 45 kW (60 HP)	h	h	36,18
51.02.01.01.B	für gemischte Verwendung 5/2 Personen, ca. 55 kW (75 PS)	per uso promiscuo 5/2 persone, ca. 55 kW (75 HP)	für gemischte Verwendung 5/2 Personen, ca. 55 kW (75 PS)	per uso promiscuo 5/2 persone, ca. 55 kW (75 HP)	h	h	38,69
51.02.01.01.C	Geländewagen, 5 Personen, ca. 65 kW (90 PS)	fuoristrada, 5 persone, ca. 65 kW (90 HP)	Geländewagen, 5 Personen, ca. 65 kW (90 PS)	fuoristrada, 5 persone, ca. 65 kW (90 HP)	h	h	41,46
51.02.01.08	Lastkraftwagen ohne Kippkasten, Traglast 2,5 - 13,5 t	Autocarro non ribaltabile, portata da 2,5 a 13,5 t	Lastkraftwagen ohne Kippkasten, Traglast 2,5 - 13,5 t	Autocarro non ribaltabile, portata da 2,5 a 13,5 t
51.02.01.09	Lastkraftwagen ohne Kippkasten, Traglast 18 - 33 t	Autocarro non ribaltabile, portata da 18 a 33 t	Lastkraftwagen ohne Kippkasten, Traglast 18 - 33 t	Autocarro non ribaltabile, portata da 18 a 33 t
51.02.01.10	Leichter Traktor, gummibereift, bis 22 kW (30 PS)	Trattore leggero, gommato, fino 22 kW (30 HP)	Leichter Traktor, gummibereift, bis 22 kW (30 PS)	Trattore leggero, gommato, fino 22 kW (30 HP)
51.02.01.10.A	Zweiradantrieb	2 ruote motrici	Zweiradantrieb	2 ruote motrici	h	h	33,81
51.02.01.10.B	Vierradantrieb	4 ruote motrici	Vierradantrieb	4 ruote motrici	h	h	39,35
51.02.01.11	Tankanhänger für Bewässerung, Inhalt bis 1,0 m3	Rimorchio con botte per innaffiamento, capacità fino a 1,00 m3	Tankanhänger für Bewässerung, Inhalt bis 1,0 m3	Rimorchio con botte per innaffiamento, capacità fino a 1,00 m3	h	h	11,38
51.02.01.12	Tankwagen für Bewässerung, Inhalt 2,50 - 3,50 m3	Autobotte per innaffiamento, capacità 2,50 - 3,50 m3	Tankwagen für Bewässerung, Inhalt 2,50 - 3,50 m3	Autobotte per innaffiamento, capacità 2,50 - 3,50 m3	h	h	38,67
51.02.01.14	Lastwagen mit Kippbrücke, 3- seitig	Autocarro con cassa ribaltabile, 3 lati	Lastwagen mit Kippbrücke, nach 3 Seiten kippbar, für Transport von Aushubmaterial, Steinblöcken, Zuschlagstoffen usw. / Als "Gewicht" ist das Gesamtgewicht bei voller Ladung definiert. / Als Nutzlast ist die effektiv zur Verfügung stehende Nutzlast definiert.	Autocarro con cassa per trasporto materiale di scavo, massi, inerti ecc. con cassa ribaltabile a 3 lati. / Per peso si intende il peso totale a pieno carico. / Per portata si intende quella utile.
51.02.01.14.G	Gewicht (Sondergenehmigung) 33 t	peso (Autorizzazione speciale) 33 t	Gewicht (Sondergenehmigung) 33 t	peso (Autorizzazione speciale) 33 t	h	h	83,68
51.02.01.14.H	Gewicht (Sondergenehmigung) 40 t	peso (Autorizzazione speciale) 40 t	Gewicht (Sondergenehmigung) 40 t	peso (Autorizzazione speciale) 40 t	h	h	90,11
51.02.01.14.K	Sattelschlepper, Gewicht (Sondergenehmigung) 56 t	motrice con semirimorchio, peso (Autorizzazione speciale) 56 t	Sattelschlepper, Gewicht (Sondergenehmigung) 56 t	motrice con semirimorchio, peso (Autorizzazione speciale) 56 t	h	h	100,68
51.02.01.14.L	Aufpreis für Allradantrieb Gewicht bis 18 to	sovrapprezzo per trazione integrale peso fino 18 to	Aufpreis für Allradantrieb Gewicht bis 18 to	sovrapprezzo per trazione integrale peso fino 18 to	h	h	2,58
51.02.01.14.M	Aufpreis für Allradantrieb Gewicht über 18 to	sovrapprezzo per trazione integrale peso oltre 18 to	Aufpreis für Allradantrieb Gewicht über 18 to	sovrapprezzo per trazione integrale peso oltre 18 to	h	h	4,15
51.02.01.14.N	Aufpreis für Anhänger	sovrapprezzo per rimorchio	Aufpreis für Anhänger	sovrapprezzo per rimorchio	h	h	14,60
51.02.01.14.O	Aufpreis für Kran	sovrapprezzo per gru	Aufpreis für Kran	sovrapprezzo per gru	h	h	10,11
51.02.01.19	Tiefladeanhänger für Transport von Baumaschinen	Rimorchio speciale per trasporto di macchine operatrici	Tiefladeanhänger für Transport von Baumaschinen / Zugmaschinen sind ausgeschlossen.	Rimorchio speciale per trasporto di macchine operatrici / (escluso motrice)
51.02.01.19.A	Nutzlast bis 10 t	portata fino a 10 t	Nutzlast bis 10 t	portata fino a 10 t	h	h	33,46
51.02.01.19.B	Nutzlast über 10 bis 20 t	portata oltre 10 fino a 20 t	Nutzlast über 10 bis 20 t	portata oltre 10 fino a 20 t	h	h	52,34
51.02.01.19.C	Nutzlast über 20 bis 35 t	portata oltre 20 fino a 35 t	Nutzlast über 20 bis 35 t	portata oltre 20 fino a 35 t	h	h	91,05
51.02.01.19.D	Breite über 2,5 m inbegriffen technische Begleitung	larghezza oltre 2,5 m incluso scorta tecnica	Breite über 2,5 m inbegriffen technische Begleitung	larghezza oltre 2,5 m incluso scorta tecnica	h	h	216,21
51.02.01.20	Hydraulik-Dumper	Dumper con azionamento idraulico	Hydraulik-Dumper	Dumper con azionamento idraulico
51.02.01.20.A	Nutzlast bis 2,00 t	portata fino a 2,00 t	Nutzlast bis 2,00 t	portata fino a 2,00 t	h	h	35,43
51.02.01.20.B	Nutzlast über 2,00 - 3,5 t	portata oltre 2,00 - 3,5 t	Nutzlast über 2,00 - 3,5 t	portata oltre 2,00 - 3,5 t	h	h	40,29
51.02.01.50	Hubschrauber	Elicottero	Hubschrauber inklusive Pilot. / Verrechnet wird die Flugzeit in Minuten, ab bzw. bis zum Stationierungsort bzw. ab bzw. bis zur Landesgrenze, wenn der Stationierungsort außerhalb liegt.Mit "Nutzlast" ist die effektive Nutztragfähigkeit bis zur Meereshöhe "H" definiert.	Elicottero, compreso pilota. / Verrà compensato il tempo di volo in minuti dell'elicottero a partire dal e rispettivamente fino all'eliporto di stazionamento se stazionato in Provincia, o a partire dal e rispettivamente fino al confine di Provincia se stazionato fuori Provincia. / Per carico utile è inteso l'effettivo carico utile fino alla quota "H" s.l.m..
51.02.01.50.A	Nutzlast 500 kg / H=3000 m	carico utile 500 kg / H=3000 m	Nutzlast 500 kg / H=3000 m	carico utile 500 kg / H=3000 m	min	min	21,60
51.02.01.50.B	Nutzlast 700 kg / H=2500 m	carico utile 700 kg / H=2500 m	Nutzlast 700 kg / H=2500 m	carico utile 700 kg / H=2500 m	min	min	23,65
51.02.01.50.C	Nutzlast 800 kg / H=2500 m	carico utile 800 kg / H=2500 m	Nutzlast 800 kg / H=2500 m	carico utile 800 kg / H=2500 m	min	min	26,73
51.02.02	ERDBEWEGUNGS- UND LADEMASCHINEN	MEZZI DI SCAVO E DI CARICAMENTO	ERDBEWEGUNGS- UND LADEMASCHINEN	MEZZI DI SCAVO E DI CARICAMENTO
51.02.02.01	Hydraulik-Bagger mit gummibereift, Motorleistung:	Escavatore idraulico gommato, potenza motore:	Hydraulik-Bagger mit gummibereift, Motorleistung:	Escavatore idraulico gommato, potenza motore:
51.02.02.01.A	bis 36 kW (48 PS)	fino a 36 kW (48 HP)	bis 36 kW (48 PS)	fino a 36 kW (48 HP)	h	h	53,61
51.02.02.01.B	von 37 bis 50 kW (49 - 68 PS)	da 37 a 50 kW (49 - 68 HP)	von 37 bis 50 kW (49 - 68 PS)	da 37 a 50 kW (49 - 68 HP)	h	h	62,52
51.02.02.01.C	von 51 bis 76 kW (69 - 102 PS)	da 51 a 76 kW (69 - 102 HP)	von 51 bis 76 kW (69 - 102 PS)	da 51 a 76 kW (69 - 102 HP)	h	h	64,61
51.02.02.01.D	von 77 bis 101 kW (103 - 136 PS)	da 77 a 101 kW (103 - 136 HP)	von 77 bis 101 kW (103 - 136 PS)	da 77 a 101 kW (103 - 136 HP)	h	h	70,48
51.02.02.01.E	von 102 bis 152 kW (137 - 204 PS)	da 102 a 152 kW (137 - 204 HP)	von 102 bis 152 kW (137 - 204 PS)	da 102 a 152 kW (137 - 204 HP)	h	h	75,63
51.02.02.01.F	von 153 bis 203 kW (205 - 272 PS)	da 153 a 203 kW (205 - 272 HP)	von 153 bis 203 kW (205 - 272 PS)	da 153 a 203 kW (205 - 272 HP)	h	h	86,17
51.02.02.01.G	über 203 kW (272 PS)	oltre 203 kW (272 HP)	über 203 kW (272 PS)	oltre 203 kW (272 HP)	h	h	96,44
51.02.02.02	Löffelbagger mit Raupen, Schnellverschluss, Hammer und Zangenanlage:	Escavatore a cucchiaio cingolato, con chiusura rapida, martello e impianto pinze:	Löffelbagger mit Raupen, Schnellverschluss, Hammer und Zangenanlage:	Escavatore a cucchiaio cingolato, con chiusura rapida, martello e impianto pinze:
51.02.02.02.A	Hydraulik-Bagger mit Raupen, Motorleistung: bis 36 kW	Escavatore idraulico cingolato, potenza motore: fino a 36 kW	Hydraulik-Bagger mit Raupen, Motorleistung: bis 36 kW	Escavatore idraulico cingolato, potenza motore: fino a 36 kW	h	h	69,26
51.02.02.02.B	Hydraulik-Bagger mit Raupen, Motorleistung: von 37 bis 50 kW	Escavatore idraulico cingolato, potenza motore: da 37 a 50 kW	Hydraulik-Bagger mit Raupen, Motorleistung: von 37 bis 50 kW	Escavatore idraulico cingolato, potenza motore: da 37 a 50 kW	h	h	75,59
51.02.02.02.C	Hydraulik-Bagger mit Raupen, Motorleistung: von 51 bis 76 kW	Escavatore idraulico cingolato, potenza motore: da 51 a 76 kW	Hydraulik-Bagger mit Raupen, Motorleistung: von 51 bis 76 kW	Escavatore idraulico cingolato, potenza motore: da 51 a 76 kW	h	h	84,86
51.02.02.02.D	Hydraulik-Bagger mit Raupen, Motorleistung: von 77 bis 109 kW	Escavatore idraulico cingolato, potenza motore: da 77 a 109 kW	Hydraulik-Bagger mit Raupen, Motorleistung: von 77 bis 109 kW	Escavatore idraulico cingolato, potenza motore: da 77 a 109 kW	h	h	90,70
51.02.02.02.E	Hydraulik-Bagger mit Raupen, Motorleistung: von 110 bis 152 kW	Escavatore idraulico cingolato, potenza motore: da 110 a 152 kW	Hydraulik-Bagger mit Raupen, Motorleistung: von 110 bis 152 kW	Escavatore idraulico cingolato, potenza motore: da 110 a 152 kW	h	h	101,78
51.02.02.02.F	Hydraulik-Bagger mit Raupen, Motorleistung: von 153 bis 203 kW	Escavatore idraulico cingolato, potenza motore: da 153 a 203 kW	Hydraulik-Bagger mit Raupen, Motorleistung: von 153 bis 203 kW	Escavatore idraulico cingolato, potenza motore: da 153 a 203 kW	h	h	132,46
51.02.02.02.G	Hydraulik-Bagger mit Raupen, Motorleistung: über 203 kW	Escavatore idraulico cingolato, potenza motore: oltre 203 kW	Hydraulik-Bagger mit Raupen, Motorleistung: über 203 kW	Escavatore idraulico cingolato, potenza motore: oltre 203 kW	h	h	161,21
51.02.02.05	Geländegängiger Kleinbagger "Spinne" mit 2 Rädern und 2 Teleskopbeinen	Escavatore tipo "ragno" a due ruote e due piedi telescopici	Geländegängiger Kleinbagger "Spinne" mit 2 Rädern und 2 Teleskopbeinen	Escavatore tipo "ragno" a due ruote e due piedi telescopici
51.02.02.05.A	Motorleistung ca. 30 kW	potenza ca. 30 kW	Motorleistung ca. 30 kW	potenza ca. 30 kW	h	h	54,02
51.02.02.05.B	Motorleistung ca. 40 kW	potenza ca. 40 kW	Motorleistung ca. 40 kW	potenza ca. 40 kW	h	h	59,22
51.02.02.05.C	Motorleistung ca. 45 kW	potenza ca. 45 kW	Motorleistung ca. 45 kW	potenza ca. 45 kW	h	h	66,20
51.02.02.05.D	Motorleistung ca. 55 kW	potenza ca. 55 kW	Motorleistung ca. 55 kW	potenza ca. 55 kW	h	h	73,53
51.02.02.05.E	Motorleistung ca. 65 kW	potenza ca. 65 kW	Motorleistung ca. 65 kW	potenza ca. 65 kW	h	h	76,84
51.02.02.05.F	Motorleistung ca. 90 kW	potenza ca. 90 kW	Motorleistung ca. 90 kW	potenza ca. 90 kW	h	h	80,37
51.02.02.10	Schaufellader mit Raupen oder gummibereift, Motorleistung:	Pala caricatrice cingolata o gommata, potenza motore:	Schaufellader mit Raupen oder gummibereift, Motorleistung:	Pala caricatrice cingolata o gommata, potenza motore:
51.02.02.10.A	bis 30 kW (41 PS)	fino a 30 kW (41 HP)	bis 30 kW (41 PS)	fino a 30 kW (41 HP)	h	h	49,02
51.02.02.10.B	über 30 bis 50 kW (42 - 68 PS)	oltre 30 fino a 50 kW (42 - 68 HP)	über 30 bis 50 kW (42 - 68 PS)	oltre 30 fino a 50 kW (42 - 68 HP)	h	h	50,66
51.02.02.10.C	über 51 bis 76 kW (69 - 102 PS)	oltre 51 fino a 76 kW (69 - 102 HP)	über 51 bis 76 kW (69 - 102 PS)	oltre 51 fino a 76 kW (69 - 102 HP)	h	h	55,55
51.02.02.10.D	über 77 bis 101 kW (103 - 136 PS)	oltre 77 fino a 101 kW (103 - 136 HP)	über 77 bis 101 kW (103 - 136 PS)	oltre 77 fino a 101 kW (103 - 136 HP)	h	h	71,26
51.02.02.10.E	über 102 bis 152 kW (137 - 204 PS)	oltre 102 fino a 152 kW (137 - 204 HP)	über 102 bis 152 kW (137 - 204 PS)	oltre 102 fino a 152 kW (137 - 204 HP)	h	h	82,57
51.02.02.10.F	über 153 bis 203 kW (205 - 272 PS)	oltre 153 fino a 203 hW (205 - 272 HP)	über 153 bis 203 kW (205 - 272 PS)	oltre 153 fino a 203 hW (205 - 272 HP)	h	h	101,64
51.02.02.10.G	über 203 kW (272 PS)	oltre 203 kW (272 HP)	über 203 kW (272 PS)	oltre 203 kW (272 HP)	h	h	119,04
51.02.02.20	Planierraupe (Bulldozer), Motorleistung:	Apripista (bulldozer), potenza motore:	Planierraupe (Bulldozer), Motorleistung:	Apripista (bulldozer), potenza motore:
51.02.02.20.A	bis 36 kW (48 PS)	fino a 36 kW (48 HP)	bis 36 kW (48 PS)	fino a 36 kW (48 HP)	h	h	50,59
51.02.02.20.B	von 37 bis 50 kW (49 - 68 PS)	da 37 fino a 50 kW (49 - 68 HP)	von 37 bis 50 kW (49 - 68 PS)	da 37 fino a 50 kW (49 - 68 HP)	h	h	53,28
51.02.02.20.C	von 51 bis 76 kW (69 - 102 PS)	da 51 fino a 76 kW (69 - 102 HP)	von 51 bis 76 kW (69 - 102 PS)	da 51 fino a 76 kW (69 - 102 HP)	h	h	66,16
51.02.02.20.D	von 77 bis 101 kW (103 - 136 PS)	da 77 fino a 101 kW (103 - 136 HP)	von 77 bis 101 kW (103 - 136 PS)	da 77 fino a 101 kW (103 - 136 HP)	h	h	70,84
51.02.02.20.E	von 102 bis 152 kW (137 - 204 PS)	da 102 fino a 152 kW (137 - 204 HP)	von 102 bis 152 kW (137 - 204 PS)	da 102 fino a 152 kW (137 - 204 HP)	h	h	75,39
51.02.02.20.F	von 153 bis 203 kW (205 - 272 PS)	da 153 fino a 203 kW (205 - 272 HP)	von 153 bis 203 kW (205 - 272 PS)	da 153 fino a 203 kW (205 - 272 HP)	h	h	102,72
51.02.02.20.G	über 203 kW (272 PS)	oltre 203 kW (272 HP)	über 203 kW (272 PS)	oltre 203 kW (272 HP)	h	h	128,51
51.02.02.25	Straßenhobel (Grader), Motorleistung:	Livellatrice (grader), potenza motore:	Straßenhobel (Grader), Motorleistung:	Livellatrice (grader), potenza motore:	h	h
51.02.02.25.A	bis 152 kW (204 PS)	fino a 152 kW (204 HP)	bis 152 kW (204 PS)	fino a 152 kW (204 HP)	h	h	54,38
51.02.02.25.B	über 152 kW (204 PS)	oltre 152 kW (204 HP)	über 152 kW (204 PS)	oltre 152 kW (204 HP)	h	h	64,73
51.02.03	VERDICHTUNGSGERÄTE	MEZZI DI COSTIPAMENTO	VERDICHTUNGSGERÄTE	MEZZI DI COSTIPAMENTO
51.02.03.01	Nadelrüttler, mechanisch oder mit Druckluft betrieben	Vibratore ad ago, meccanico o ad aria compressa	Nadelrüttler, mechanisch oder mit Druckluft betrieben, an Ort und Stelle funktionierend, ohne Personal.	Vibratore ad ago, meccanico o ad aria compressa, funzionante in opera, escluso l'operatore.
51.02.03.01.A	Durchmesser Nadel bis 54 mm	diametro ago fino a 54 mm	Durchmesser Nadel bis 54 mm	diametro ago fino a 54 mm	h	h	5,10
51.02.03.01.B	Durchmesser Nadel über 54 mm	diametro ago oltre 54 mm	Durchmesser Nadel über 54 mm	diametro ago oltre 54 mm	h	h	5,98
51.02.03.05	Explosionsfrosch, Verdichtungsenergie bis 500 Nm	Costipatore ad esplosione (rana), energia fino 500 Nm	Explosionsfrosch, Verdichtungsenergie bis 500 Nm	Costipatore ad esplosione (rana), energia fino 500 Nm	h	h	27,10
51.02.03.07	Rüttelplatte mit Verbrennungsmotor	Piastra vibrante con motore a combustione	Rüttelplatte mit Verbrennungsmotor Frequenz 3000 - 6000/s	Piastra vibrante con motore a combustione, frequenza 3000 - 6000/s
51.02.03.07.A	Gewicht bis 100 kg	peso fino 100 kg	Gewicht bis 100 kg	peso fino 100 kg	h	h	29,29
51.02.03.07.B	Gewicht über 100 kg	peso oltre 100 kg	Gewicht über 100 kg	peso oltre 100 kg	h	h	31,12
51.02.03.10	Selbstfahrende, statische Walze	Rullo statico semovente	Selbstfahrende, statische Walze	Rullo statico semovente
51.02.03.10.A	leicht, Gewicht 5,00 bis 8,00 t	leggero, peso 5,00 fino a 8,00 t	leicht, Gewicht 5,00 bis 8,00 t	leggero, peso 5,00 fino a 8,00 t	h	h	54,04
51.02.03.10.B	mittel, Gewicht über 8,00 bis 12,0 t	medio, peso oltre 8,00 fino a 12,0 t	mittel, Gewicht über 8,00 bis 12,0 t	medio, peso oltre 8,00 fino a 12,0 t	h	h	59,86
51.02.03.10.C	schwer, Gewicht über 12,00 bis 16,0 t	pesante, peso oltre 12,00 fino a 16,0 t	schwer, Gewicht über 12,00 bis 16,0 t	pesante, peso oltre 12,00 fino a 16,0 t	h	h	67,04
51.02.03.12	Selbstfahrende Rüttelwalze	Rullo vibrante semovente	Selbstfahrende Rüttelwalze / komplett mit Berieselung:	Rullo vibrante semovente / Completo di impianto di innaffiamento:
51.02.03.12.A	leicht, handgeführt, Gewicht bis 700 kg	leggero, condotto a mano, peso fino a 700 kg	leicht, handgeführt, Gewicht bis 700 kg	leggero, condotto a mano, peso fino a 700 kg	h	h	35,92
51.02.03.12.B	leicht, handgeführt, Gewicht über 700 bis 1500 kg	leggero, condotto a mano, peso oltre 700 fino a 1500 kg	leicht, handgeführt, Gewicht über 700 bis 1500 kg	leggero, condotto a mano, peso oltre 700 fino a 1500 kg	h	h	44,12
51.02.03.12.C	Tandemwalze mit Kabine, Gewicht 4 bis 6 t	a tandem, con cabina, peso 4 fino a 6 t	Tandemwalze mit Kabine, Gewicht 4 bis 6 t	a tandem, con cabina, peso 4 fino a 6 t	h	h	45,17
51.02.03.12.D	Tandemwalze mit Kabine, Gewicht über 6,00 bis 9,00 t	a tandem, con cabina, peso oltre 6,00 fino a 9,00 t	Tandemwalze mit Kabine, Gewicht über 6,00 bis 9,00 t	a tandem, con cabina, peso oltre 6,00 fino a 9,00 t	h	h	60,83
51.02.03.12.E	Tandemwalze mit Kabine, Gewicht über 9,00 bis 13,00 t	a tandem, con cabina, peso oltre 9,00 fino a 13,00 t	Tandemwalze mit Kabine, Gewicht über 9,00 bis 13,00 t	a tandem, con cabina, peso oltre 9,00 fino a 13,00 t	h	h	68,71
51.02.03.13	Rüttelwalze, glatt, angehängt, inklusive Zugmaschine	Rullo vibrante, liscio, rimorchiato, compreso mezzo trainante	Rüttelwalze, glatt, angehängt, inklusive Zugmaschine.	Rullo vibrante, liscio, rimorchiato, compreso mezzo trainante.
51.02.03.13.A	Gewicht bis 4 t	peso fino a 4 t	Gewicht bis 4 t	peso fino a 4 t	h	h	27,39
51.02.03.13.B	Gewicht über 4,00 bis 6,0 t	peso oltre 4,00 fino a 6,0 t	Gewicht über 4,00 bis 6,0 t	peso oltre 4,00 fino a 6,0 t	h	h	49,02
51.02.03.13.C	Gewicht über 6,00 bis 10,0 t	peso oltre 6,00 fino a 10,0 t	Gewicht über 6,00 bis 10,0 t	peso oltre 6,00 fino a 10,0 t	h	h	66,08
51.02.03.14	Schaffuß-Rüttelwalze, angehängt, inklusive Zugmaschine	Rullo vibrante a piede di capra, rimorchiato, compreso mezzo trainante.	Schaffuß-Rüttelwalze, angehängt, inklusive Zugmaschine / Fernbedienung.	Rullo vibrante a piede di capra, rimorchiato, compreso mezzo trainante. Comando a distanza.
51.02.03.14.A	Gewicht bis 5,0 t	peso fino a 5,0 t	Gewicht bis 5,0 t	peso fino a 5,0 t	h	h	46,18
51.02.03.14.B	Gewicht über 5,00 bis 7,0 t	peso oltre 5,00 fino 7,0 t	Gewicht über 5,00 bis 7,0 t	peso oltre 5,00 - 7,0 t	h	h	50,97
51.02.03.14.C	Gewicht über 7,00 bis 10,0 t	peso oltre 7,00 fino a 10,0 t	Gewicht über 7,00 bis 10,0 t	peso oltre 7,00 fino a 10,0 t	h	h	63,62
51.02.03.14.D	Gewicht über 10,00 bis 13,0 t	peso oltre 10,00 fino a 13,0 t	Gewicht über 10,00 bis 13,0 t	peso oltre 10,00 fino a 13,0 t	h	h	73,88
51.02.04	PUMPEN	POMPE DI PROSCIUGAMENTO	PUMPEN / Die Pumpen verstehen sich komplett mit Rohrleitung bis zu einer Länge von 25 m, an Ort und Stelle funktionierend. Während der reinen Installationszeit ohne Betrieb (z.B. nachts, Feiertage) wird die Vergütung reduziert indem der Einheitspreis nur auf 1/3 der effektiven Zeit angewandt wird.	POMPE DI PROSCIUGAMENTO / Le pompe si intendono complete di tubazioni fino ad una lunghezza di m 25, funzionanti in opera. Nel periodo di sola installazione senza funzionamento (p.es. ore notturne, festività) verrà ridotto il compenso, applicando il prezzo unitario solo su un terzo del tempo effettivo.
51.02.04.01	Selbstsaugende Pumpe	Pompa di prosciugamento autoadescante	Selbstsaugende, transportable Wasserhaltungspumpe für Wasser/Sand-Gemisch	Pompa di prosciugamento autoadescante, trasportabile per acqua/sabbia
51.02.04.01.A	bis 2,5 kW (über 500 bis 1000 l/min)	fino a 2,5 kW (da 500 a 1000 l/min)	bis 2,5 kW (über 500 bis 1000 l/min)	fino a 2,5 kW (da 500 a 1000 l/min)	h	h	4,25
51.02.04.01.B	über 2,5 bis 5,0 kW (über 1000 bis 1500 l/min)	oltre 2,5 fino a 5,0 kW (da 1000 a 1500 l/min)	über 2,5 bis 5,0 kW (über 1000 bis 1500 l/min)	oltre 2,5 fino a 5,0 kW (da 1000 a 1500 l/min)	h	h	5,10
51.02.04.01.C	über 5,0 bis 7,0 kW (über 1500 bis 2000 l/min)	oltre 5,0 fino a 7,0 kW (da 1500 a 2000 l/min)	über 5,0 bis 7,0 kW (über 1500 bis 2000 l/min)	oltre 5,0 fino a 7,0 kW (da 1500 a 2000 l/min)	h	h	5,82
51.02.04.01.D	über 7,0 bis 9,5 kW (über 2000 bis 3000 l/min)	oltre 7,0 fino a 9,5 kW (da 2000 a 3000 l/min)	über 7,0 bis 9,5 kW (über 2000 bis 3000 l/min)	oltre 7,0 fino a 9,5 kW (da 2000 a 3000 l/min)	h	h	6,53
51.02.04.01.E	über 9,5 bis 13,0 kW (über 3000 bis 5000 l/min)	oltre 9,5 fino a 13,0 kW (da 3000 a 5000 l/min)	über 9,5 bis 13,0 kW (über 3000 bis 5000 l/min)	oltre 9,5 fino a 13,0 kW (da 3000 a 5000 l/min)	h	h	14,39
51.02.05	KOMPRESSOREN UND PNEUMATISCHE GERÄTE	COMPRESSORI D'ARIA ED ATTREZZI PNEUMATICI	KOMPRESSOREN UND PNEUMATISCHE GERÄTE	COMPRESSORI D'ARIA ED ATTREZZI PNEUMATICI
51.02.05.01	Fahrbarer Kompressor, schallgedämmte Ausführung, mit Diesel Motor, Betriebsdruck von 6 bis 8 bar.	Compressore d'aria, gommato, di tipo silenziato, con motore Diesel, pressione d'esercizio da 6 a 8 bar.	Fahrbarer Kompressor, schallgedämmte Ausführung, mit Diesel Motor, Betriebsdruck von 6 bis 8 bar.	Compressore d'aria, gommato, di tipo silenziato, con motore Diesel, pressione d'esercizio da 6 a 8 bar.
51.02.05.01.A	bis 3,00 m3/min	fino a 3,00 m3/min	bis 3,00 m3/min	fino a 3,00 m3/min	h	h	11,48
51.02.05.01.B	über 3,00 bis 6,00 m3/min	oltre 3,00 fino a 6,00 m3/min	über 3,00 bis 6,00 m3/min	oltre 3,00 fino a 6,00 m3/min	h	h	14,04
51.02.05.01.C	über 6,00 bis 10,00 m3/min	oltre 6,00 fino a 10,00 m3/min	über 6,00 bis 10,00 m3/min	oltre 6,00 fino a 10,00 m3/min	h	h	17,41
51.02.05.10	Pneumatischer, händischer Preßlufthammer	Martello demolitore pneumatico, manuale	Pneumatischer, händischer Preßlufthammer mit flexiblem Schlauch und Meißel (ohne Mann).	Martello demolitore pneumatico, manuale, con tubo flessibile e fioretto (escluso l'operatore).
51.02.05.10.A	Gewicht bis 10,00 kg	peso fino a 10,00 kg	Gewicht bis 10,00 kg	peso fino a 10,00 kg	h	h	7,87
51.02.05.10.B	Gewicht über 10,00 bis 20,00 kg	peso oltre 10,00 fino a 20,00 kg	Gewicht über 10,00 bis 20,00 kg	peso oltre 10,00 fino a 20,00 kg	h	h	10,83
51.02.05.11	Hydraulik-Brechhammer	Martello demolitore idraulico	Hydraulik-Brechhammer auf hydraulischem Bagger montiert (Bagger separat vergütet), inklusive Meißel / Hammerfrequenz 4 - 25 Hz. / Als "Gewicht" ist das Gesamtgewicht, inklusive Verbindungsplatte und Standardmeißel definiert.	Martello demolitore idraulico montato su escavatore idraulico (escavatore compensato a parte), compreso scalpello / Frequenza colpi 4 - 25 Hz / Per peso si intende quello del martello operativo, compresi la piastra di accoppiamento e lo scalpello standard.
51.02.05.11.A	Gewicht bis 100 kg	peso fino 100 kg	Gewicht bis 100 kg	peso fino 100 kg	h	h	18,33
51.02.05.11.B	Gewicht über 100 bis 300 kg	peso oltre 100 fino a 300 kg	Gewicht über 100 bis 300 kg	peso oltre 100 fino a 300 kg	h	h	18,18
51.02.05.11.C	Gewicht über 300 bis 700 kg	peso oltre 300 fino a 700 kg	Gewicht über 300 bis 700 kg	peso oltre 300 fino a 700 kg	h	h	24,53
51.02.05.11.D	Gewicht über 700 bis 1100 kg	peso oltre 700 fino a 1100 kg	Gewicht über 700 bis 1100 kg	peso oltre 700 fino a 1100 kg	h	h	33,23
51.02.05.11.E	Gewicht über 1100 bis 1700 kg	peso oltre 1100 fino a 1700 kg	Gewicht über 1100 bis 1700 kg	peso oltre 1100 fino a 1700 kg	h	h	46,44
51.02.05.11.F	Gewicht über 1700 bis 2500 kg	peso oltre 1700 fino a 2500 kg	Gewicht über 1700 bis 2500 kg	peso oltre 1700 fino a 2500 kg	h	h	59,13
51.02.05.11.G	Gewicht über 2500 bis 3000 kg	peso oltre 2500 fino a 3000 kg	Gewicht über 2500 bis 3000 kg	peso oltre 2500 fino a 3000 kg	h	h	67,73
51.02.05.11.I	Gewicht über 3000 kg	peso oltre 3000 kg	Gewicht über 3000 kg	peso oltre 3000 kg	h	h	74,47
51.02.06	BETONMASCHINEN	MACCHINE PER CONGLOMERATI CEMENTIZI	BETONMASCHINEN	MACCHINE PER CONGLOMERATI CEMENTIZI
51.02.06.02	Transportbetonmischer (Trommelmischer)	Autobetoniera (mescolatore a tamburo)	Transportbetonmischer (Trommelmischer)	Autobetoniera (mescolatore a tamburo)
51.02.06.02.C	Nutzinhalt über 6,00 bis 8,00 m3	volume utile oltre 6,00 fino a 8,00 m3	Nutzinhalt über 6,00 bis 8,00 m3	volume utile oltre 6,00 fino a 8,00 m3	h	h	66,02
51.02.06.10	Betonpumpe	Pompa per conglomerato cementizio	Betonpumpe, komplett mit flexiblem Schlauch bis zu einer Länge von 25,0 m. Bewertungskriterium sind die Punkte A e B der charakteristischen Förderlinie (m3/h - bar).	Pompa per conglomerato cementizio, completa di tubazione flessibile fino a una lunghezza di m 25,0. Criterio di valutazione sono i due punti A e B della linea caratteristica portata/prevalenza (m3/ora - bar).
51.02.06.10.D	25 m3/100 bar - 80 m3/30 bar	25 m3/100 bar - 80 m3/30 bar	25 m3/100 bar - 80 m3/30 bar	25 m3/100 bar - 80 m3/30 bar	h	h	75,23
51.02.07	HEBEGERÄTE	MACCHINE PER SOLLEVAMENTO	HEBEGERÄTE	MACCHINE PER SOLLEVAMENTO
51.02.07.05	Elektrisches, mobiles Förderband	Nastro trasportatore elettrico, mobile	Elektrisches, mobiles Förderband	Nastro trasportatore elettrico, mobile
51.02.07.05.A	Breite ca. 40 cm, Länge 4,00 - 6,00 m	larghezza ca. 40 cm, lunghezza 4,00 - 6,00 m	Breite ca. 40 cm, Länge 4,00 - 6,00 m	larghezza ca. 40 cm, lunghezza 4,00 - 6,00 m	h	h	3,94
51.02.07.05.B	Breite ca. 40 cm, Länge über 6,00 - 8,00 m	larghezza ca. 40 cm, lunghezza oltre 6,00 - 8,00 m	Breite ca. 40 cm, Länge über 6,00 - 8,00 m	larghezza ca. 40 cm, lunghezza oltre 6,00 - 8,00 m	h	h	7,40
51.02.07.10	Kranwagen, mit Teleskopkran, einschließlich Antransport zur Baustelle und Abtransport von der Baustelle.	Autogru telescopica, compreso il trasporto al cantiere e dal cantiere.	Kranwagen, mit Teleskopkran, einschließlich Antransport zur Baustelle und Abtransport von der Baustelle.	Autogru telescopica, compreso il trasporto al cantiere e dal cantiere.
51.02.07.10.A	Tragkraft 12t-25t	portata 12t-25t	Tragkraft von 12t bis 25t	portata da 12t fino a 25t	h	h	111,24
51.02.07.10.D	Tragkraft bis 30 t	portata fino a 30 t	Tragkraft bis 30 t	portata fino a 30 t	h	h	119,20
51.02.07.10.E	Tragkraft bis 35 t	portata fino a 35 t	Tragkraft bis 35 t	portata fino a 35 t	h	h	149,00
51.02.07.10.F	Tragkraft bis 45 t	portata fino a 45 t	Tragkraft bis 45 t	portata fino a 45 t	h	h	160,45
51.02.07.10.G	Tragkraft bis 60 t	portata fino a 60 t	Tragkraft bis 60 t	portata fino a 60 t	h	h	177,64
51.02.07.10.H	Tragkraft 70t-80t	portata 70t-80t	Tragkraft von 70t bis 80t	portata da 70t fino a 80t	h	h	183,39
51.02.07.10.L	Tragkraft bis 90 t	portata fino a 90 t	Tragkraft bis 90 t	portata fino a 90 t	h	h	194,86
51.02.07.10.M	Tragkraft 120t-140t	portata 120t-140t	Tragkraft von 120t bis 140t	portata da 120t fino a 140t	d	d	2.177,53
51.02.07.10.O	Tragkraft bis 160 t	portata fino a 160 t	Tragkraft bis 160 t	portata fino a 160 t	d	d	2.406,27
51.02.07.10.P	Tragkraft bis t 225	portata fino a 225 t	Tragkraft bis t 225	portata fino a 225 t	d	d	3.380,67
51.02.07.12	Technische Begleitung von Autokran.	Scorte tecniche per Autogrù	Technische Begleitung von Autokran. / In der Vergütung sind, gemäß geltenden Bestimmungen, 2 Fahrzeuge mit befähigtem Personal und die entsprechenden Leerfahrten inbegriffen.	Scorte tecniche per Autogrù. / Nel compenso sono compresi come da norme in vigore, 2 veicoli e personale abilitato ed i relativi viaggi a vuoto.
51.02.07.12.A	Hin- und Rückfahrt	andata e ritorno	Hin- und Rückfahrt	andata e ritorno	psch	a c
51.02.07.14	Transport Gegengewichte und Zubehör	Trasporto zavorre e o accessori, con autocarro o autoarticolato	Transport Gegengewichte und Zubehör, mit Lastwagen oder Sattelschlepper. / In der Vergütung sind die entsprechenden Leerfahrten inbegriffen.	Trasporto zavorre e o accessori, con autocarro o autoarticolato. / Nel compenso sono compresi i relativi viaggi a vuoto.
51.02.07.14.A	Hin- und Rückfahrt	andata e ritorno	Hin- und Rückfahrt	andata e ritorno	psch	a c
51.02.07.15	Selbstfahrende Arbeitsbühne als Personenlift	Piattaforme semoventi per sollevamento persone	Selbstfahrende Arbeitsbühne als Personenlift, mit Plattformkorb laut gesetzlichen Vorschriften.	Piattaforme semoventi per sollevamento persone,munite di cestello a norma di legge.
51.02.07.15.A	Höhe bis 18m	altezza fino a 18m	Höhe bis 18m	altezza fino a 18m	h	h	86,01
51.02.07.15.B	Höhe bis 27m	altezza fino a 27m	Höhe bis 27m	altezza fino a 27m	h	h	118,72
51.02.07.15.C	Höhe bis 35m	altezza fino a 35m	Höhe bis 35m	altezza fino a 35m	h	h	133,26
51.02.07.16	Ausschließlich Verleih von obendrehenden elektrischen Turmkran, für das erste Monat.	Solo noleggio di gru a torre ad azionamento elettrico, con rotazione in alto, per il primo mese.	Ausschließlich Verleih von obendrehenden elektrischen Turmkran. / Der Preis bezieht sich auf das erste Mietmonat, ohne Transport, Montage und Demontage. / H: Haken Höhe / B: Auslegerlänge / P: Maximallast am äußersten Auslegerpunkt	Solo noleggio di gru a torre ad azionamento elettrico, con rotazione in alto. / Il prezzo è riferito al primo mese di nolo, senza trasporto, montaggio e smontaggio. / H: altezza sotto gancio / B: sbraccio utile / P: portata utile in punta
51.02.07.16.A	H: bis 25,00m B: bis 40,00m P: bis 1,0t	H: fino 25,00m B: fino 40,00m P: fino 1,0t	H: bis 25,00m B: bis 40,00m P: bis 1,0t	H: fino 25,00m B: fino 40,00m P: fino 1,0t	Nr	nr	1.538,68
51.02.07.16.B	H: bis 25,00m B: über 40,00 bis 45,00m P: bis 1,3t	H: fino a 25,00m B: oltre 40,00 fino a 45,00m P: fino 1,3t	H: bis 25,00m B: über 40,00 bis 45,00m P: bis 1,3t	H: fino a 25,00m B: oltre 40,00 fino a 45,00m P: fino 1,3t	Nr	nr	1.691,85
51.02.07.16.C	H: über 25,00 bis 30,00m B: über 45,00 bis 50,00m P: bis 1,5t	H: oltre 25,00 fino a 30,00m B: oltre 45,00 fino a 50,00m P: fino 1,5t	H: über 25,00 bis 30,00m B: über 45,00 bis 50,00m P: bis 1,5t	H: oltre 25,00 fino a 30,00m B: oltre 45,00 fino a 50,00m P: fino 1,5t	Nr	nr	1.847,02
51.02.07.16.D	H: über 25,00 bis 30,00m B: über 50,00 bis 55,00m P: bis 1,6t	H: oltre 25,00 fino a 30,00m B: oltre 50,00 fino a 55,00m P: fino 1,6t	H: über 25,00 bis 30,00m B: über 50,00 bis 55,00m P: bis 1,6t	H: oltre 25,00 fino a 30,00m B: oltre 50,00 fino a 55,00m P: fino 1,6t	Nr	nr	2.052,58
51.02.07.16.E	H: über 30,00 bis 35,00m B: über 55,00 bis 60,00m P: bis 1,8t	H: oltre 30,00 fino a 35,00m B: oltre 55,00 fino a 60,00m P: fino 1,8t	H: über 30,00 bis 35,00m B: über 55,00 bis 60,00m P: bis 1,8t	H: oltre 30,00 fino a 35,00m B: oltre 55,00 fino a 60,00m P: fino 1,8t	Nr	nr	2.564,46
51.02.07.16.F	H: über 35,00 bis 40,00m B: über 60,00 bis 65,00m P: bis 2,4t	H: oltre 35,00 fino a 40,00m B: oltre 60,00 fino a 65,00m P: fino 2,4t	H: über 35,00 bis 40,00m B: über 60,00 bis 65,00m P: bis 2,4t	H: oltre 35,00 fino a 40,00m B: oltre 60,00 fino a 65,00m P: fino 2,4t	Nr	nr	3.899,60
51.02.07.17	Ausschließlich Verleih von obendrehenden elektrischen Turmkran, für jeden auf das erste Monat folgenden Tag.	Solo noleggio di gru a torre ad azionamento elettrico, con rotazione in alto, per giorno successivo al primo mese.	Ausschließlich Verleih von obendrehenden elektrischen Turmkran. / Der Preis versteht sich für jeden auf das erste Mietmonat folgenden Arbeitstag, ohne Transport, Montage und Demontage. / H: Haken Höhe / B: Auslegerlänge / P: Maximallast am äußersten Auslegerpunkt	Solo noleggio di gru a torre ad azionamento elettrico, con rotazione in alto. / Il prezzo è inteso per giorno lavorativo, successivo al primo mese di nolo, senza trasporto, montaggio e smontaggio. / H: altezza sotto gancio / B: sbraccio utile / P: portata utile in punta
51.02.07.17.A	H: bis 25,00m B: bis 40,00m P: bis 1,0t	H: fino 25,00m B: fino 40,00m P: fino 1,0t	H: bis 25,00m B: bis 40,00m P: bis 1,0t	H: fino 25,00m B: fino 40,00m P: fino 1,0t	d	d	73,08
51.02.07.17.B	H: bis 25,00m B: über 40,00 bis 45,00m P: bis 1,3t	H: fino a 25,00m B: oltre 40,00 fino a 45,00m P: fino 1,3t	H: bis 25,00m B: über 40,00 bis 45,00m P: bis 1,3t	H: fino a 25,00m B: oltre 40,00 fino a 45,00m P: fino 1,3t	d	d	80,24
51.02.07.17.C	H: über 25,00 bis 30,00m B: über 45,00 bis 50,00m P: bis 1,5t	H: oltre 25,00 fino a 30,00m B: oltre 45,00 fino a 50,00m P: fino 1,5t	H: über 25,00 bis 30,00m B: über 45,00 bis 50,00m P: bis 1,5t	H: oltre 25,00 fino a 30,00m B: oltre 45,00 fino a 50,00m P: fino 1,5t	d	d	88,00
51.02.07.17.D	H: über 25,00 bis 30,00m B: über 50,00 bis 55,00m P: bis 1,6t	H: oltre 25,00 fino a 30,00m B: oltre 50,00 fino a 55,00m P: fino 1,6t	H: über 25,00 bis 30,00m B: über 50,00 bis 55,00m P: bis 1,6t	H: oltre 25,00 fino a 30,00m B: oltre 50,00 fino a 55,00m P: fino 1,6t	d	d	97,22
51.02.07.17.E	H: über 30,00 bis 35,00m B: über 55,00 bis 60,00m P: bis 1,8t	H: oltre 30,00 fino a 35,00m B: oltre 55,00 fino a 60,00m P: fino 1,8t	H: über 30,00 bis 35,00m B: über 55,00 bis 60,00m P: bis 1,8t	H: oltre 30,00 fino a 35,00m B: oltre 55,00 fino a 60,00m P: fino 1,8t	d	d	121,77
51.02.07.17.F	H: über 35,00 bis 40,00m B: über 60,00 bis 65,00m P: bis 2,4t	H: oltre 35,00 fino a 40,00m B: oltre 60,00 fino a 65,00m P: fino 2,4t	H: über 35,00 bis 40,00m B: über 60,00 bis 65,00m P: bis 2,4t	H: oltre 35,00 fino a 40,00m B: oltre 60,00 fino a 65,00m P: fino 2,4t	d	d	185,17
51.02.07.18	Ausschließlich Verleih von obendrehenden elektrischen Turmkran, pro Stunde.	Solo noleggio di gru a torre ad azionamento elettrico, con rotazione in alto, per ora.	Ausschließlich Verleih von obendrehenden elektrischen Turmkran. / Der Preis versteht sich pro Mietstunde, ohne Transport, Montage und Demontage. / H: Haken Höhe / B: Auslegerlänge / P: Maximallast am äußersten Auslegerpunkt	Solo noleggio di gru a torre ad azionamento elettrico, con rotazione in alto. / Il prezzo è inteso per ora di noleggio, senza trasporto, montaggio e smontaggio. / H: altezza sotto gancio / B: sbraccio utile / P: portata utile in punta
51.02.07.18.A	H: bis 25,00m B: bis 40,00m P: bis 1,0t	H: fino 25,00m B: fino 40,00m P: fino 1,0t	H: bis 25,00m B: bis 40,00m P: bis 1,0t	H: fino 25,00m B: fino 40,00m P: fino 1,0t	h	h	7,26
51.02.07.18.B	H: bis 25,00m B: über 40,00 bis 45,00m P: bis 1,3t	H: fino a 25,00m B: oltre 40,00 fino a 45,00m P: fino 1,3t	H: bis 25,00m B: über 40,00 bis 45,00m P: bis 1,3t	H: fino a 25,00m B: oltre 40,00 fino a 45,00m P: fino 1,3t	h	h	7,98
51.02.07.18.C	H: über 25,00 bis 30,00m B: über 45,00 bis 50,00m P: bis 1,5t	H: oltre 25,00 fino a 30,00m B: oltre 45,00 fino a 50,00m P: fino 1,5t	H: über 25,00 bis 30,00m B: über 45,00 bis 50,00m P: bis 1,5t	H: oltre 25,00 fino a 30,00m B: oltre 45,00 fino a 50,00m P: fino 1,5t	h	h	8,74
51.02.07.18.D	H: über 25,00 bis 30,00m B: über 50,00 bis 55,00m P: bis 1,6t	H: oltre 25,00 fino a 30,00m B: oltre 50,00 fino a 55,00m P: fino 1,6t	H: über 25,00 bis 30,00m B: über 50,00 bis 55,00m P: bis 1,6t	H: oltre 25,00 fino a 30,00m B: oltre 50,00 fino a 55,00m P: fino 1,6t	h	h	9,66
51.02.07.18.E	H: über 30,00 bis 35,00m B: über 55,00 bis 60,00m P: bis 1,8t	H: oltre 30,00 fino a 35,00m B: oltre 55,00 fino a 60,00m P: fino 1,8t	H: über 30,00 bis 35,00m B: über 55,00 bis 60,00m P: bis 1,8t	H: oltre 30,00 fino a 35,00m B: oltre 55,00 fino a 60,00m P: fino 1,8t	h	h	12,12
51.02.07.18.F	H: über 35,00 bis 40,00m B: über 60,00 bis 65,00m P: bis 2,4t	H: oltre 35,00 fino a 40,00m B: oltre 60,00 fino a 65,00m P: fino 2,4t	H: über 35,00 bis 40,00m B: über 60,00 bis 65,00m P: bis 2,4t	H: oltre 35,00 fino a 40,00m B: oltre 60,00 fino a 65,00m P: fino 2,4t	h	h	18,46
51.02.07.19	Aufstellen von obendrehenden elektrischen Turmkran.	Installazione di gru a torre ad azionamento elettrico, con rotazione in alto.	Aufstellen von obendrehenden elektrischen Turmkran, inklusive An- und Abtransport, Auf- und Abladen, die Montage und Demontage der notwendigen Hilfsmittel, als auch der Einsatz des Autokrans. / H: Haken Höhe / B: Auslegerlänge / P: Maximallast am äußersten Auslegerpunkt	Installazione di gru a torre ad azionamento elettrico, con rotazione in alto, compreso il trasporto andata e ritorno, il carico, lo scarico, il montaggio e lo smontaggio delle attrezzature necessarie, compreso altresì l'utilizzo di autogru. / H: altezza sotto gancio / B: sbraccio utile / P: portata utile in punta
51.02.07.19.A	H: bis 25,00m B: bis 40,00m P: bis 1,0t	H: fino 25,00m B: fino 40,00m P: fino 1,0t	H: bis 25,00m B: bis 40,00m P: bis 1,0t	H: fino 25,00m B: fino 40,00m P: fino 1,0t	Nr	nr
51.02.07.19.B	H: bis 25,00m B: über 40,00 bis 45,00m P: bis 1,3t	H: fino a 25,00m B: oltre 40,00 fino a 45,00m P: fino 1,3t	H: bis 25,00m B: über 40,00 bis 45,00m P: bis 1,3t	H: fino a 25,00m B: oltre 40,00 fino a 45,00m P: fino 1,3t	Nr	nr
51.02.07.19.C	H: über 25,00 bis 30,00m B: über 45,00 bis 50,00m P: bis 1,5t	H: oltre 25,00 fino a 30,00m B: oltre 45,00 fino a 50,00m P: fino 1,5t	H: über 25,00 bis 30,00m B: über 45,00 bis 50,00m P: bis 1,5t	H: oltre 25,00 fino a 30,00m B: oltre 45,00 fino a 50,00m P: fino 1,5t	Nr	nr
51.02.07.19.D	H: über 25,00 bis 30,00m B: über 50,00 bis 55,00m P: bis 1,6t	H: oltre 25,00 fino a 30,00m B: oltre 50,00 fino a 55,00m P: fino 1,6t	H: über 25,00 bis 30,00m B: über 50,00 bis 55,00m P: bis 1,6t	H: oltre 25,00 fino a 30,00m B: oltre 50,00 fino a 55,00m P: fino 1,6t	Nr	nr
51.02.07.19.E	H: über 30,00 bis 35,00m B: über 55,00 bis 60,00m P: bis 1,8t	H: oltre 30,00 fino a 35,00m B: oltre 55,00 fino a 60,00m P: fino 1,8t	H: über 30,00 bis 35,00m B: über 55,00 bis 60,00m P: bis 1,8t	H: oltre 30,00 fino a 35,00m B: oltre 55,00 fino a 60,00m P: fino 1,8t	Nr	nr
51.02.07.19.F	H: über 35,00 bis 40,00m B: über 60,00 bis 65,00m P: bis 2,4t	H: oltre 35,00 fino a 40,00m B: oltre 60,00 fino a 65,00m P: fino 2,4t	H: über 35,00 bis 40,00m B: über 60,00 bis 65,00m P: bis 2,4t	H: oltre 35,00 fino a 40,00m B: oltre 60,00 fino a 65,00m P: fino 2,4t	Nr	nr
51.02.07.20	Ausschließlich Verleih von untendrehenden elektrischen Selbstmontageturmkran, für das erste Monat.	Solo noleggio di gru a torre automontante ad azionamento elettrico, con rotazione in basso, per il primo mese.	Ausschließlich Verleih von untendrehenden elektrischen Selbstmontageturmkran. / Der Preis bezieht sich auf das erste Mietmonat, ohne Transport, Montage und Demontage. / H: Haken Höhe / B: Auslegerlänge / P: Maximallast am äußersten Auslegerpunkt	Solo noleggio di gru a torre automontante ad azionamento elettrico, con rotazione in basso. / Il prezzo è riferito al primo mese di nolo, senza trasporto, montaggio e smontaggio. / H: altezza sotto gancio / B: sbraccio utile / P: portata utile in punta
51.02.07.20.A	H: bis 16,00m B: bis 16,00m P: bis 0,7t	H: fino 16,00m B: fino 16,00m P: fino 0,7t	H: bis 16,00m B: bis 16,00m P: bis 0,7t	H: fino 16,00m B: fino 16,00m P: fino 0,7t	Nr	nr	820,26
51.02.07.20.B	H: über 16,00 bis 20,00m B: über 16,00 bis 20,00m P: bis 0,8t	H: oltre 16,00 fino a 20,00m B: oltre 16,00 fino a 20,00m P: fino 0,8t	H: über 16,00 bis 20,00m B: über 16,00 bis 20,00m P: bis 0,8t	H: oltre 16,00 fino a 20,00m B: oltre 16,00 fino a 20,00m P: fino 0,8t	Nr	nr	974,70
51.02.07.20.C	H: über 16,00 bis 20,00m B: über 20,00 bis 25,00m P: bis 1,0t	H: oltre 16,00 fino a 20,00m B: oltre 20,00 fino a 25,00m P: fino 1,0t	H: über 16,00 bis 20,00m B: über 20,00 bis 25,00m P: bis 1,0t	H: oltre 16,00 fino a 20,00m B: oltre 20,00 fino a 25,00m P: fino 1,0t	Nr	nr	1.179,96
51.02.07.20.D	H: über 20,00 bis 24,00m B: über 25,00 bis 30,00m P: bis 1,0t	H: oltre 20,00 fino a 24,00m B: oltre 25,00 fino a 30,00m P: fino 1,0t	H: über 20,00 bis 24,00m B: über 25,00 bis 30,00m P: bis 1,0t	H: oltre 20,00 fino a 24,00m B: oltre 25,00 fino a 30,00m P: fino 1,0t	Nr	nr	1.384,51
51.02.07.20.E	H: über 20,00 bis 24,00m B: über 30,00 bis 35,00m P: bis 1,1t	H: oltre 20,00 fino a 24,00m B: oltre 30,00 fino a 35,00m P: fino 1,1t	H: über 20,00 bis 24,00m B: über 30,00 bis 35,00m P: bis 1,1t	H: oltre 20,00 fino a 24,00m B: oltre 30,00 fino a 35,00m P: fino 1,1t	Nr	nr	1.691,85
51.02.07.20.F	H: über 24,00 bis 30,00m B: über 35,00 bis 40,00m P: bis 1,1t	H: oltre 24,00 fino a 30,00m B: oltre 35,00 fino a 40,00m P: fino 1,1t	H: über 24,00 bis 30,00m B: über 35,00 bis 40,00m P: bis 1,1t	H: oltre 24,00 fino a 30,00m B: oltre 35,00 fino a 40,00m P: fino 1,1t	Nr	nr	2.052,58
51.02.07.20.G	H: über 30,00 bis 34,00m B: über 40,00 bis 45,00m P: bis 1,2t	H: oltre 30,00 fino a 34,00m B: oltre 40,00 fino a 45,00m P: fino 1,2t	H: über 30,00 bis 34,00m B: über 40,00 bis 45,00m P: bis 1,2t	H: oltre 30,00 fino a 34,00m B: oltre 40,00 fino a 45,00m P: fino 1,2t	Nr	nr	2.307,52
51.02.07.21	Ausschließlich Verleih von untendrehenden elektrischen Selbstmontageturmkran, für jeden auf das erste Monat folgenden Tag.	Solo noleggio di gru a torre automontante ad azionamento elettrico, con rotazione in basso, per giorno successivo al primo mese.	Ausschließlich Verleih von untendrehenden elektrischen Selbstmontageturmkran. / Der Preis versteht sich für jeden auf das erste Mietmonat folgenden Arbeitstag, ohne Transport, Montage und Demontage. / H: Haken Höhe / B: Auslegerlänge / P: Maximallast am äußersten Auslegerpunkt	Solo noleggio di gru a torre automontante ad azionamento elettrico, con rotazione in basso. / Il prezzo è inteso per giorno lavorativo, successivo al primo mese di nolo, senza trasporto, montaggio e smontaggio. / H: altezza sotto gancio / B: sbraccio utile / P: portata utile in punta
51.02.07.21.A	H: bis 16,00m B: bis 16,00m P: bis 0,7t	H: fino 16,00m B: fino 16,00m P: fino 0,7t	H: bis 16,00m B: bis 16,00m P: bis 0,7t	H: fino 16,00m B: fino 16,00m P: fino 0,7t	d	d	39,00
51.02.07.21.B	H: über 16,00 bis 20,00m B: über 16,00 bis 20,00m P: bis 0,8t	H: oltre 16,00 fino a 20,00m B: oltre 16,00 fino a 20,00m P: fino 0,8t	H: über 16,00 bis 20,00m B: über 16,00 bis 20,00m P: bis 0,8t	H: oltre 16,00 fino a 20,00m B: oltre 16,00 fino a 20,00m P: fino 0,8t	d	d	46,19
51.02.07.21.C	H: über 16,00 bis 20,00m B: über 20,00 bis 25,00m P: bis 1,0t	H: oltre 16,00 fino a 20,00m B: oltre 20,00 fino a 25,00m P: fino 1,0t	H: über 16,00 bis 20,00m B: über 20,00 bis 25,00m P: bis 1,0t	H: oltre 16,00 fino a 20,00m B: oltre 20,00 fino a 25,00m P: fino 1,0t	d	d	55,94
51.02.07.21.D	H: über 20,00 bis 24,00m B: über 25,00 bis 30,00m P: bis 1,0t	H: oltre 20,00 fino a 24,00m B: oltre 25,00 fino a 30,00m P: fino 1,0t	H: über 20,00 bis 24,00m B: über 25,00 bis 30,00m P: bis 1,0t	H: oltre 20,00 fino a 24,00m B: oltre 25,00 fino a 30,00m P: fino 1,0t	d	d	65,68
51.02.07.21.E	H: über 20,00 bis 24,00m B: über 30,00 bis 35,00m P: bis 1,1t	H: oltre 20,00 fino a 24,00m B: oltre 30,00 fino a 35,00m P: fino 1,1t	H: über 20,00 bis 24,00m B: über 30,00 bis 35,00m P: bis 1,1t	H: oltre 20,00 fino a 24,00m B: oltre 30,00 fino a 35,00m P: fino 1,1t	d	d	80,57
51.02.07.21.F	H: über 24,00 bis 30,00m B: über 35,00 bis 40,00m P: bis 1,1t	H: oltre 24,00 fino a 30,00m B: oltre 35,00 fino a 40,00m P: fino 1,1t	H: über 24,00 bis 30,00m B: über 35,00 bis 40,00m P: bis 1,1t	H: oltre 24,00 fino a 30,00m B: oltre 35,00 fino a 40,00m P: fino 1,1t	d	d	97,50
51.02.07.21.G	H: über 30,00 bis 34,00m B: über 40,00 bis 45,00m P: bis 1,2t	H: oltre 30,00 fino a 34,00m B: oltre 40,00 fino a 45,00m P: fino 1,2t	H: über 30,00 bis 34,00m B: über 40,00 bis 45,00m P: bis 1,2t	H: oltre 30,00 fino a 34,00m B: oltre 40,00 fino a 45,00m P: fino 1,2t	d	d	109,82
51.02.07.22	Ausschließlich Verleih von untendrehenden elektrischen Selbstmontageturmkran, pro Stunde.	Solo noleggio di gru a torre automontante ad azionamento elettrico, con rotazione in basso, per ora.	Ausschließlich Verleih von untendrehenden elektrischen Selbstmontageturmkran. / Der Preis versteht sich pro Mietstunde, ohne Transport, Montage und Demontage. / H: Haken Höhe / B: Auslegerlänge / P: Maximallast am äußersten Auslegerpunkt	Solo noleggio di gru a torre automontante ad azionamento elettrico, con rotazione in basso. / Il prezzo è inteso per ora di noleggio, senza trasporto, montaggio e smontaggio. / H: altezza sotto gancio / B: sbraccio utile / P: portata utile in punta
51.02.07.22.A	H: bis 16,00m B: bis 16,00m P: bis 0,7t	H: fino 16,00m B: fino 16,00m P: fino 0,7t	H: bis 16,00m B: bis 16,00m P: bis 0,7t	H: fino 16,00m B: fino 16,00m P: fino 0,7t	h	h	3,90
51.02.07.22.B	H: über 16,00 bis 20,00m B: über 16,00 bis 20,00m P: bis 0,8t	H: oltre 16,00 fino a 20,00m B: oltre 16,00 fino a 20,00m P: fino 0,8t	H: über 16,00 bis 20,00m B: über 16,00 bis 20,00m P: bis 0,8t	H: oltre 16,00 fino a 20,00m B: oltre 16,00 fino a 20,00m P: fino 0,8t	h	h	4,61
51.02.07.22.C	H: über 16,00 bis 20,00m B: über 20,00 bis 25,00m P: bis 1,0t	H: oltre 16,00 fino a 20,00m B: oltre 20,00 fino a 25,00m P: fino 1,0t	H: über 16,00 bis 20,00m B: über 20,00 bis 25,00m P: bis 1,0t	H: oltre 16,00 fino a 20,00m B: oltre 20,00 fino a 25,00m P: fino 1,0t	h	h	5,59
51.02.07.22.D	H: über 20,00 bis 24,00m B: über 25,00 bis 30,00m P: bis 1,0t	H: oltre 20,00 fino a 24,00m B: oltre 25,00 fino a 30,00m P: fino 1,0t	H: über 20,00 bis 24,00m B: über 25,00 bis 30,00m P: bis 1,0t	H: oltre 20,00 fino a 24,00m B: oltre 25,00 fino a 30,00m P: fino 1,0t	h	h	6,57
51.02.07.22.E	H: über 20,00 bis 24,00m B: über 30,00 bis 35,00m P: bis 1,1t	H: oltre 20,00 fino a 24,00m B: oltre 30,00 fino a 35,00m P: fino 1,1t	H: über 20,00 bis 24,00m B: über 30,00 bis 35,00m P: bis 1,1t	H: oltre 20,00 fino a 24,00m B: oltre 30,00 fino a 35,00m P: fino 1,1t	h	h	8,06
51.02.07.22.F	H: über 24,00 bis 30,00m B: über 35,00 bis 40,00m P: bis 1,1t	H: oltre 24,00 fino a 30,00m B: oltre 35,00 fino a 40,00m P: fino 1,1t	H: über 24,00 bis 30,00m B: über 35,00 bis 40,00m P: bis 1,1t	H: oltre 24,00 fino a 30,00m B: oltre 35,00 fino a 40,00m P: fino 1,1t	h	h	9,74
51.02.07.22.G	H: über 30,00 bis 34,00m B: über 40,00 bis 45,00m P: bis 1,2t	H: oltre 30,00 fino a 34,00m B: oltre 40,00 fino a 45,00m P: fino 1,2t	H: über 30,00 bis 34,00m B: über 40,00 bis 45,00m P: bis 1,2t	H: oltre 30,00 fino a 34,00m B: oltre 40,00 fino a 45,00m P: fino 1,2t	d	d	10,98
51.02.07.23	Aufstellen von untendrehenden elektrischen Selbstmontageturmkran.	Installazione di gru a torre automontante ad azionamento elettrico, con rotazione in basso.	Aufstellen von untendrehenden elektrischen Selbstmontageturmkran, inklusive An- und Abtransport, Auf- und Abladen, die Montage und Demontage der notwendigen Hilfsmittel. / H: Haken Höhe / B: Auslegerlänge / P: Maximallast am äußersten Auslegerpunkt	Installazione di gru a torre automontante ad azionamento elettrico, con rotazione in basso, compreso il trasporto andata e ritorno, il carico, lo scarico, il montaggio e lo smontaggio delle attrezzature necessarie. / H: altezza sotto gancio / B: sbraccio utile / P: portata utile in punta
51.02.07.23.A	H: bis 16,00m B: bis 16,00m P: bis 0,7t	H: fino 16,00m B: fino 16,00m P: fino 0,7t	H: bis 16,00m B: bis 16,00m P: bis 0,7t	H: fino 16,00m B: fino 16,00m P: fino 0,7t	Nr	nr	1.539,18
51.02.07.23.B	H: über 16,00 bis 20,00m B: über 16,00 bis 20,00m P: bis 0,8t	H: oltre 16,00 fino a 20,00m B: oltre 16,00 fino a 20,00m P: fino 0,8t	H: über 16,00 bis 20,00m B: über 16,00 bis 20,00m P: bis 0,8t	H: oltre 16,00 fino a 20,00m B: oltre 16,00 fino a 20,00m P: fino 0,8t	Nr	nr	1.539,18
51.02.07.23.C	H: über 16,00 bis 20,00m B: über 20,00 bis 25,00m P: bis 1,0t	H: oltre 16,00 fino a 20,00m B: oltre 20,00 fino a 25,00m P: fino 1,0t	H: über 16,00 bis 20,00m B: über 20,00 bis 25,00m P: bis 1,0t	H: oltre 16,00 fino a 20,00m B: oltre 20,00 fino a 25,00m P: fino 1,0t	Nr	nr	1.539,18
51.02.07.23.D	H: über 20,00 bis 24,00m B: über 25,00 bis 30,00m P: bis 1,0t	H: oltre 20,00 fino a 24,00m B: oltre 25,00 fino a 30,00m P: fino 1,0t	H: über 20,00 bis 24,00m B: über 25,00 bis 30,00m P: bis 1,0t	H: oltre 20,00 fino a 24,00m B: oltre 25,00 fino a 30,00m P: fino 1,0t	Nr	nr	1.897,40
51.02.07.23.E	H: über 20,00 bis 24,00m B: über 30,00 bis 35,00m P: bis 1,1t	H: oltre 20,00 fino a 24,00m B: oltre 30,00 fino a 35,00m P: fino 1,1t	H: über 20,00 bis 24,00m B: über 30,00 bis 35,00m P: bis 1,1t	H: oltre 20,00 fino a 24,00m B: oltre 30,00 fino a 35,00m P: fino 1,1t	Nr	nr	1.897,40
51.02.07.23.F	H: über 24,00 bis 30,00m B: über 35,00 bis 40,00m P: bis 1,1t	H: oltre 24,00 fino a 30,00m B: oltre 35,00 fino a 40,00m P: fino 1,1t	H: über 24,00 bis 30,00m B: über 35,00 bis 40,00m P: bis 1,1t	H: oltre 24,00 fino a 30,00m B: oltre 35,00 fino a 40,00m P: fino 1,1t	Nr	nr	2.052,58
51.02.07.23.G	H: über 30,00 bis 34,00m B: über 40,00 bis 45,00m P: bis 1,2t	H: oltre 30,00 fino a 34,00m B: oltre 40,00 fino a 45,00m P: fino 1,2t	H: über 30,00 bis 34,00m B: über 40,00 bis 45,00m P: bis 1,2t	H: oltre 30,00 fino a 34,00m B: oltre 40,00 fino a 45,00m P: fino 1,2t	Nr	nr	2.254,11
51.02.08	BELAGSMASCHINEN	MACCHINE PER PAVIMENTAZIONE	BELAGSMASCHINEN	MACCHINE PER PAVIMENTAZIONE
51.02.08.05	Selbstfahrende Fräse zum Abtragen von Straßenbelag	Fresa semovente per asportazione pavimentazioni stradali	Selbstfahrende Straßenfräse, kalt	Fresa semovente per asportazione pavimentazioni a freddo
51.02.08.05.A	maximale Fräsbreite 500 mm	larghezza fresatura max. 500 mm	maximale Fräsbreite 500 mm	larghezza fresatura max. 500 mm	h	h	60,98
51.02.08.05.B	maximale Fräsbreite 800 mm	larghezza fresatura max. 800 mm	maximale Fräsbreite 800 mm	larghezza fresatura max. 800 mm	h	h	75,87
51.02.08.05.C	maximale Fräsbreite 1000 mm	larghezza fresatura max. 1000 mm	maximale Fräsbreite 1000 mm	larghezza fresatura max. 1000 mm	h	h	90,21
51.02.08.10	Selbstfahrende Kehrmaschine	Spazzatrice semovente	Selbstfahrende Kehrmaschine mit kippbarem Materialaufnahmebehälter, Sprüheinrichtung und Staubabsaugeeinrichtung / V = Nutzvolumen des Materialaufnahmebehälters in m3	Spazzatrice semovente completa di contenitore ribaltabile per la spazzatura, impianto di innaffiamento ed aspirazione polvere. / V = volume contenitore spazzatura m3
51.02.08.10.A	V: bis 1,00 m3	V: fino a 1,00 m3	V: bis 1,00 m3	V: fino a 1,00 m3	h	h	54,38
51.02.08.10.B	V: über 1,00 bis 2,50 m3	V: oltre 1,00 fino a 2,50 m3	V: über 1,00 bis 2,50 m3	V: oltre 1,00 fino a 2,50 m3	h	h	59,51
51.02.08.10.C	V: über 2,50 bis 3,00 m3	V: oltre 2,50 fino a 3,00 m3	V: über 2,50 bis 3,00 m3	V: oltre 2,50 fino a 3,00 m3	h	h	63,62
51.02.08.15	Tankwagen mit Sprüheinrichtung, Fassungsvermögen bis 2,00 m3	Autobotte spruzzatrice, capacità fino a 2,00 m3	Tankwagen mit Sprüheinrichtung, Fassungsvermögen bis 2,00 m3	Autobotte spruzzatrice, capacità fino a 2,00 m3	h	h	53,01
51.02.08.18	Sprühgerät, komplett mit motorbetriebener Pumpe und Faß (ohne Mann)	Spanditrice, completa di pompa a motore e fusto (escluso l'operatore)	Sprühgerät, komplett mit motorbetriebener Pumpe und Faß (ohne Mann)	Spanditrice, completa di pompa a motore e fusto (escluso l'operatore)
51.02.08.18.A	für Kaltbindemittel	per leganti a freddo	für Kaltbindemittel	per leganti a freddo	h	h	2,10
51.02.08.18.B	für Heißbindemittel	per leganti a caldo	für Heißbindemittel	per leganti a caldo	h	h	3,22
51.02.08.25	Mechanischer Deckenfertiger	Finitrice meccanica	Mechanischer Deckenfertiger für bituminöses Mischgut	Finitrice meccanica per conglomerati bituminosi
51.02.08.25.A	ohne automatische Nivelliereinrichtung, bis 26 kW	senza livellazione automatica, potenza fino a 26 kW	ohne automatische Nivelliereinrichtung, bis 26 kW	senza livellazione automatica, potenza fino a 26 kW	h	h	69,78
51.02.08.25.B	ohne automatische Nivelliereinrichtung, über 26 bis 45 kW	senza livellazione automatica, potenza oltre 26 fino a 45 kW	ohne automatische Nivelliereinrichtung, über 26 bis 45 kW	senza livellazione automatica, potenza oltre 26 fino a 45 kW	h	h	122,50
51.02.08.25.C	ohne automatische Nivelliereinrichtung, über 45 bis 85 kW	senza livellazione automatica, potenza oltre 45 fino a 85 kW	ohne automatische Nivelliereinrichtung, über 45 bis 85 kW	senza livellazione automatica, potenza oltre 45 fino a 85 kW	h	h	135,11
51.02.08.25.F	mit automatischer Nivelliereinrichtung, bis 26 kW	con livellazione automatica, potenza fino a 26 kW	mit automatischer Nivelliereinrichtung, bis 26 kW	con livellazione automatica, potenza fino a 26 kW	h	h	80,04
51.02.08.25.G	mit automatischer Nivelliereinrichtung, über 26 bis 45 kW	con livellazione automatica, potenza oltre 26 fino a 45 kW	mit automatischer Nivelliereinrichtung, über 26 bis 45 kW	con livellazione automatica, potenza oltre 26 fino a 45 kW	h	h	138,72
51.02.08.25.H	mit automatischer Nivelliereinrichtung, über 45 bis 85 kW	con livellazione automatica, potenza oltre 45 fino a 85 kW	mit automatischer Nivelliereinrichtung, über 45 bis 85 kW	con livellazione automatica, potenza oltre 45 fino a 85 kW	h	h	154,13
51.02.09	GERÜSTE	PONTEGGI	GERÜSTE	PONTEGGI
51.02.09.02	Stahlrohrgerüst	Ponteggio tubolare	Arbeitsgerüst als längsorientiertes Standgerüst aus Metall, Stahlrohrkuppelungsgerüst, mit Gerüstlagen, Seitenschutz, Bordbrett und Fanggerüst, Breite der Belagsfläche mindestens 1,0m, Höhenabstand der Gerüstlagen 2,0 m; Verankerung nach Wahl des Auftragnehmers, bis 20 m Gerüsthöhe. Ausführung des Arbeitsgerüstes laut gesetzlichen Vorschriften über Arbeitssicherheit, Gesundheitsschutz und gemäß Zeichnung. Im Preis inbegriffen sind ein Leitergang und die Durchstiegs-Belagtafeln je 50 m Gerüst, Auf- und Abladen auf dem Lagerplatz und der Baustelle, Anlieferung und Abtransport, Aufstellen und Abbauen sowie jede sonst noch erforderliche Nebenleistung; abgerechnet nach Flächenmaß der eingerüsteten Flächen: / (die Länge wird horizontal gerechnet, die Höhe wird von der Standfläche des Gerüstes bis zur Oberkante der eingerüsteten Fläche gerechnet)	Ponteggio da costruzione di tipo fisso ad estensione longitudinale in metallo, con giunti e tubi, con piani di lavoro, parapetti, tavole fermapiedi e sottoponti, larghezza dei piani di lavoro 1,0m, distanza in altezza fra i piani di lavoro 2,0m; ancoraggi a discrezione dell'appaltatore, per ponteggio fino a 20 m di altezza. Esecuzione del ponteggio secondo le norme di legge relative alla sicurezza e igiene del lavoro e conforme disegno. S'intendono compresi nel prezzo le scale a pioli e gli impalcati con botola per ogni ponteggio fino a 50 m di lunghezza, carico e scarico in magazzino e in cantiere, trasporti, montaggio e smontaggio, nonché ogni altra prestazione accessoria occorrente; misurazione conforme superficie di facciata ricoperta da ponteggio: / (la lunghezza va misurata in orizzontale, l'altezza va misurata dal piano d'appoggio del ponteggio fino a filo superiore della superficie ricoperta da ponteggio)
51.02.09.02.A	3,5kN/m2, ersten 4 Wochen	3,5kN/m2, prime 4 settimane	flächenbezogenes Nutzgewicht bis 3,5kN/m2, für die ersten vier Wochen (Grundeinsatzzeit)	carico di servizio fino a 3,5 kN/m2, per le prime 4 settimane (intervento base)	m²	m²	9,15
51.02.09.02.B	für jeden folgenden Kalendertag	per ogni giorno naturale successivo	für jeden folgenden Kalendertag	per ogni giorno naturale successivo	m²	m²	0,14
51.02.09.03	Standgerüst-Rahmen:	Ponteggio a telai:	Arbeitsgerüste als längsorientiertes Standgerüst aus Metall, Rahmengerüst, mit Gerüstlagen, Seitenschutz, Bordbrett und Fanggerüst, eventuelle auskragende Konsolen, Breite der Belagsfläche mindestens 0,7m, Höhenabstand der Gerüstlagen 2,0m; Verankerung nach Wahl des Auftragnehmers, bis 20 m Gerüsthöhe. Ausführung des Arbeitsgerüstes laut gesetzlichen Vorschriften über Arbeitssicherheit und Gesundheitsschutz und gemäß Zeichnung. Im Preis inbegriffen sind ein Leitergang und die Durchstiegs-Belagtafeln je 50 m Gerüst, Auf- und Abladen auf dem Lagerplatz und der Baustelle, Anlieferung und Abtransport, Aufstellen und Abbauen sowie jede sonst noch erforderliche Nebenleistung; abgerechnet nach Flächenmaß der eingerüsteten Flächen: / (die Länge wird horizontal gerechnet, die Höhe wird von der Standfläche des Gerüstes bis zur Oberkante der eingerüsteten Fläche gerechnet)	Ponteggio da costruzione di tipo fisso ad estensione longitudinale in metallo, a telai prefabbricati, con piani di lavoro, parapetti, tavole fermapiedi e sottoponti, eventuale mensole a sbalzo, larghezza dei piani di lavoro minimo 0,7m, distanza in altezza fra i piani di lavoro 2,0 m, ancoraggi a discrezione dell'appaltatore, per ponteggio fino a 20 m di altezza. Esecuzione del ponteggio secondo le norme di legge relative alla sicurezza e igiene del lavoro e conforme disegno. S'intendono compresi nel prezzo le scale a pioli e gli impalcati con botola per singolo ponteggio fino a 50 m di lunghezza, carico e scarico in magazzino e in cantiere, trasporti, montaggio e smontaggio, nonché ogni altra prestazione accessoria occorrente; misurazione conforme superficie di facciata ricoperta da ponteggio: / (la lunghezza va misurata in orizzontale, l'altezza va misurata dal piano d'appoggio del ponteggio fino a filo superiore della superficie ricoperta da ponteggio).
51.02.09.03.A	2 kN/m2, ersten vier Wochen	2 kN/m2, prime 4 settimane	flächenbezogenes Nutzgewicht bis 2 kN/m2, für die ersten vier Wochen (Grundeinsatzzeit)	carico di servizio fino a 2 kN/m2, per le prime 4 settimane (intervento base)	m²	m²	8,64
51.02.09.03.B	für jeden folgenden Kalendertag	per ogni giorno naturale successivo	für jeden folgenden Kalendertag	per ogni giorno naturale successivo	m²	m²	0,14
51.02.10	SCHALUNGEN	CASSERI PER CONGLOMERATI CEMENTIZI	SCHALUNGEN / Die Schalungen, gleich ob aus Holz oder Metall, müssen im besten Erhaltungszustand sein, perfekt gereinigt und glatt sein und wasserdichte Stoßverbindungen aufweisen. Im Preis inbegriffen ist die Reinigung nach dem Gebrauch, sowie - wenn nötig - der evtl. Auftrag von Schalungsmittel. Der Preis wird, wenn nicht anders angegeben, auf die Kalendertage der Miete angewandt.	CASSERI PER CONGLOMERATI CEMENTIZI / I casseri, siano essi di legno o di metallo, devono essere in ottimo stato di conservazione con superficie perfettamente pulita e liscia e giunzioni a tenuta. Nel prezzo è compresa la pulizia dopo l'impiego nonchè, se necessario, l'eventuale applicazione di disarmanti. Se non detto diversamente, il prezzo verrà applicato per ogni giorno naturale di nolo.
51.02.10.01	Schalbretter (vor Verschnitt gemessen), pro Verwendung	Tavole per casseratura (misurate prima del taglio), per ogni uso	Schalbretter (vor Verschnitt gemessen), pro Verwendung	Tavole per casseratura (misurate prima del taglio), per ogni uso
51.02.10.01.A	ungehobelt, nicht parallelkantig	non piallate, a taglio non parallelo	ungehobelt, nicht parallelkantig	non piallate, a taglio non parallelo	m²	m²	2,77
51.02.10.01.B	ungehobelt, parallelkantig	non piallate, a taglio parallelo	ungehobelt, parallelkantig	non piallate, a taglio parallelo	m²	m²	3,09
51.02.10.01.C	einseitig gehobelt, parallelkantig	piallate su un lato, a taglio parallelo	einseitig gehobelt, parallelkantig	piallate su un lato, a taglio parallelo	m²	m²	3,59
51.02.10.05	Schaltafeln, eben, pro Verwendung	Pannelli piani, per ogni uso	Schaltafeln, eben, pro Verwendung	Pannelli piani, per ogni uso
51.02.10.05.A	Schichtholztafeln	in compensato di legno	Schichtholztafeln	in compensato di legno	m²	m²	11,79
51.02.10.05.B	Metalltafeln, nicht selbsttragend	in metallo, non autoportanti	Metalltafeln, nicht selbsttragend	in metallo, non autoportanti	m²	m²	2,68
51.02.10.05.C	Metalltafeln, selbsttragend	in metallo, autoportanti	Metalltafeln, selbsttragend	in metallo, autoportanti	m²	m²	5,80
51.02.10.10	Schaltafeln, einseitig gekrümmt	Pannelli curvi in un senso	Schaltafeln, einseitig gekrümmt, mit am Markt erhältlichem Krümmungsradius.	Pannelli curvi in un senso, con raggio di curvatura reperibile sul mercato
51.02.10.10.A	Metalltafeln	pannelli in metallo	Metalltafeln	pannelli in metallo	m²	m²
51.02.10.15	Systemschalung, selbsttragend, eben	Sistema speciale di casseratura autoportante, piana	Systemschalung, selbsttragend, eben	Sistema speciale di casseratura autoportante, piana
51.02.10.15.A	mit Schichtholztafeln	con pannelli in compensato di legno	mit Schichtholztafeln	con pannelli in compensato di legno	m²	m²	74,39
51.02.10.15.B	mit Schichtholztafeln, ohne durchgehende Abstandshalter	con pannelli in compensato di legno, senza uso di distanziatori passanti	mit Schichtholztafeln, ohne durchgehende Abstandshalter	con pannelli in compensato di legno, senza uso di distanziatori passanti	m²	m²
51.02.10.15.C	mit Metalltafeln	con pannelli metallici	mit Metalltafeln	con pannelli metallici	m²	m²
51.02.10.15.D	mit Metalltafeln, ohne durchgehende Abstandshalter	con pannelli metallici, senza uso di distanziatori passanti	mit Metalltafeln, ohne durchgehende Abstandshalter	con pannelli metallici, senza uso di distanziatori passanti	m²	m²
51.02.10.20	Systemschalung, selbsttragend, einseitig gekrümmt, mit am Markt erhältlichem Krümmungsradius	Sistema speciale di casseratura autoportante, curva in un senso con raggio di curvatura reperibile sul mercato	Systemschalung, selbsttragend, einseitig gekrümmt, mit am Markt erhältlichem Krümmungsradius	Sistema speciale di casseratura autoportante, curva in un senso con raggio di curvatura reperibile sul mercato
51.02.10.20.A	mit Schichtholztafeln	con pannelli in compensato di legno	mit Schichtholztafeln	con pannelli in compensato di legno	m²	m²	119,18
51.02.10.20.B	mit Schichtholztafeln, ohne durchgehende Abstandshalter	con pannelli in compensato di legno, senza uso di distanziatori passanti	mit Schichtholztafeln, ohne durchgehende Abstandshalter	con pannelli in compensato di legno, senza uso di distanziatori passanti	m²	m²
51.02.10.20.C	mit Metalltafeln	con pannelli metallici	mit Metalltafeln	con pannelli metallici	m²	m²
51.02.10.20.D	mit Metalltafeln, durchdringungsfrei	con pannelli metallici, senza uso di distanziatori passanti	mit Metalltafeln, durchdringungsfrei	con pannelli metallici, senza uso di distanziatori passanti	m²	m²
51.02.10.25	Systemschalung, selbsttragend, zweiseitig gekrümmt, beliebiger Krümmungsradius	Sistema speciale di casseratura autoportante, curva in due sensi, qualunque raggio	Systemschalung, selbsttragend, zweiseitig gekrümmt, beliebiger Krümmungsradius	Sistema speciale di casseratura autoportante, curva in due sensi, qualunque raggio
51.02.10.25.A	mit Schichtholztafeln	con pannelli in compensato di legno	mit Schichtholztafeln	con pannelli in compensato di legno	m²	m²	143,27
51.02.10.25.B	mit Schichtholztafeln, ohne durchgehende Abstandshalter	con pannelli in compensato di legno, senza uso di distanziatori passanti	mit Schichtholztafeln, ohne durchgehende Abstandshalter	con pannelli in compensato di legno, senza uso di distanziatori passanti	m²	m²
51.02.12	GROSSTAFELN FÜR GRABENVERBAU	CASSERI PER PROTEZIONE SCAVI	GROSSTAFELN FÜR GRABENVERBAU	CASSERI PER PROTEZIONE SCAVI
51.02.12.01	Selbstabsenkende Metalltafeln	Casseri metallici autoaffondanti	Selbstabsenkende Metalltafeln für die Absicherung von Grabenwänden, komplett mit Zubehör, wie Steifen, regulierbare Abstandshalter, vertikale Leitschienen, Verlängerungselemente, usw. / Der Preis wird auf die Kalendertage der Miete angewandt.	Casseri metallici autoaffondanti per protezione di scavi a sezione, completi di accessori come puntoni, barre, distanziatori regolabili, guide verticali, elementi di prolunga ecc. / Il prezzo verrà applicato per ogni giorno naturale di nolo.	m²	m²	1,42
51.02.15	STROMAGGREGATE	GRUPPI ELETTROGENI	STROMAGGREGATE	GRUPPI ELETTROGENI
51.02.15.01	Tragbares Stromaggregat	Gruppo elettrogeno portabile	Tragbares Stromaggregat für Wechselstrom 3 Phasen. / Leistung = Ausgangsleistung	Gruppo elettrogeno portabile per corrente alternata trifase. / Potenza = potenza in uscita
51.02.15.01.A	Leistung bis 1,0 KVA	potenza fino a 1,0 KVA	Leistung bis 1,0 KVA	potenza fino a 1,0 KVA	h	h	1,50
51.02.15.01.B	Leistung über 1,0 - 5,0 KVA	potenza oltre 1,0 - 5,0 KVA	Leistung über 1,0 - 5,0 KVA	potenza oltre 1,0 - 5,0 KVA	h	h	2,09
51.02.15.01.E	Leistung über 5,0 - 7,0 KVA	potenza oltre 5,0 - 7,0 KVA	Leistung über 5,0 - 7,0 KVA	potenza oltre 5,0 - 7,0 KVA	h	h	3,10
51.02.15.01.F	Leistung über 7,0 - 10,0 KVA	potenza oltre 7,0 - 10,0 KVA	Leistung über 7,0 - 10,0 KVA	potenza oltre 7,0 - 10,0 KVA	h	h	3,49
51.02.15.01.G	Leistung über 10,0 - 15,0 KVA	potenza oltre 10,0 - 15,0 KVA	Leistung über 10,0 - 15,0 KVA	potenza oltre 10,0 - 15,0 KVA	h	h	6,29
51.02.15.05	Diesel-Stromaggregat tragbar	Gruppo elettrogeno-Diesel trasportabile	Diesel-Stromaggregat tragbar für Wechselstrom 3 Phasen, schallgedämmt, mit Schalttafel, Stundenzähler, Tageskraftstoffbehälter / Leistung = Ausgangs-Dauerleistung	Gruppo elettrogeno-Diesel, trasportabile, silenziato, corrente alternata trifase, completo di quadro di comando, contaore e serbatoio per autonomia giornaliera. / Potenza = potenza continuativa in uscita
51.02.15.05.A	Leistung bis 15,0 KVA	potenza fino a 15,0 KVA	Leistung bis 15,0 KVA	potenza fino a 15,0 KVA	h	h	11,53
51.02.15.05.B	Leistung über 15,00 - 25,0 KVA	potenza oltre 15,00 - 25,0 KVA	Leistung über 15,00 - 25,0 KVA	potenza oltre 15,00 - 25,0 KVA	h	h	14,21
51.02.15.05.C	Leistung über 25,00 - 35,0 KVA	potenza oltre 25,00 - 35,0 KVA	Leistung über 25,00 - 35,0 KVA	potenza oltre 25,00 - 35,0 KVA	h	h	16,86
51.02.15.05.D	Leistung über 35,00 - 50,0 KVA	potenza oltre 35,00 - 50,0 KVA	Leistung über 35,00 - 50,0 KVA	potenza oltre 35,00 - 50,0 KVA	h	h	19,86
51.02.15.05.E	Leistung über 50,00 - 100,0 KVA	potenza oltre 50,00 - 100,0 KVA	Leistung über 50,00 - 100,0 KVA	potenza oltre 50,00 - 100,0 KVA	h	h	28,11
51.02.17	STRASSENVERKEHR-SIGNALANLAGEN	IMPIANTO SEMAFORICO DA CANTIERE	STRASSENVERKEHR-SIGNALANLAGEN	IMPIANTO SEMAFORICO DA CANTIERE
51.02.17.05	Homologierte Baustellen-Straßenverkehr-Signalanlage	Impianto semaforico da cantiere, omologato	Homologierte Baustellen-Straßenverkehr-Signalanlage rot-gelb-grün mit 220V/12V Betrieb und Notbatterie, automatische Umschaltung bei Stromausfall oder Batteriebetrieb, Kabel- oder Funksteuerung. / Es werden die Kalendertage der Installation vergütet.	Impianto semaforico da cantiere, omologato, rosso-giallo-verde esercizio 220V/12V con accumulatore tampone e funzionamento automatico a batteria in caso di assenza di corrente, oppure funzionamento normale a batteria, comando a cavo o via radio. / Verranno contabilizzati i giorni naturali dell'installazione.
51.02.17.05.A	2 Phasen, Kabel	2 fasi, cavo	2 Phasen, Kabel	2 fasi, cavo	d	d	38,34
51.02.17.05.B	3 Phasen, Kabel	3 fasi, cavo	3 Phasen, Kabel	3 fasi, cavo	d	d
51.02.17.05.C	4 Phasen, Kabel	4 fasi, cavo	4 Phasen, Kabel	4 fasi, cavo	d	d
51.02.17.05.G	2 Phasen, Funk	2 fasi, radiocomando	2 Phasen, Funk	2 fasi, radiocomando	d	d	43,54
51.02.17.05.H	3 Phasen, Funk	3 fasi, radiocomando	3 Phasen, Funk	3 fasi, radiocomando	d	d
51.02.17.05.I	4 Phasen, Funk	4 fasi, radiocomando	4 Phasen, Funk	4 fasi, radiocomando	d	d
51.02.50	DIVERSE MASCHINEN UND WERKZEUGE	MACCHINE ED UTENSILI VARI	DIVERSE MASCHINEN UND WERKZEUGE	MACCHINE ED UTENSILI VARI
51.02.50.05	Transportable Motorsäge	Motosega trasportabile	Transportable Motorsäge mit Verbrennungsmotor, Kettenleiste 40 cm (ohne Arbeitskraft)	Motosega trasportabile con motore a scoppio, barra 40 cm (escluso l'operatore)	h	h	4,44
51.02.50.10	Elektrischer Bohrer	Trapano elettrico	Elektrischer Bohrer für Beton und Mauerwerk (0,75 kW) (ohne Arbeitskraft)	Trapano elettrico per calcestruzzo e muratura (0,75 kW) (escluso l'operatore)	h	h	2,42
51.02.50.11	Schlagbohrer für Beton und Mauerwerk, ohne Arbeitskraft.	Trapano a percussione per calcestruzzo e muratura, escluso l'operatore.	Schlagbohrer für Beton und Mauerwerk, ohne Arbeitskraft.	Trapano a percussione per calcestruzzo e muratura, escluso l'operatore.	h	h	3,17
51.02.50.12	Bauhammer, benzin-, elektrisch betrieben.	Martello demolitore, azionamento a scoppio od elettrico.	Bauhammer mit integriertem Verbrennungs- oder Elektromotor zum Bohren und Stemmen, ohne arbeitskraft.	Martello demolitore con motore a scoppio oppure elettrico incorporato, per perforazioni e demolizioni, escluso l'operatore.
51.02.50.12.A	mit Verbrennungsmotor, Leistung bis 2 kW	con motore a scoppio, potenza fino 2,00 kW	mit Verbrennungsmotor, Leistung bis 2 kW	con motore a scoppio, potenza fino 2,00 kW	h	h	6,49
51.02.50.12.B	mit Elektromotor, Leistung bis 2 kW	con motore elettrico, potenza fino 2,00 kW	mit Elektromotor, Leistung bis 2 kW	con motore elettrico, potenza fino 2,00 kW	h	h	5,49
51.02.50.15	Schweißausrüstung, Transportabel, inkl. Elektroden, für Baustellenschweißungen, ohne arbeitskarft.	Attrezzatura trasportabile per saldatura in cantiere, compresi elettrodi, escluso l'operatore.	Schweißausrüstung, Transportabel, inkl. Elektroden, für Baustellenschweißungen, ohne arbeitskarft.	Attrezzatura trasportabile per saldatura in cantiere, compresi elettrodi, escluso l'operatore.
51.02.50.15.A	für Autogenschweißung	per saldatura autogena	für Autogenschweißung	per saldatura autogena	h	h	1,83
51.02.50.15.B	für Elektroschweißung	per saldatura elettrica	für Elektroschweißung	per saldatura elettrica	h	h	4,28
51.03	TRANSPORTE	TRASPORTI	TRANSPORTE / Die nachstehend angeführten Preise beinhalten das Aufladen und Abladen, sowie alle Zusatzleistungen, wie z.B. Maut-, Waaggebühren usw. / Der Preis wird nur auf die Fahrt vom Ladeort zum Abladeort vergütet und beinhaltet auch die Leerfahrten. / Für die Berechnung der Fahrtwege gelten die offiziellen Distanzkarten, und wo diese fehlen, gilt die unter vernünftigen Umständen kürzest mögliche Fahrtstrecke. / 51.03.01.00 Transport von Schüttgut / 51.03.02.00 Transport von sperrigen Gütern / 51.03.10.00 Transport von Fertigbeton und bituminösem Mischgut	TRASPORTI / I prezzi di seguito elencati comprendono gli oneri di caricamento e scaricamento, nonché tutti gli oneri secondari come p.es. pedaggi, diritti di pesa ecc.. / Il prezzo verrà applicato per il solo viaggio dal luogo di caricamento a quello di scaricamento e comprende il viaggio a vuoto. / Per il computo delle distanze valgono le carte polimetriche ufficiali e, dove mancano, vale la distanza più breve ragionevolmente percorribile dal mezzo scelto. / 51.03.01.00 Trasporto di materiali sciolti / 51.03.02.00 Trasporto di materiali non sciolti / 51.03.10.00 Trasporto di conglomerato cementizio e bituminoso
51.03.01	TRANSPORT VON SCHÜTTGUT	TRASPORTO DI MATERIALI SCIOLTI	TRANSPORT VON SCHÜTTGUT	TRASPORTO DI MATERIALI SCIOLTI
51.03.01.01	Transport von 1 m3 Schüttgut	Trasporto di 1 m3 di materiali sciolti	Transport von 1 m3 Schüttgut; Preis versteht sich bei voller Auslastung des Transportfahrzeuges	Trasporto di 1 m3 di materiali sciolti; il prezzo si intende con mezzo di trasporto a pieno carico	km	km	0,45
51.03.02	TRANSPORT VON SPERRIGEN GÜTERN	TRASPORTO DI MATERIALI NON SCIOLTI	TRANSPORT VON SPERRIGEN GÜTERN	TRASPORTO DI MATERIALI NON SCIOLTI
51.03.02.01	Transport von 1 t sperrigen Gütern	Trasporto di 1 t di materiali non sciolti	Transport von 1 t sperrigen Gütern; Preis versteht sich bei voller Auslastung des Transportfahrzeuges	Trasporto di 1 t di materiali non sciolti; il prezzo si intende con mezzo di trasporto a pieno carico	km	km	0,25
51.04	MATERIALIEN	MATERIALI	MATERIALIEN / Die nachstehend angeführten Preise verstehen sich für Materialien bester Qualität von bekannter Herkunft, an die Verwendungsstelle geliefert, fix und fertig für den Gebrauch. / Für Materialien, die in diesem Verzeichnis nicht enthalten sind, wird der durch reguläre Rechnung dokumentierte Preis anerkannt, erhöht um jenem Prozentsatz für allgemeine Spesen und Unternehmergewinn, wie er unter "50.00.00.00 Allgemeine Vorbemerkungen" angeführt ist. / Für chemische und industrielle Produkte muß der AN vor Lieferung die schriftliche, technische Spezifikation und offizielle Prüf- und Kontrollbescheinigungen und fallweise die genauen Verarbeitungsrichtlinien des Produktes vorlegen. / 51.04.01.00 Zuschlagstoffe / 51.04.02.00 Hydraulische Bindemittel, Kalke, Zemente / 51.04.03.00 Bituminöse Bindemittel, Teer / 51.04.04.00 Betonzusätze / 51.04.05.00 Zusätze für bituminöses Mischgut / 51.04.08.00 Natursteine / 51.04.09.00 Kunststeine, mit hydraulischen Bindemitteln / 51.04.10.00 Ziegel / 51.04.13.00 Kalk- und Zementmörtel / 51.04.14.00 Beton / 51.04.15.00 Bituminöses Mischgut / 51.04.16.00 Recyclingbaustoffe / 51.04.18.00 Betonstahl / 51.04.20.00 Walzstahl (warm gewalzt) / 51.04.21.00 Walzstahl (kalt gewalzt) / 51.04.22.00 Eisenmaterialien, Guß / 51.04.24.00 Holz / 51.04.30.00 Unbewehrte Betonrohre / 51.04.31.00 Stahlbetonrohre / 51.04.32.00 Faserzementrohre / 51.04.33.00 Steinzeugrohre / 51.04.34.00 Profiliertes Vollwandrohr Polypropylen / 51.04.35.00 Polypropylen - Dreischichtrohre / 51.04.36.00 Polypropylen - Vollwandrohre / 51.04.38.00 PVC-Rohre / 51.04.39.00 Polyäthylen Rohre / 51.04.40.00 Glasfaserverstärkte Kunststoffrohre (P.R.F.V.), Klasse A,E / 51.04.41.00 Glasfaserverstärkte Kunststoffrohre (P.R.F.V.), Klasse D / 51.04.42.00 Nahtlose Stahlrohre / 51.04.43.00 Geschweißte Stahlrohre / 51.04.44.00 Rohre aus rostfreiem Stahl / 51.04.45.00 Duktile Gußrohre (Sphäroguß) / 51.04.50.00 Vorgefertigte Schächte / 51.04.51.00 Schachtabdeckungen und Einläufe / 51.04.52.00 Steigbügel, Leitern, Schachtzubehör / 51.04.53.00 Wasserleitungszubehör / 51.04.54.00 Kanalisationszubehör / 51.04.55.00 Straßenzubehör / 51.04.58.00 Randsteine in Naturstein / 51.04.59.00 Randsteine aus Beton / 51.04.61.00 Naturstein für Deckenbeläge / 51.04.62.00 Kunststein für Deckenbeläge / 51.04.64.00 Abdichtungsmaterial / 51.04.66.00 Dämmstoffe / 51.04.68.00 Geotextilien / 51.04.71.00 Farben und Lösungsmittel / 51.04.73.00 Kraftstoffe, Schmiermittel / 51.04.76.00 Energie / 51.04.79.00 Saatgut, Pflanzen, Dünger / 51.04.95.00 Diverse Materialien	MATERIALI / I prezzi di seguito elencati si intendono riferiti a materiali di ottima qualità, di provenienza nota, forniti a piè d'opera, pronti per l'impiego. / Per i materiali non contenuti nel presente elenco verrà riconosciuto il prezzo documentato da regolare fattura, aumentato della percentuale per spese generali ed utile come indicato sotto "50.00.00.00 Premesse generali". / Nel caso di prodotti chimici od industriali, l'appaltatore deve presentare preventivamente alla DL la specificazione tecnica scritta ed i certificati di controllo e di prova ufficiali e, se è il caso, le istruzioni precise di applicazione del prodotto. / 51.04.01.00 Inerti / 51.04.02.00 Leganti idraulici, calce, cementi / 51.04.03.00 Leganti bituminosi, a base di catrame / 51.04.04.00 Additivi per conglomerati cementizi / 51.04.05.00 Additivi per conglomerati bituminosi / 51.04.08.00 Pietre naturali / 51.04.09.00 Pietre artificiali, con leganti idraulici / 51.04.10.00 Laterizi / 51.04.13.00 Malte di calce e di cemento / 51.04.14.00 Conglomerati cementizi / 51.04.15.00 Conglomerati bituminosi / 51.04.16.00 Materiali edili riciclati / 51.04.18.00 Acciaio per cemento armato / 51.04.20.00 Acciaio laminato a caldo / 51.04.21.00 Acciaio laminato a freddo / 51.04.22.00 Materiali ferrosi, ghisa / 51.04.24.00 Legname / 51.04.30.00 Tubi di cemento non armato / 51.04.31.00 Tubi di cemento armato / 51.04.32.00 Tubi di fibrocemento / 51.04.33.00 Tubi di gres ceramico / 51.04.34.00 Tubo sagomato in polipropilene / 51.04.35.00 Tubi in polipropilene a tre strati / 51.04.36.00 Tubi in polipropilene ad uno strato / 51.04.38.00 Tubi di PVC / 51.04.39.00 Tubi di polietilene / 51.04.40.00 Tubi di vetroresina (P.R.F.V.), classe A,E / 51.04.41.00 Tubi di vetroresina (P.R.F.V.), classe D / 51.04.42.00 Tubi d'acciaio, senza saldatura / 51.04.43.00 Tubi d'acciaio, saldati / 51.04.44.00 Tubi in acciaio inossidabile / 51.04.45.00 Tubi di ghisa sferoidale / 51.04.50.00 Pozzetti prefabbricati / 51.04.51.00 Chiusini e caditoie / 51.04.52.00 Maniglioni, scale, accessori per pozzetti / 51.04.53.00 Accessori per acquedotto / 51.04.54.00 Accessori per fognatura / 51.04.55.00 Accessori per opere stradali / 51.04.58.00 Cordonate in pietra naturale / 51.04.59.00 Cordonate in calcestruzzo / 51.04.61.00 Pietra naturale per pavimentazioni / 51.04.62.00 Pietra artificiale per pavimentazioni / 51.04.64.00 Materiale per impermeabilizzazioni / 51.04.66.00 Materiale per coibentazioni / 51.04.68.00 Geotessuti / 51.04.71.00 Colori e solventi / 51.04.73.00 Carburanti, lubrificanti / 51.04.76.00 Energia / 51.04.79.00 Semenze, piante, concimi / 51.04.95.00 Materiali diversi
51.04.01	ZUSCHLAGSTOFFE	INERTI	ZUSCHLAGSTOFFE / Sand, Kies, Schotter, Filtermaterial / Die Preise gelten ab nächstgelegener Grube. Der Transport wird mit der Position 51.03.01.01 vergütet.	INERTI / Sabbia, ghiaia, pietrisco, materiale drenante / I prezzi si intendono franco cava più vicina. Il trasporto viene compensato con la voce 51.03.01.01.
51.04.01.01	Gewaschener Betonsand.	Sabbia lavata per calcestruzzo.	Gewaschener Betonsand.	Sabbia lavata per calcestruzzo.
51.04.01.01.C	Körnung 0,063 - 4,000 mm	pezzatura 0,063 - 4,000 mm	Körnung 0,063 - 4,000 mm	pezzatura 0,063 - 4,000 mm	m³	m³	22,63
51.04.01.03	Ungewaschener Sand für Deckenoberbau usw.	Sabbia non lavata per massicciata ecc.	Ungewaschener Sand für Deckenoberbau usw.	Sabbia non lavata per massicciata ecc.
51.04.01.03.A	Körnung 0 - 7 mm	pezzatura 0 - 7 mm	Körnung 0 - 7 mm	pezzatura 0 - 7 mm	m³	m³	22,23
51.04.01.11	Gewaschener Kies 5/16, 16/25, 25/31,5, 31,5/63	Ghiaia lavata 5/16, 16/25, 25/31,5, 31,5/63	Gewaschener Kies 5/16, 16/25, 25/31,5, 31,5/63	Ghiaia lavata 5/16, 16/25, 25/31,5, 31,5/63	m³	m³	21,71
51.04.01.16	Gemischte Zuschlagstoffe für Beton.	Componenti inerti misti per calcestruzzo.	Gemischte Zuschlagstoffe für Beton.	Gemischte Zuschlagstoffe für Beton.
51.04.01.16.A	Körnung 0,075 bis 63 mm	pezzatura 0,075 fino a 63 mm	Körnung 0,075 bis 63 mm	Körnung 0,075 bis 63 mm	m³	m³	23,75
51.04.01.16.B	Körnung 0,075 bis 63 mm	pezzatura 0,075 fino a 63 mm	Körnung 0,075 bis 63 mm	Körnung 0,075 bis 63 mm	t	t	13,20
51.04.01.25	Gewaschenes Filtermaterial	Materiale filtrante lavato	Gewaschenes Filtermaterial	Materiale filtrante lavato
51.04.01.25.A	Körnung 8 - 25 mm	pezzatura 8 - 25 mm	Körnung 8 - 25 mm	pezzatura 8 - 25 mm	m³	m³	22,22
51.04.01.28	Steine mittlerer Größen	Ciottoli	Steine mittlerer Größen	Ciottoli
51.04.01.28.A	Steine mittlerer Größen, nicht gewaschen, Körnung 60 - 200mm	Ciottoli non lavati, pezzatura 60 - 200mm	Steine mittlerer Größen, nicht gewaschen, Körnung 60 - 200mm	Ciottoli non lavati, pezzatura 60 - 200mm	m³	m³	18,59
51.04.01.40	Brechsand	Sabbia frantumata	Brechsand	Sabbia frantumata
51.04.01.40.A	Körnung 0,2 - 3 mm	pezzatura 0,2 - 3 mm	Körnung 0,2 - 3 mm	pezzatura 0,2 - 3 mm	m³	m³	26,82
51.04.02	HYDRAULISCHE BINDEMITTEL, KALKE, ZEMENTE	LEGANTI IDRAULICI, CALCE, CEMENTI	HYDRAULISCHE BINDEMITTEL, KALKE, ZEMENTE	LEGANTI IDRAULICI, CALCE, CEMENTI
51.04.02.01	Weißkalk (CaO) in Schollen, in Säcken, Fässern usw. abgefüllt	Calce viva (CaO) in zolle, confezionata in sacchi, fusti ecc.	Weißkalk (CaO) in Schollen, in Säcken, Fässern usw. abgefüllt	Calce viva (CaO) in zolle, confezionata in sacchi, fusti ecc.	kg	kg	0,14
51.04.02.02	Kalk (CaO) in Schollen, lose	Calce (CaO) in zolle, sciolta	Kalk (CaO) in Schollen, lose	Calce (CaO) in zolle, sciolta	kg	kg	0,16
51.04.02.03	Kalkhydrat (Ca(OH)2), in Säcken, Fässern usw. abgefüllt	Idrato di calce (Ca(OH)2), confezionato in sacchi, fusti ecc.	Kalkhydrat (Ca(OH)2), in Säcken, Fässern usw. abgefüllt	Idrato di calce (Ca(OH)2), confezionato in sacchi, fusti ecc.	kg	kg
51.04.02.10	Portlandzement R32.5	Cemento Portland R32.5	Portlandzement R32.5	Cemento Portland R32.5
51.04.02.10.A	in Säcken	in sacchi	in Säcken	in sacchi	kg	kg	0,11
51.04.02.10.B	lose, im Silo	sciolto, in silo	lose, im Silo	sciolto, in silo	kg	kg	0,09
51.04.02.11	Hochfester Zement R42.5	Cemento ad alta resistenza R42.5	Hochfester Zement R42.5	Cemento ad alta resistenza R42.5
51.04.02.11.A	in Säcken	in sacchi	in Säcken	in sacchi	kg	kg	0,12
51.04.02.11.B	lose, im Silo	sciolto, in silo	lose, im Silo	sciolto, in silo	kg	kg	0,11
51.04.02.12	Spezialzement, "mäßige" Sulfatbeständigkeit	Cemento speciale, "moderata" resistenza ai solfati	Sulfatbeständiger Spezialzement (Portland, puzzolanisch, Hochofen mit niedrigem C3A-Gehalt): Beständigkeit "mäßig" (moderata)	Cemento speciale resistente ai solfati (Portland, pozzolanico, altoforno, con basso contenuto di C3A): resistenza "moderata"
51.04.02.12.A	in Säcken	in sacchi	in Säcken	in sacchi	kg	kg	0,17
51.04.02.12.B	lose, im Silo	sciolto, in silo	lose, im Silo	sciolto, in silo	kg	kg	0,16
51.04.02.13	Spezialzement, "hohe" Sulfatbeständigkeit	Cemento speciale, "alta" resistenza ai solfati	Sulfatbeständiger Spezialzement (Portland, puzzolanisch, Hochofen mit niedrigem C3A-Gehalt): Beständigkeit "hoch" (alta)	Cemento speciale resistente ai solfati (Portland, pozzolanico, altoforno con basso contenuto di C3A): resistenza "alta"
51.04.02.13.A	in Säcken	in sacchi	in Säcken	in sacchi	kg	kg	0,19
51.04.02.13.B	lose, im Silo	in silo	lose, im Silo	in silo	kg	kg	0,18
51.04.02.14	Spezialzement, "sehr hohe" Sulfatbeständigkeit	Cemento speciale, "altissima" resistenza ai solfati	Sulfatbeständiger Spezialzement (Portland, puzzolanisch, Hochofen mit niedrigem C3A-Gehalt): Beständigkeit "sehr hoch" (altissima)	Cemento speciale resistente ai solfati (Portland, pozzolanico, altoforno con basso contenuto di C3A): resistenza "altissima"
51.04.02.14.A	in Säcken	in sacchi	in Säcken	in sacchi	kg	kg	0,20
51.04.02.14.B	im Silo	in silo	im Silo	in silo	kg	kg	0,19
51.04.03	BITUMINÖSE BINDEMITTEL, ZUSATZSTOFFE, BITUMINÖSES MISCHGUT	LEGANTI BITUMINOSI, ADDITIVI, CONGLOMERATI BITUMINOSI	BITUMINÖSE BINDEMITTEL, ZUSATZSTOFFE, BITUMINÖSES MISCHGUT	LEGANTI BITUMINOSI, ADDITIVI, CONGLOMERATI BITUMINOSI
51.04.03.01	Teer im Faß	Catrame in fusti	Teer im Faß	Catrame in fusti	kg	kg	0,17
51.04.03.02	Bitumen, fest	Bitume solido	Bitumen, fest	Bitume solido	kg	kg	0,07
51.04.03.03	Bitumen, flüssig in Tankwagen	Bitume liquido sfuso in cisterna	Bitumen, flüssig in Tankwagen	Bitume liquido sfuso in cisterna	kg	kg	0,03
51.04.03.05	Bitumenemulsion, kationisch, sauer, Bitumengehalt: 55%	Emulsione cationica acida al 55 % di bitume	Bitumenemulsion, kationisch, sauer, Bitumengehalt: 55%	Emulsione cationica acida al 55 % di bitume	kg	kg	0,77
51.04.04	BETONZUSÄTZE	ADDITIVI PER CONGLOMERATO CEMENTIZIO	BETONZUSÄTZE	ADDITIVI PER CONGLOMERATO CEMENTIZIO
51.04.04.01	Verflüssiger	Additivo fluidificante	Verflüssiger	Additivo fluidificante	kg	kg	2,31
51.04.04.02	Fließmittel	Additivo superfluidificante	Fließmittel	Additivo superfluidificante	kg	kg	3,00
51.04.04.03	Beschleuniger	Additivo accelerante	Beschleuniger	Additivo accelerante	kg	kg	2,00
51.04.04.04	Frostschutzmittel	Additivo antigelo	Frostschutzmittel	Additivo antigelo	kg	kg	2,00
51.04.04.05	Verzögerer	Additivo ritardante	Verzögerer	Additivo ritardante	kg	kg	2,00
51.04.04.06	Luftporenbildner für Frost- und Taubeständigkeit	Additivo aerante per resistenza al gelo ed ai sali	Luftporenbildner für Frost- und Taubeständigkeit	Additivo aerante per resistenza al gelo ed ai sali	kg	kg	2,00
51.04.04.07	Verdunstungsschutz	Antievaporanti filmogeni	Verdunstungsschutz	Antievaporanti filmogeni	l	l	5,38
51.04.04.08	Betonoberflächenschutz	Protettivo per superfici di calcestruzzo	Betonoberflächenschutz	Protettivo per superfici di calcestruzzo	kg	kg	20,00
51.04.04.10	Schalmittel zum Aufbringen auf Schalung	Disarmante per applicazione su casseforme	Schalmittel zum Aufbringen auf Schalung	Disarmante per applicazione su casseforme	kg	kg	2,57
51.04.04.12	Oberflächenverschleißschutz auf Stahlbasis	Antiabrasivo a base di acciaio	Oberflächenverschleißschutz auf Stahlbasis	Antiabrasivo a base di acciaio	kg	kg	2,50
51.04.05	ZUSÄTZE FÜR BITUMINÖSES MISCHGUT	ADDITIVI PER CONGLOMERATI BITUMINOSI	ZUSÄTZE FÜR BITUMINÖSES MISCHGUT	ADDITIVI PER CONGLOMERATI BITUMINOSI
51.04.05.01	Filler für bituminöses Mischgut	Filler per conglomerati bituminosi	Filler für bituminöses Mischgut	Filler per conglomerati bituminosi	kg	kg	0,11
51.04.05.05	Haftaktivierungsmittel	Attivante di adesione	Haftaktivierungsmittel	Attivante di adesione	kg	kg	3,69
51.04.08	NATURSTEINE	PIETRE NATURALI	NATURSTEINE / Als Naturstein ist Gestein definiert, welches aus behördlich zugelassenen Steinbrüchen stammt, dokumentiert durch entsprechende Belege, und die jeweils für den vorgesehenen Verwendungszweck geeigneten chemisch/physikalisch/mechanischen Eigenschaften aufweist. / Die Preise gelten ab nächstgelegenem Steinbruch. Der Transport wird mit der Position 51.03.02.01 vergütet.	PIETRE NATURALI / Per pietra naturale è inteso pietrame proveniente da cave autorizzate accompagnato da regolare documentazione, con caratteristiche chimico/fisico/meccaniche adatte al tipo di utilizzo previsto. / I prezzi si intendono franco cava più vicina. Il trasporto viene compensato con la voce 51.03.02.01.
51.04.08.01	Steine für Hintermauerungen, Sickerpackungen, 150 - 300 mm	Pietrame per vespai, bloccaggi, pezzatura 150 - 300 mm	Steine für Hintermauerungen, Sickerpackungen, 150 - 300 mm	Pietrame per vespai, bloccaggi, pezzatura 150 - 300 mm	t	t	9,67
51.04.08.05	Gesunder Naturstein für regelmäßiges Schichtmauerwerk 8/14 - 15/20 cm	Pietra sana per muratura a corsi regolari 8/14 - 15/20 cm	Gesunder Naturstein für regelmäßiges Schichtmauerwerk 8/14 - 15/20 cm	Pietra sana per muratura a corsi regolari 8/14 - 15/20 cm
51.04.08.05.A	Porphyr	in porfido	Porphyr	in porfido	t	t	161,92
51.04.08.05.B	Granit	in granito	Granit	in granito	t	t	154,84
51.04.08.07	Gesunder Naturstein für Mosaikmauerwerk und Bodenpflaster	Pietra sana per muratura e selciati a mosaico	Gesunder Naturstein für Mosaikmauerwerk und Bodenpflaster	Pietra sana per muratura e selciati a mosaico
51.04.08.07.A	Porphyr	in porfido	Porphyr	in porfido	t	t	50,60
51.04.08.07.B	Granit	in granito	Granit	in granito	t	t	48,58
51.04.08.10	Platten aus gesundem Naturstein für Mosaikpflaster	Lastre di pietra sana per selciati a mosaico	Platten aus gesundem Naturstein für Mosaikpflaster	Lastre di pietra sana per selciati a mosaico	t	t
51.04.08.15	Blöcke aus gesundem Naturstein für Uferschutz und Zyklopenmauern	Massi di pietra sana per scogliere e muri ciclopici	Blöcke aus gesundem Naturstein für Uferschutz und Zyklopenmauern	Massi di pietra sana per scogliere e muri ciclopici
51.04.08.15.A	Mindestabmessung 600 mm	dimensioni minime 600 mm	Mindestabmessung 600 mm	dimensioni minime 600 mm	t	t	11,20
51.04.08.15.B	Mindestabmessung 800 mm	dimensioni minime 800 mm	Mindestabmessung 800 mm	dimensioni minime 800 mm	t	t	12,79
51.04.08.15.C	Mindestabmessung 1000 mm	dimensioni minime 1000 mm	Mindestabmessung 1000 mm	dimensioni minime 1000 mm	t	t	14,38
51.04.08.15.D	Mindestabmessung 1200 mm	dimensioni minime 1200 mm	Mindestabmessung 1200 mm	dimensioni minime 1200 mm	t	t	16,16
51.04.09	KUNSTSTEINE, MIT HYDRAULISCHEN BINDEMITTELN	PIETRE ARTIFICIALI CON LEGANTI IDRAULICI	KUNSTSTEINE, MIT HYDRAULISCHEN BINDEMITTELN	PIETRE ARTIFICIALI CON LEGANTI IDRAULICI
51.04.09.45	Hohlblocksteine aus verdichtetem Beton.	Blocchi cavi prefabbricati in calcestruzzo di cemento vibrocompresso.	Hohlblocksteine aus verdichtetem Beton.	Blocchi cavi prefabbricati in calcestruzzo di cemento vibrocompresso.
51.04.09.45.A	30/20/50 cm	30/20/50 cm	30/20/50 cm	30/20/50 cm	Nr	nr	2,43
51.04.09.45.B	25/20/50 cm	25/20/50 cm	25/20/50 cm	25/20/50 cm	Nr	nr	1,99
51.04.09.45.C	12/20/50 cm	12/20/50 cm	12/20/50 cm	12/20/50 cm	Nr	nr	1,13
51.04.09.49	Betonvollziegel (5,5/12/25 cm)	Mattoni pieni di calcestruzzo (5,5/12/25 cm)	Betonvollziegel (5,5/12/25 cm)	Mattoni pieni di calcestruzzo (5,5/12/25 cm)	Nr	nr	0,31
51.04.09.56	Hohlblocksteine aus Blähton-Leichtbeton.	Blocchi cavi in conglomerato di cemento e granuli di argilla espansa.	Hohlblocksteine aus Blähton-Leichtbeton.	Blocchi cavi in conglomerato di cemento e granuli di argilla espansa.
51.04.09.56.A	Format: 8x20x50cm (5,5kg), Wanddicke 8cm	da cm 8x20x50 (5,5kg), spessore 8cm	Format: 8x20x50cm (5,5kg), Wanddicke 8cm	da cm 8x20x50 (5,5kg), spessore 8cm	Nr	nr	1,31
51.04.09.56.B	Format: 12x20x50cm (8,5kg), Wanddicke 12cm	da cm 12x20x50 (8,5kg), spessore 12cm	Format: 12x20x50cm (8,5kg), Wanddicke 12cm	da cm 12x20x50 (8,5kg), spessore 12cm	Nr	nr	1,42
51.04.09.56.C	Format: 25x20x50cm (16kg), Wanddicke 25cm	da cm 25x20x50 (16kg), spessore 25cm	Format: 25x20x50cm (16kg), Wanddicke 25cm	da cm 25x20x50 (16kg), spessore 25cm	Nr	nr	2,37
51.04.09.56.D	Hohlblockmauerstein, Format 30x20x50cm (20kg), Mauerdicke 30cm	tipo multicamera da 30x20x50cm (20kg), spessore 30cm	Hohlblockmauerstein, Format 30x20x50cm (20kg), Mauerdicke 30cm	tipo multicamera da 30x20x50cm (20kg), spessore 30cm	Nr	nr	2,81
51.04.09.56.E	Hohlblockmauerstein, Format 38x20x50cm (25kg), Mauerdicke 38cm	tipo multicamera da 38x20x50cm (25kg), spessore 38cm	Hohlblockmauerstein, Format 38x20x50cm (25kg), Mauerdicke 38cm	tipo multicamera da 38x20x50cm (25kg), spessore 38cm	Nr	nr	3,94
51.04.10	ZIEGEL	LATERIZI	ZIEGEL	LATERIZI
51.04.10.01	Vollziegel (5,5/12/25 cm)	Mattoni pieni (5,5/12/25 cm)	Vollziegel (5,5/12/25 cm)	Mattoni pieni (5,5/12/25 cm)	Nr	nr	0,31
51.04.10.05	Hochlochziegel, Doppel-UNI-format, (12/12/25 cm)	Mattoni multifori, dimensione doppio UNI (12/12/25 cm)	Hochlochziegel, Doppel-UNI-format, (12/12/25 cm)	Mattoni multifori, dimensione doppio UNI (12/12/25 cm)	Nr	nr	0,24
51.04.10.10	Lochziegel (UNI EN 25967)	Mattoni forati (UNI EN 25967)	Lochziegel (UNI EN 25967)	Mattoni forati (UNI EN 25967)
51.04.10.10.A	4-8x25x25	4-8x25x25	4 Lochreihen, Format: 8x25x25 cm	quattro fori, dimensione 8x25x25 cm	Nr	nr	0,23
51.04.10.10.B	8-8x25x33	8-8x25x33	8 Lochreihen, Format: 8x25x33 cm	otto fori, dimensione 8x25x33 cm	Nr	nr	0,31
51.04.10.10.C	12-8x25x33/5,5kg	12-8x25x33/5,5kg	8 Lochreihen, Format: 12x25x33 cm (Stückgewicht 5,5 kg)	foratoni da otto fori, dimensione 12x25x33 cm (5,5 kg al pezzo)	Nr	nr	0,51
51.04.10.10.D	12-8x25x33/6,5kg	12-8x25x33/6,5kg	8 Lochreihen, Format: 12x25x33 cm (Stückgewicht 6,5 kg)	foratoni da otto fori, dimensione 12x25x33 cm (6,5 kg al pezzo)	Nr	nr	0,66
51.04.13	KALK- UND ZEMENTMÖRTEL	MALTE DI CALCE E DI CEMENTO	KALK- UND ZEMENTMÖRTEL	MALTE DI CALCE E DI CEMENTO
51.04.13.02	Kalkmörtel aus gelöschtem Weißkalk, mit ausgesiebtem, gewaschenem Grubensand und Weißkalkteig	Malta di calce idrata con sabbia vagliata, lavata e grassello	Kalkmörtel aus gelöschtem Weißkalk ohne Mindestfestikeitsklasse, mit ausgesiebtem, gewaschenem Grubensand und Weißkalkteig	Malta di calce idrata senza resistenza minima con sabbia vagliata, lavata e grassello	m³	m³	91,85
51.04.13.16	Zementmörtel	Malta di cemento	Zementmörtel	Malta di cemento
51.04.13.16.A	mit Zement, klassifiziertem Sand, Mindestfestigkeitsklasse M10	con cemento, sabbia classificata, classe di resistenza minima M10	mit Zement, klassifiziertem Sand, Mindestfestigkeitsklasse M10.	con cemento, sabbia classificata, classe di resistenza minima M10.	m³	m³	83,05
51.04.13.16.B	mit Zement, klassifiziertem Sand, Mindestfestigkeitsklasse M15	con cemento, sabbia classificata, classe di resistenza minima M15	mit Zement, klassifiziertem Sand, Mindestfestigkeitsklasse M15.	con cemento, sabbia classificata, classe di resistenza minima M15.	m³	m³	82,93
51.04.13.20	Zementmörtel, R42.5	Malta di cemento R42.5	Zementmörtel, R42.5	Malta di cemento R42.5
51.04.13.20.A	mit Zement, klassifiziertem Sand, Mindestfestigkeitsklasse M10	con cemento, sabbia classificata, classe di resistenza minima M10	mit Zement, klassifiziertem Sand, Mindestfestigkeitsklasse M10	con cemento, sabbia classificata, classe di resistenza minima M10	m³	m³	96,21
51.04.13.20.B	mit Zement, klassifiziertem Sand, Mindestfestigkeitsklasse M15	con cemento, sabbia classificata, classe di resistenza minima M15	mit Zement, klassifiziertem Sand, Mindestfestigkeitsklasse M15.	con cemento, sabbia classificata, classe di resistenza minima M15.	m³	m³	112,93
51.04.13.25	Wasserabweisender Zementmörtel	Malta idrofuga di cemento	Wasserabweisender Zementmörtel, Mörtelklasse M20	Malta idrofuga di cemento, classe di malta M20	m³	m³	124,54
51.04.13.30	Gemischter Kalk-Zementmörtel, Mischungsverhältnis	Malta mista di cemento e calce	Kalkhydrat, Zement, genormter Sand, Mindestfestigkeitsklasse M2,5.	calce idrata, cemento, sabbia classificata, classe di resistenza minima M2,5.	m³	m³	81,21
51.04.14	BETON	CONGLOMERATI CEMENTIZI	BETON / Die Preise für Fertigbeton gelten ab nächstgelegenem Betonwerk. Der Transport wird mit der Position 51.03.10.05 vergütet.	CONGLOMERATI CEMENTIZI / I prezzi per conglomerati preconfezionati si intendono franco impianto più vicino. Il trasporto viene compensato con la voce 51.03.10.05.
51.04.14.05	Fertigbeton, Konsistenzklasse S1	Conglomerato preconfezionato, classe di consistenza S1	Fertigbeton, Konsistenzklasse S1 / Festigkeitsklasse = C, Größtkorn = D (mm)	Conglomerato preconfezionato, classe di consistenza S1 / C = classe di resistenza, D = aggregato massimo (mm)
51.04.14.05.B	C 8/10 S1 D30	C 8/10 S1 D30	Mindestfestigkeitsklasse C 8/10 S1 D30	Classe di resistenza minima C 8/10 S1 D30	m³	m³	64,03
51.04.14.05.C	C 12/15 S1 D30	C 12/15 S1 D30	Mindestfestigkeitsklasse C 12/15 S1 D30	Classe di resistenza minima C 12/15 S1 D30	m³	m³	69,71
51.04.14.05.D	C 16/20 S1 D30	C 16/20 S1 D30	Mindestfestigkeitsklasse C 16/20 S1 D30	Classe di resistenza minima C 16/20 S1 D30	m³	m³	75,35
51.04.14.05.E	C 20/25 S1 D15	C 20/25 S1 D15	Mindestfestigkeitsklasse C 20/25 S1 D15	Classe di resistenza minima C 20/25 S1 D15	m³	m³	81,46
51.04.14.05.F	C 20/25 S1 D30	C 20/25 S1 D30	Mindestfestigkeitsklasse C 20/25 S1 D30	Classe di resistenza minima C 20/25 S1 D30	m³	m³	81,05
51.04.14.05.G	C 25/30 S1 D15	C 25/30 S1 D15	Mindestfestigkeitsklasse C 25/30 S1 D15	Classe di resistenza minima C 25/30 S1 D15	m³	m³	86,82
51.04.14.05.H	C 25/30 S1 D30	C 25/30 S1 D30	Mindestfestigkeitsklasse C 25/30 S1 D30	Classe di resistenza minima C 25/30 S1 D30	m³	m³	83,85
51.04.14.05.I	C32/40 S1 D15	C32/40 S1 D15	Mindestfestigkeitsklasse C32/40 S1 D15	Classe di resistenza minima C32/40 S1 D15	m³	m³	92,40
51.04.14.05.K	C32/40 S1 D30	C32/40 S1 D30	Mindestfestigkeitsklasse C32/40 S1 D30	Classe di resistenza minima C32/40 S1 D30	m³	m³	89,61
51.04.14.06	Fertigbeton, Konsistenzklasse S2	Conglomerato preconfezionato, classe di consistenza S2	Fertigbeton, Konsistenzklasse S2 / Festigkeitsklasse = C, Größtkorn = D (mm)	Conglomerato preconfezionato, classe di consistenza S2 / C = classe di resistenza, D = aggregato massimo (mm)
51.04.14.06.B	C 8/10 S2 D30	C 8/10 S2 D30	Mindestfestigkeitsklasse C 8/10 S2 D30	Classe di resistenza minima C 8/10 S2 D30	m³	m³	67,37
51.04.14.06.C	C 12/15 S2 D30	C 12/15 S2 D30	Mindestfestigkeitsklasse C 12/15 S2 D30	Classe di resistenza minima C 12/15 S2 D30	m³	m³	73,05
51.04.14.06.D	C 16/20 S2 D30	C 16/20 S2 D30	Mindestfestigkeitsklasse C 16/20 S2 D30	Classe di resistenza minima C 16/20 S2 D30	m³	m³	78,71
51.04.14.06.E	C 20/25 S2 D15	C 20/25 S2 D15	Mindestfestigkeitsklasse C 20/25 S2 D15	Classe di resistenza minima C 20/25 S2 D15	m³	m³	84,82
51.04.14.06.F	C 20/25 S2 D30	C 20/25 S2 D30	Mindestfestigkeitsklasse C 20/25 S2 D30	Classe di resistenza minima C 20/25 S2 D30	m³	m³	84,39
51.04.14.06.G	C 25/30 S2 D15	C 25/30 S2 D15	Mindestfestigkeitsklasse C 25/30 S2 D15	Classe di resistenza minima C 25/30 S2 D15	m³	m³	90,16
51.04.14.06.H	C 25/30 S2 D30	C 25/30 S2 D30	Mindestfestigkeitsklasse C 25/30 S2 D30	Classe di resistenza minima C 25/30 S2 D30	m³	m³	87,20
51.04.14.06.I	C32/40 S2 D15	C32/40 S2 D15	Mindestfestigkeitsklasse C32/40 S2 D15	Classe di resistenza minima C32/40 S2 D15	m³	m³	95,74
51.04.14.06.K	C32/40 S2 D30	C32/40 S2 D30	Mindestfestigkeitsklasse C32/40 S2 D30	Classe di resistenza minima C32/40 S2 D30	m³	m³	92,95
51.04.14.07	Fertigbeton, Konsistenzklasse S4	Conglomerato preconfezionato, classe di consistenza S4	Fertigbeton, Konsistenzklasse S4 / Festigkeitsklasse = C, Größtkorn = D (mm)	Conglomerato preconfezionato, classe di consistenza S4 / C = classe di resistenza, D = aggregato massimo (mm)
51.04.14.07.A	C 12/15 S4 D15	C 12/15 S4 D15	Mindestfestigkeitsklasse C 12/15 S4 D15	Classe di resistenza minima C 12/15 S4 D15	m³	m³	78,06
51.04.14.07.B	C 12/15 S4 D30	C 12/15 S4 D30	Mindestfestigkeitsklasse C 12/15 S4 D30	Classe di resistenza minima C 12/15 S4 D30	m³	m³	76,39
51.04.14.07.C	C 16/20 S4 D15	C 16/20 S4 D15	Mindestfestigkeitsklasse C 16/20 S4 D15	Classe di resistenza minima C 16/20 S4 D15	m³	m³	83,73
51.04.14.07.D	C 16/20 S4 D30	C 16/20 S4 D30	Mindestfestigkeitsklasse C 16/20 S4 D30	Classe di resistenza minima C 16/20 S4 D30	m³	m³	82,05
51.04.14.07.E	C 20/25 S4 D15	C 20/25 S4 D15	Mindestfestigkeitsklasse C 20/25 S4 D15	Classe di resistenza minima C 20/25 S4 D15	m³	m³	88,16
51.04.14.07.F	C 20/25 S4 D30	C 20/25 S4 D30	Mindestfestigkeitsklasse C 20/25 S4 D30	Classe di resistenza minima C 20/25 S4 D30	m³	m³	87,74
51.04.14.07.G	C 25/30 S4 D15	C 25/30 S4 D15	Mindestfestigkeitsklasse C 25/30 S4 D15	Classe di resistenza minima C 25/30 S4 D15	m³	m³	93,50
51.04.14.07.H	C 25/30 S4 D30	C 25/30 S4 D30	Mindestfestigkeitsklasse C 25/30 S4 D30	Classe di resistenza minima C 25/30 S4 D30	m³	m³	90,56
51.04.14.07.I	C 32/40 S4 D15	C 32/40 S4 D15	Mindestfestigkeitsklasse C 32/40 S4 D15	Classe di resistenza minima C 32/40 S4 D15	m³	m³	99,09
51.04.14.07.K	C 32/40 S4 D30	C 32/40 S4 D30	Mindestfestigkeitsklasse C 32/40 S4 D30	Classe di resistenza minima C 32/40 S4 D30	m³	m³	96,30
51.04.14.30	Einkorn-Filterbeton (R32.5)	Calcestruzzo monogranulare filtrante (R32.5)	Einkorn-Filterbeton (R32.5) Mindestfestigkeitsklasse C 8/10	Calcestruzzo monogranulare filtrante (R32.5), classe di resistenza minima C 8/10	m³	m³	94,93
51.04.15	BITUMINÖSES MISCHGUT	CONGLOMERATI BITUMINOSI	BITUMINÖSES MISCHGUT / Das Mischgut muss auf Lastkraftwägen mit Kippkasten, mit einer Temperatur zwischen 140 - 150 ºC mit dokumentierter Rezeptur, mit Waagschein einer geeichten Waage an den Verwendungsort geliefert werden. Das bituminöse Mischgut wird im Heißmischverfahren in geeigneten Mischanlagen hergestellt, bestehend aus Straßenbaubitumen, Mineralstoffen in Erstanwendung und Zusatzstoffen, modifiziertes oder nicht modifiziertes Bitumen entsprechend der in den Unterpositionen beschriebenen Anwendung; / Mengen und Verfahren wie in den technischen Bestimmungen für bituminöse Beläge beschrieben. Die Preise gelten ab Werk nach Wahl des Auftragnehmers. Der Transport wird mit der Position 51.03.10.05 vergütet.	CONGLOMERATI BITUMINOSI / Il conglomerato deve essere fornito a piè d'opera su automezzi con cassone ribaltabile ad una temperatura compresa tra 140 - 150 ºC con ricetta documentata e con scontrino di pesa tarata. / Il conglomerato deve essere confezionato a caldo con bitume semisolido, aggregati lapidei di primo impiego, e additivi in impianti idonei, bitume non modificato o modificato asseconda degli utilizzi specificati nelle sottovoci; con dosaggi e modalità indicati nelle Norme Tecniche per pavimentazioni bituminose. I prezzi si intendono franco impianto. Il trasporto viene compensato con la voce 51.03.10.05.
51.04.15.02	Bituminöses Mischgut, 0/40 für Tragschichten (Sieblinienbereich 0/40)	Conglomerato bituminoso 0/40 per strati di base (granulometria 0/40)	Bituminöses Mischgut, 0/40 für Tragschichten (Sieblinienbereich 0/40)	Conglomerato bituminoso 0/40 per strati di base (granulometria 0/40)
51.04.15.02.A	Bituminöses Mischgut	Conglomerato bituminoso	Bituminöses Mischgut	Conglomerato bituminoso	t	t	44,81
51.04.15.02.B	Bituminöses Mischgut, mit Fräsmaterial (Recyclingmaterial)	Conglomerato bituminoso con fresato (conglomerato riciclato)	Bituminöses Mischgut, mit Fräsmaterial (Recyclingmaterial)	Conglomerato bituminoso con fresato (conglomerato riciclato)	t	t	44,56
51.04.15.02.C	Bituminöses Mischgut, mit modifiziertem Bindemittel	Conglomerato bituminoso con bitume modificato	Bituminöses Mischgut, mit modifiziertem Bindemittel	Conglomerato bituminoso con bitume modificato	t	t	55,63
51.04.15.02.E	Bituminöses Mischgut, mit modifiziertem Bindemittel und Fräsmaterial	Conglomerato bituminoso con bitume modificato e fresato	Bituminöses Mischgut, mit modifiziertem Bindemittel und Fräsmaterial	Conglomerato bituminoso con bitume modificato e fresato	t	t	55,38
51.04.15.03	Bituminöses Mischgut, 0/25 für Binderschichten (Sieblinienbereich 0/25)	Conglomerato bituminoso 0/25 per strati di binder (granulometria 0/25)	Bituminöses Mischgut, 0/25 für Binderschichten (Sieblinienbereich 0/25)	Conglomerato bituminoso 0/25 per strati di binder (granulometria 0/25)
51.04.15.03.A	Bituminöses Mischgut	Conglomerato bituminoso	Bituminöses Mischgut	Conglomerato bituminoso	t	t	46,36
51.04.15.03.B	Bituminöses Mischgut, mit Fräsmaterial (Recyclingmaterial)	Conglomerato bituminoso con fresato (conglomerato riciclato)	Bituminöses Mischgut, mit Fräsmaterial (Recyclingmaterial)	Conglomerato bituminoso con fresato (conglomerato riciclato)	t	t	46,11
51.04.15.03.C	Bituminöses Mischgut, mit modifiziertem Bindemittel	Conglomerato bituminoso con bitume modificato	Bituminöses Mischgut, mit modifiziertem Bindemittel	Conglomerato bituminoso con bitume modificato	t	t	57,59
51.04.15.03.D	Bituminöses Mischgut, mit modifiziertem Bindemittel und Fräsmaterial	Conglomerato bituminoso con bitume modificato e fresato	Bituminöses Mischgut, mit modifiziertem Bindemittel und Fräsmaterial	Conglomerato bituminoso con bitume modificato e fresato	t	t	57,33
51.04.15.11	Bituminöses Mischgut, 0/19 für Binderschichten (Sieblinienbereich 0/19)	Conglomerato bituminoso 0/19 per strati di binder (granulometria 0/19)	Bituminöses Mischgut, 0/19 für Binderschichten (Sieblinienbereich 0/19)	Conglomerato bituminoso 0/19 per strati di binder (granulometria 0/19)
51.04.15.11.A	Bituminöses Mischgut	Conglomerato bituminoso	Bituminöses Mischgut	Conglomerato bituminoso	t	t	49,45
51.04.15.11.B	Bituminöses Mischgut, mit Fräsmaterial (Recyclingmaterial)	Conglomerato bituminoso con fresato (conglomerato riciclato)	Bituminöses Mischgut, mit Fräsmaterial (Recyclingmaterial)	Conglomerato bituminoso con fresato (conglomerato riciclato)	t	t	49,19
51.04.15.11.C	Bituminöses Mischgut, mit modifiziertem Bindemittel	Conglomerato bituminoso con bitume modificato	Bituminöses Mischgut, mit modifiziertem Bindemittel	Conglomerato bituminoso con bitume modificato	t	t	60,26
51.04.15.11.D	Bituminöses Mischgut, mit modifiziertem Bindemittel und Fräsmaterial	Conglomerato bituminoso con bitume modificato e fresato	Bituminöses Mischgut, mit modifiziertem Bindemittel und Fräsmaterial	Conglomerato bituminoso con bitume modificato e fresato	t	t	60,01
51.04.15.15	Bituminöses Mischgut, 0/14 für Verschleißschichten (Sieblinienbereich 0/14) 1.Kategorie	Conglomerato bituminoso, 0/14 per strati di usura (granulometria 0/14) 1.categoria	Bituminöses Mischgut, 0/14 für Verschleißschichten (Sieblinienbereich 0/14) 1.Kategorie / Grobkorn mit hohen, mechanischen Eigenschaften (Los Angeleskoeffizient LA = 24 und Polier- / widerstand CLA = 42) Sand und Zusatzstoffen	Conglomerato bituminoso, 0/14 per strati di usura (granulometria 0/14) 1.categoria / Aggregati grossi con elevate caratteristiche meccaniche (coefficiente Los Angeles LA = 24 / coefficiente di levigabilità accelerata CLA = 42), sabbie ed additivi	t	t	53,46
51.04.15.17	Bituminöses Mischgut, 0/12 für Verschleißschichten (Sieblinienbereich 0/12) 1.Kategorie	Conglomerato bituminoso, 0/12 per strati di usura (granulometria 0/12) 1.categoria	Bituminöses Mischgut, 0/12 für Verschleißschichten (Sieblinienbereich 0/12) 1.Kategorie / Grobkorn mit hohen, mechanischen Eigenschaften (Los Angeleskoeffizient LA = 24 und Polier- / widerstand CLA = 42) Sand und Zusatzstoffen	Conglomerato bituminoso, 0/12 per strati di usura (granulometria 0/12) 1.categoria / Aggregati grossi con elevate caratteristiche meccaniche (coefficiente Los Angeles LA = 24 / coefficiente di levigabilità accelerata CLA = 42), sabbie ed additivi	t	t	56,93
51.04.15.19	Bituminöses Mischgut, 0/10 für Verschleißschichten (Sieblinienbereich 0/10) 1.Kategorie	Conglomerato bituminoso, 0/10 per strati di usura (granulometria 0/10) 1.categoria	Bituminöses Mischgut, 0/10 für Verschleißschichten (Sieblinienbereich 0/10) 1.Kategorie / Grobkorn mit hohen, mechanischen Eigenschaften (Los Angeleskoeffizient LA = 24 und Polier- / widerstand CLA = 42) Sand und Zusatzstoffen	Conglomerato bituminoso, 0/10 per strati di usura (granulometria 0/10) 1.categoria / Aggregati grossi con elevate caratteristiche meccaniche (coefficiente Los Angeles LA = 24 / coefficiente di levigabilità accelerata CLA = 42), sabbie ed additivi	t	t	59,75
51.04.15.21	Bituminöses Mischgut, 0/14 für Verschleißschichten (Sieblinienbereich 0/14) 2.Kategorie	Conglomerato bituminoso, 0/14 per strati di usura (granulometria 0/14) 2.categoria	Bituminöses Mischgut, 0/14 für Verschleißschichten (Sieblinienbereich 0/14) 2.Kategorie / Grobkorn mit hohen, mechanischen Eigenschaften (Los Angeleskoeffizient LA = 25 und Polier- / widerstand CLA = 40) Sand und Zusatzstoffen	Conglomerato bituminoso, 0/14 per strati di usura (granulometria 0/14) 2.categoria / Aggregati grossi con elevate caratteristiche meccaniche (coefficiente Los Angeles LA = 25 / coefficiente di levigabilità accelerata CLA = 40), sabbie ed additivi	t	t	50,28
51.04.15.23	Bituminöses Mischgut, 0/12 für Verschleißschichten (Sieblinienbereich 0/12) 2.Kategorie	Conglomerato bituminoso, 0/12 per strati di usura (granulometria 0/12) 2.categoria	Bituminöses Mischgut, 0/12 für Verschleißschichten (Sieblinienbereich 0/12) 2.Kategorie / Grobkorn mit hohen, mechanischen Eigenschaften (Los Angeleskoeffizient LA = 25 und Polier- / widerstand CLA = 40) Sand und Zusatzstoffen	Conglomerato bituminoso, 0/12 per strati di usura (granulometria 0/12) 2.categoria / Aggregati grossi con elevate caratteristiche meccaniche (coefficiente Los Angeles LA = 25 / coefficiente di levigabilità accelerata CLA = 40), sabbie ed additivi	t	t	53,52
51.04.15.25	Bituminöses Mischgut, 0/10 für Verschleißschichten (Sieblinienbereich 0/10) 2.Kategorie	Conglomerato bituminoso, 0/10 per strati di usura (granulometria 0/10) 2.categoria	Bituminöses Mischgut, 0/10 für Verschleißschichten (Sieblinienbereich 0/10) 2.Kategorie / Grobkorn mit hohen, mechanischen Eigenschaften (Los Angeleskoeffizient LA = 25 und Polier- / widerstand CLA = 40) Sand und Zusatzstoffen	Conglomerato bituminoso, 0/10 per strati di usura (granulometria 0/10) 2.categoria / Aggregati grossi con elevate caratteristiche meccaniche (coefficiente Los Angeles LA = 25 / coefficiente di levigabilità accelerata CLA = 40), sabbie ed additivi	t	t	56,15
51.04.15.52	Bituminöses Mischgut, 0/12 für Verschleißschichten aus Splittmastix (hard)	Conglomerato bituminoso, 0/12 per strati di usura tipo Splittmastix (hard)	Bituminöses Mischgut, 0/12 für Verschleißschichten aus Splittmastix (hard) mit hoch- / modifiziertem Bindemittel – Typ A und Grobkorn mit hohen mechanischen Eigenschaften / Sand und Zusatzstoffen und Mineralfasern	Conglomerato bituminoso, 0/12 per strati di usura tipo Splittmastix (hard) / con bitume modificato hard con polimeri tipo A aggregati grossi con elevate / caratteristiche meccaniche, sabbie, additivi e fibre.	t	t	85,92
51.04.15.54	Bituminöses Mischgut, 0/8 für Verschleißschichten aus Splittmastix (hard)	Conglomerato bituminoso, 0/8 per strati di usura tipo Splittmastix (hard)	Bituminöses Mischgut, 0/8 für Verschleißschichten aus Splittmastix (hard) mit hoch- / modifiziertem Bindemittel – Typ A und Grobkorn mit hohen mechanischen Eigenschaften / Sand und Zusatzstoffen und Mineralfasern	Conglomerato bituminoso, 0/8 per strati di usura tipo Splittmastix (hard) / con bitume modificato hard con polimeri tipo A aggregati grossi con elevate / caratteristiche meccaniche, sabbie, additivi e fibre.	t	t	88,90
51.04.15.56	Bituminöses Mischgut, 0/5 für Verschleißschichten aus Splittmastix (hard)	Conglomerato bituminoso, 0/5 per strati di usura tipo Splittmastix (hard)	Bituminöses Mischgut, 0/5 für Verschleißschichten aus Splittmastix (hard) mit hoch- / modifiziertem Bindemittel – Typ A und Grobkorn mit hohen mechanischen Eigenschaften / Sand und Zusatzstoffen und Mineralfasern	Conglomerato bituminoso, 0/5 per strati di usura tipo Splittmastix (hard) / con bitume modificato hard con polimeri tipo A aggregati grossi con elevate / caratteristiche meccaniche, sabbie, additivi e fibre.	t	t	94,06
51.04.16	RECYCLINGBAUSTOFFE	MATERIALI EDILI RICICLATI	RECYCLINGBAUSTOFFE / Das Material muß den Qualitätsrichtlinien für Recycling-Baustoffe der Autonomen Provinz Bozen entsprechen.	MATERIALI EDILI RICICLATI / Il materiale riciclato deve essere conforme alle norme qualitative della Provincia Autonoma di Bolzano.
51.04.16.01	RC-Sand 0/4 mm aus zertifiziertem Betrieb	RC-sabbia 0/4 mm da impresa certificata	RC-Sand 0/4 mm aus zertifiziertem Betrieb	RC-sabbia 0/4 mm da impresa certificata	m³	m³	12,05
51.04.16.02	RC-Kies 3/8 mm aus zertifiziertem Betrieb	RC-ghiaia 3/8 mm da impresa certificata	RC-Kies 3/8 mm aus zertifiziertem Betrieb	RC-ghiaia 3/8 mm da impresa certificata	m³	m³	26,59
51.04.16.03	RC-Kies 8/40 mm aus zertifiziertem Betrieb	RC-ghiaia 8/40 mm da impresa certificata	RC-Kies 8/40 mm aus zertifiziertem Betrieb	RC-ghiaia 8/40 mm da impresa certificata	m³	m³	16,52
51.04.16.04	RC-Kies 0/40 mm aus zertifiziertem Betrieb	RC-ghiaia 0/40 mm da impresa certificata	RC-Kies 0/40 mm aus zertifiziertem Betrieb	RC-ghiaia 0/40 mm da impresa certificata	m³	m³	16,52
51.04.16.05	RC-Kies 40/100 mm aus zertifiziertem Betrieb	RC-ghiaia 40/100 mm da impresa certificata	RC-Kies 40/100 mm aus zertifiziertem Betrieb	RC-ghiaia 40/100 mm da impresa certificata	m³	m³	14,19
51.04.16.06	RB-Betongranulat 0/56 mm aus zertifiziertem Betrieb	RB-riciclato di calcestruzzo 0/56 mm da impresa certificata	RB-Betongranulat 0/56 mm aus zertifiziertem Betrieb	RB-riciclato di calcestruzzo 0/56 mm da impresa certificata	m³	m³	20,14
51.04.16.07	RA-Asphaltgranulat 0/30 mm aus zertifiziertem Betrieb	RA-agglomerato bituminoso 0/30 mm da impresa certificata	RA-Asphaltgranulat 0/30 mm aus zertifiziertem Betrieb	RA-agglomerato bituminoso 0/30 mm da impresa certificata	m³	m³	17,87
51.04.18	BETONSTAHL	ACCIAIO PER CEMENTO ARMATO	BETONSTAHL / Stäbe, Drähte, Bündel und Baustahlgittermatten aus geripptem Rundstahl, mit beliebigem Standarddurchmesser, technische Eigenschaften laut Norm.	ACCIAIO PER CEMENTO ARMATO / Tondi, fili, trecce e rete elettrosaldata in barre ad aderenza migliorata, di qualunque diametro e formato standard, requisiti tecnici secondo norma.
51.04.18.05	Betonrippenstahl:	Acciaio tondo nervato per calcestruzzo:	Betonrippenstahl in gerippten Bewehrungsstäben:	Acciaio tondo nervato per calcestruzzo in barre ad aderenza migliorata, qualità:
51.04.18.05.B	B450C	B450C	B450C	B450C	kg	kg	0,52
51.04.18.20	Baustahlgittermatten	Rete elettrosaldata	Baustahlgittermatten	Rete elettrosaldata
51.04.18.20.B	Baustahlgittermatten, B450C	Rete elettrosaldata, B450C	aus geripptem Rundstahl B450C	barre B450C ad aderenza migliorata	kg	kg	0,70
51.04.18.25	Rundstahl für Spannbeton	Barre in acciaio per precompressi	Rundstahl für Spannbeton, werkgeprüft / fpyk min = 800 N/mm2 / fptk min = 1.050 N/mm2	Barre in acciaio per precompressi, controllate in stabilimento / fpyk min = 800 N/mm2, / fptk min = 1.050 N/mm2	kg	kg	2,15
51.04.18.30	Stahldrähte für Spannbeton	Fili d'acciaio per precompressi	Stahldrähte für Spannbeton, werkgeprüft / fp(0,2)k min = 1.450 N/mm2 / fptk min = 1.650 N/mm2	Fili d'acciaio per precompressi, controllati in stabilimento / fp(0,2)k min = 1.450 N/mm2, / fptk min = 1.650 N/mm2	kg	kg	2,20
51.04.18.35	Stahldrähte, geflochten, für Spannbeton	Trecce in fili d'acciaio per precompressi	Stahldrähte, geflochten, für Spannbeton, werkgeprüft / fp(0,2)k min = 1.600 N/mm2 / fptk min = 1.800 N/mm2	Trecce in fili d'acciaio per precompressi, controllate in stabilimento / fp(0,2)k min = 1.600 N/mm2 / fptk min = 1.800 N/mm2	kg	kg	2,22
51.04.18.40	Stahldrähte, gebündelt, für Spannbeton	Trefoli in fili d'acciaio per precompressi	Stahldrähte, gebündelt, für Spannbeton, werkgeprüft / fp(0,2)k min = 1.600 N/mm2 / fptk min = 1.800 N/mm2	Trefoli in fili d'acciaio per precompressi, controllati in stabilimento / fp(0,2)k min = 1.600 N/mm2, / fptk min = 1.800 N/mm2	kg	kg	2,22
51.04.20	WALZSTAHL (WARM GEWALZT)	ACCIAIO LAMINATO A CALDO	WALZSTAHL (WARM GEWALZT) / Walzprodukte von standardisierter Form und Abmessung. Unter den Begriff "Normalserie" fallen sämtliche Walzprofile, ausgenommen Rohre für den Stahlbau. / Mit "D" ist die Kenngröße definiert.	ACCIAIO LAMINATO A CALDO / Prodotti laminati di forma e dimensione standard. Per "serie normali" si intendono tutti i profilati, escluso i tubi da carpenteria. / Con "D" è definita la dimensione caratteristica.
51.04.20.01	Blech	Lamiera	Blech	Lamiera
51.04.20.01.A	S235	S235	S235	S235	kg	kg	0,99
51.04.20.01.B	S275	S275	S275	S275	kg	kg	1,11
51.04.20.01.C	S355	S355	S355	S355	kg	kg	1,22
51.04.20.05	Walzprofile "Normalserie", D bis 80 mm	Profilati "serie normali", D fino a 80 mm	Walzprofile "Normalserie", D bis 80 mm	Profilati "serie normali", D fino a 80 mm
51.04.20.05.A	S235	S235	S235	S235	kg	kg	0,82
51.04.20.05.B	S275	S275	S275	S275	kg	kg	0,93
51.04.20.05.C	S355	S355	S355	S355	kg	kg	1,20
51.04.20.06	Walzprofile "Normalserie", D über 80 mm bis 360 mm	Profilati "serie normali", D oltre 80 mm e fino a 360 mm	Walzprofile "Normalserie", D über 80 mm bis 360 mm	Profilati "serie normali", D oltre 80 mm e fino a 360 mm
51.04.20.06.A	S235	S235	S235	S235	kg	kg	0,74
51.04.20.06.B	S275	S275	S275	S275	kg	kg	0,79
51.04.20.06.C	S355	S355	S355	S355	kg	kg	0,85
51.04.20.07	Walzprofile "Normalserie", D über 360 mm	Profilati "serie normali", D oltre 360 mm	Walzprofile "Normalserie", D über 360 mm	Profilati "serie normali", D oltre 360 mm
51.04.20.07.A	S235	S235	S235	S235	kg	kg	0,84
51.04.20.07.B	S275	S275	S275	S275	kg	kg	0,88
51.04.20.07.C	S355	S355	S355	S355	kg	kg	0,89
51.04.20.10	Rohre, Profilrohre geschweißt, für den Stahlbau	Tubi circolari e poligonali saldati, per carpenteria	Rohre, Profilrohre geschweißt, für den Stahlbau	Tubi circolari e poligonali saldati, per carpenteria
51.04.20.10.A	S235	S235	S235	S235	kg	kg	0,84
51.04.20.10.B	S275	S275	S275	S275	kg	kg	0,88
51.04.20.10.C	S355	S355	S355	S355	kg	kg	1,19
51.04.20.11	Rohre, Profilrohre nahtlos, für den Stahlbau	Tubi circolari e poligonali senza saldatura, per carpenteria	Rohre, Profilrohre nahtlos, für den Stahlbau	Tubi circolari e poligonali senza saldatura, per carpenteria
51.04.20.11.A	S235	S235	S235	S235	kg	kg	1,47
51.04.20.11.B	S275	S275	S275	S275	kg	kg	1,51
51.04.20.11.C	S355	S355	S355	S355	kg	kg	1,59
51.04.21	WALZSTAHL (KALT GEWALZT)	ACCIAIO LAMINATO A FREDDO	WALZSTAHL (KALT GEWALZT)	ACCIAIO LAMINATO A FREDDO
51.04.21.10	Trapezblech, nicht wärmegedämmt, feuerverzinkt	Lamiera grecata non coibentata, zincata a bagno	Trapezblech, nicht wärmegedämmt, feuerverzinkt, Form und Abmessungen nach Industriestandard	Lamiera grecata non coibentata, zincata a bagno, forma e dimensioni di standard industriale	kg	kg	2,62
51.04.22	METALLE	METALLI	METALLE	METALLI
51.04.22.01	Eisennägel, L = 60 bis 120 mm	Chiodi di ferro, L = 60 fino a 120 mm	Eisennägel, L = 60 bis 120 mm	Chiodi di ferro, L = 60 fino a 120 mm	kg	kg	1,31
51.04.22.05	Eisendraht, ø 2,5-3,5 mm	Filo di ferro ricotto, ø 2,5-3,5 mm	Eisendraht, ø 2,5-3,5 mm	Filo di ferro ricotto, ø 2,5-3,5 mm
51.04.22.05.A	unverzinkt	non zincato	unverzinkt	non zincato	kg	kg	1,37
51.04.22.05.B	verzinkt	zincato	verzinkt	zincato	kg	kg	1,71
51.04.22.10	Drahtnetz aus verzinktem Eisendraht	Reti in filo di ferro ricotto, zincato	Drahtnetz aus verzinktem Eisendraht	Reti in filo di ferro ricotto, zincato
51.04.22.10.A	Maschenweite ca. 5 x 5 cm, einfach gewendelt	con maglie ca. 5 x 5 cm, a torsione semplice	Maschenweite ca. 5 x 5 cm, einfach gewendelt	con maglie ca. 5 x 5 cm, a torsione semplice	kg	kg	1,81
51.04.22.10.B	Maschenweite ca. 5 x 5 cm, doppelt gewendelt	con maglie ca. 5 x 5 cm, a doppia torsione	Maschenweite ca. 5 x 5 cm, doppelt gewendelt	con maglie ca. 5 x 5 cm, a doppia torsione	kg	kg	1,87
51.04.22.10.C	Maschenweite ca. 5 x 5 cm, dreifach gewendelt	con maglie ca. 5 x 5 cm, a triplice torsione	Maschenweite ca. 5 x 5 cm, dreifach gewendelt	con maglie ca. 5 x 5 cm, a triplice torsione	kg	kg	1,90
51.04.22.15	Drahtkäfige (gabbioni) aus Eisendraht	Gabbioni in filo di ferro	Drahtkäfige (gabbioni) aus Eisendraht, verzinkt, Maschenweite ca. 6 x 8, 8 x 10, 10 x 12 cm, doppelt gewendelt, Drahtdurchmesser min. 2,4 mm	Gabbioni in filo di ferro ricotto, zincato, con maglie ca. 6 x 8, 8 x 10, 10 x 12 cm a doppia torsione, spessore filo min. 2,4 mm	kg	kg	3,35
51.04.22.16	Dränmatten aus Eisendraht	Materassi drenanti in filo di ferro	Dränmatten aus Eisendraht, verzinkt, Maschenweite ca. 6 x 8, 8 x 10, 10 x 12 cm, doppelt gewendelt, Drahtdurchmesser min. 2,4 mm	Materassi drenanti in filo di ferro ricotto, zincato, con maglie ca. 6 x 8, 8 x 10, 10 x 12 cm, a doppia torsione, spessore filo min. 2,4 mm	kg	kg	3,73
51.04.22.30	Erzeugnisse aus Grauguss	Prodotti di ghisa grigia	Erzeugnisse aus Grauguss, mit einfacher Form und Abmessung, unter normalen Handelsbedingungen erhältlich, ausgenommen Produkte, die ausdrücklich bei anderen Positionen angeführt sind.	Prodotti di ghisa grigia, di forma e dimensioni semplici, reperibili in condizioni normali di mercato, esclusi prodotti elencati specificatamente in altre voci del presente elenco.	kg	kg	1,56
51.04.24	HOLZ	LEGNAME	HOLZ / Bauholz in lokalen Standardlängen. / Das Holz muß vollständig entrindet, gesund, mit wenig Ästen und gradlinig (max. Abweichung auf einer Seite: 0,02 L) sein.	LEGNAME / Legname da lavoro e d'opera con lunghezza standard locale. / Il legname deve essere completamente scortecciato, sano, con pochi nodi e diritto (freccia massima su un solo lato 0,02 L).
51.04.24.01	Rundholz, Fichte	Legname tondo di abete	Rundholz, Fichte	Legname tondo di abete
51.04.24.01.A	Durchmesser 8/20 cm	diametro 8/20 cm	Durchmesser 8/20 cm	diametro 8/20 cm	m³	m³	227,98
51.04.24.01.B	Durchmesser 21/40 cm	diametro 21/40 cm	Durchmesser 21/40 cm	diametro 21/40 cm	m³	m³	251,48
51.04.24.05	Rundholz, Lärche	Legname tondo di larice	Rundholz, Lärche	Legname tondo di larice
51.04.24.05.A	Durchmesser 8/20 cm	diametro 8/20 cm	Durchmesser 8/20 cm	diametro 8/20 cm	m³	m³	241,45
51.04.24.05.B	Durchmesser 21/40 cm	diametro 21/40 cm	Durchmesser 21/40 cm	diametro 21/40 cm	m³	m³	301,50
51.04.24.08	Sägegestreiftes Bauholz, (uso Trieste), Fichte	Legname squadrato di abete "uso Trieste"	Sägegestreiftes Bauholz, (uso Trieste), Fichte	Legname squadrato di abete "uso Trieste"
51.04.24.08.A	Abmessungen bis 12/12 cm	dimensioni fino a 12/12 cm	Abmessungen bis 12/12 cm	dimensioni fino a 12/12 cm	m³	m³	215,90
51.04.24.08.B	Abmessungen über 12/12 cm	dimensioni oltre 12/12 cm	Abmessungen über 12/12 cm	dimensioni oltre 12/12 cm	m³	m³	252,56
51.04.24.12	Sägegestreiftes Bauholz, Lärche	Legname squadrato di larice	Sägegestreiftes Bauholz, Lärche	Legname squadrato di larice
51.04.24.12.A	Abmessungen bis 12/12 cm	dimensioni fino a 12/12 cm	Abmessungen bis 12/12 cm	dimensioni fino a 12/12 cm	m³	m³	527,90
51.04.24.12.B	Abmessungen über 12/12 cm	dimensioni oltre 12/12 cm	Abmessungen über 12/12 cm	dimensioni oltre 12/12 cm	m³	m³	551,45
51.04.24.15	Kantholz (ohne Fehlkanten), Fichte	Legname spigolato (a 4 fili) di abete	Kantholz (ohne Fehlkanten), Fichte	Legname spigolato (a 4 fili) di abete
51.04.24.15.A	Abmessungen bis 12/12 cm	dimensioni fino a 12/12 cm	Abmessungen bis 12/12 cm	dimensioni fino a 12/12 cm	m³	m³	386,70
51.04.24.15.B	Abmessungen über 12/12 cm	dimensioni oltre 12/12 cm	Abmessungen über 12/12 cm	dimensioni oltre 12/12 cm	m³	m³	430,40
51.04.24.17	Kantholz (ohne Fehlkanten), Lärche	Legname spigolato (a 4 fili) di larice	Kantholz (ohne Fehlkanten), Lärche	Legname spigolato (a 4 fili) di larice
51.04.24.17.A	Abmessungen bis 12/12 cm	dimensioni fino a 12/12 cm	Abmessungen bis 12/12 cm	dimensioni fino a 12/12 cm	m³	m³	478,55
51.04.24.17.B	Abmessungen über 12/12 cm	dimensioni oltre 12/12 cm	Abmessungen über 12/12 cm	dimensioni oltre 12/12 cm	m³	m³	513,65
51.04.24.20	Schalbretter, sägerauh, Fichte	Tavole grezze di abete per armatura	Schalbretter, sägerauh, Fichte	Tavole grezze di abete per armatura
51.04.24.20.A	Stärke bis 25 mm	spessore fino a 25 mm	Stärke bis 25 mm	spessore fino a 25 mm	m³	m³	293,30
51.04.24.20.B	Stärke über 25 mm	spessore oltre 25 mm	Stärke über 25 mm	spessore oltre 25 mm	m³	m³	327,65
51.04.24.22	Schalbretter, einseitig gehobelt, Fichtenholz, Stärke bis 25 mm	Tavole di abete per armatura, piallate da un lato, spessore fino a 25 mm	Schalbretter, einseitig gehobelt, Fichtenholz, Stärke bis 25 mm	Tavole di abete per armatura, piallate da un lato, spessore fino a 25 mm	m³	m³	369,40
51.04.24.25	Bretter und Bohlen für Brückenbeläge, parallelkantig, Lärchenholz 1. Auswahl	Tavole di larice 1. scelta, per impalcati, a spigoli paralleli	Bretter und Bohlen für Brückenbeläge, parallelkantig, Lärchenholz 1. Auswahl	Tavole di larice 1. scelta, per impalcati, a spigoli paralleli
51.04.24.25.A	Stärke bis 40 mm	spessore fino a 40 mm	Stärke bis 40 mm	spessore fino a 40 mm	m³	m³	460,25
51.04.24.25.B	Stärke über 40 mm	spessore oltre 40 mm	Stärke über 40 mm	spessore oltre 40 mm	m³	m³	475,20
51.04.30	UNBEWEHRTE BETONROHRE	TUBI DI CEMENTO NON ARMATO	UNBEWEHRTE BETONROHRE / Unbewehrte Betonrohre mit beliebiger Standardform und -länge, mit Stufenfalz oder Glockenmuffe. Im Preis sind die elastischen Dichtungsringe inbegriffen. / Dichtheitsgarantie, verlegt, 0,5 bar. / Die angeführten Abmessungen sind die Innenabmessungen.	TUBI DI CEMENTO NON ARMATO / Tubi di cemento non armato di qualunque forma e lunghezza standard, con giunti ad incastro oppure a bicchiere. Sono compresi gli anelli elastici di tenuta. / Garanzia di tenuta in opera a 0,5 bar. / Le dimensioni indicate sono quelle interne.
51.04.30.01	Kreisrundes Rohr, Stufenfalz (ohne Dichtungsring)	Tubo circolare, giunto ad incastro (senza anello elastico)	Kreisrundes Rohr, Stufenfalz (ohne Dichtungsring)	Tubo circolare, giunto ad incastro (senza anello elastico)
51.04.30.01.A	Durchmesser 10 cm	diametro cm 10	Durchmesser 10 cm	diametro cm 10	m	m	4,41
51.04.30.01.B	Durchmesser 15 cm	diametro cm 15	Durchmesser 15 cm	diametro cm 15	m	m	4,63
51.04.30.01.C	Durchmesser 20 cm	diametro cm 20	Durchmesser 20 cm	diametro cm 20	m	m	5,97
51.04.30.01.D	Durchmesser 25 cm	diametro cm 25	Durchmesser 25 cm	diametro cm 25	m	m	6,10
51.04.30.01.E	Durchmesser 30 cm	diametro cm 30	Durchmesser 30 cm	diametro cm 30	m	m	9,21
51.04.30.01.F	Durchmesser 40 cm	diametro cm 40	Durchmesser 40 cm	diametro cm 40	m	m	12,79
51.04.30.01.G	Durchmesser 50 cm	diametro cm 50	Durchmesser 50 cm	diametro cm 50	m	m	15,71
51.04.30.01.H	Durchmesser 60 cm	diametro cm 60	Durchmesser 60 cm	diametro cm 60	m	m	20,06
51.04.30.01.I	Durchmesser 70 cm	diametro cm 70	Durchmesser 70 cm	diametro cm 70	m	m	27,10
51.04.30.01.K	Durchmesser 80 cm	diametro cm 80	Durchmesser 80 cm	diametro cm 80	m	m	34,16
51.04.30.01.L	Durchmesser 90 cm	diametro cm 90	Durchmesser 90 cm	diametro cm 90	m	m	41,27
51.04.30.01.M	Durchmesser 100 cm	diametro cm 100	Durchmesser 100 cm	diametro cm 100	m	m	48,40
51.04.30.04	Kreisrundes Rohr, vibroverdichtet, Glockenmuffe	Tubo circolare, vibrocompresso, giunto a bicchiere	Kreisrundes Rohr, vibroverdichtet, Glockenmuffe	Tubo circolare, vibrocompresso, giunto a bicchiere
51.04.30.04.A	Durchmesser 30 cm	diametro cm 30	Durchmesser 30 cm	diametro cm 30	m	m	21,65
51.04.30.04.B	Durchmesser 40 cm	diametro cm 40	Durchmesser 40 cm	diametro cm 40	m	m	22,24
51.04.30.04.C	Durchmesser 50 cm	diametro cm 50	Durchmesser 50 cm	diametro cm 50	m	m	29,21
51.04.30.04.D	Durchmesser 60 cm	diametro cm 60	Durchmesser 60 cm	diametro cm 60	m	m	35,48
51.04.30.04.E	Durchmesser 80 cm	diametro cm 80	Durchmesser 80 cm	diametro cm 80	m	m	53,38
51.04.30.04.F	Durchmesser 100 cm	diametro cm 100	Durchmesser 100 cm	diametro cm 100	m	m	81,28
51.04.30.04.G	Durchmesser 120 cm	diametro cm 120	Durchmesser 120 cm	diametro cm 120	m	m	126,33
51.04.30.05	Kreisrundes Rohr, zentrifugiert, Glockenmuffe	Tubo circolare, centrifugato, giunto a bicchiere	Kreisrundes Rohr, zentrifugiert, Glockenmuffe	Tubo circolare, centrifugato, giunto a bicchiere
51.04.30.05.A	Durchmesser 30 cm	diametro cm 30	Durchmesser 30 cm	diametro cm 30	m	m	27,61
51.04.30.05.B	Durchmesser 40 cm	diametro cm 40	Durchmesser 40 cm	diametro cm 40	m	m	30,72
51.04.30.05.C	Durchmesser 50 cm	diametro cm 50	Durchmesser 50 cm	diametro cm 50	m	m	40,30
51.04.30.05.D	Durchmesser 60 cm	diametro cm 60	Durchmesser 60 cm	diametro cm 60	m	m	48,91
51.04.30.05.E	Durchmesser 80 cm	diametro cm 80	Durchmesser 80 cm	diametro cm 80	m	m	65,44
51.04.30.05.F	Durchmesser 100 cm	diametro cm 100	Durchmesser 100 cm	diametro cm 100	m	m	97,14
51.04.30.05.G	Durchmesser 120 cm	diametro cm 120	Durchmesser 120 cm	diametro cm 120	m	m	130,19
51.04.30.20	Eiprofilrohr, vibroverdichtet, Stufenfalz	Tubo ovoidale, vibrocompresso, giunto ad incastro	Eiprofilrohr, vibroverdichtet, Stufenfalz	Tubo ovoidale, vibrocompresso, giunto ad incastro
51.04.30.20.A	Durchmesser 40/60 cm	diametro 40/60 cm	Durchmesser 40/60 cm	diametro 40/60 cm	m	m	44,14
51.04.30.20.B	Durchmesser 50/75 cm	diametro 50/75 cm	Durchmesser 50/75 cm	diametro 50/75 cm	m	m	53,36
51.04.30.20.C	Durchmesser 60/90 cm	diametro 60/90 cm	Durchmesser 60/90 cm	diametro 60/90 cm	m	m	71,15
51.04.30.20.D	Durchmesser 70/105 cm	diametro 70/105 cm	Durchmesser 70/105 cm	diametro 70/105 cm	m	m	87,84
51.04.30.20.E	Durchmesser 80/120 cm	diametro 80/120 cm	Durchmesser 80/120 cm	diametro 80/120 cm	m	m	98,73
51.04.30.20.F	Durchmesser 90/135 cm	diametro 90/135 cm	Durchmesser 90/135 cm	diametro 90/135 cm	m	m	115,07
51.04.30.20.G	Durchmesser 100/150 cm	diametro 100/150 cm	Durchmesser 100/150 cm	diametro 100/150 cm	m	m	131,02
51.04.30.20.H	Durchmesser 120/180 cm	diametro 120/180 cm	Durchmesser 120/180 cm	diametro 120/180 cm	m	m	180,04
51.04.31	STAHLBETONROHRE	TUBI DI CEMENTO ARMATO	STAHLBETONROHRE / Stahlbetonrohre mit beliebiger Standardform und -länge, mit Glockenmuffen. Im Preis sind die elastischen Dichtungsringe inbegriffen. / Dichtheitsgarantie, verlegt, 0,50 bar. / Die angeführten Abmessungen sind die Innenabmessungen.	TUBI DI CEMENTO ARMATO / Tubi di cemento armato di qualunque forma e lunghezza standard con giunti a bicchiere. Sono compresi gli anelli elastici di tenuta. / Garanzia di tenuta in opera a 0,50 bar. / Le dimensioni indicate sono quelle interne.
51.04.31.10	Kreisrundes zentrifugiertes Rohr.	Tubo circolare centrifugato.	Kreisrundes zentrifugiertes Rohr.	Tubo circolare centrifugato.
51.04.31.10.A	Durchmesser 30 cm	diametro cm 30	Durchmesser 30 cm	diametro cm 30	m	m	56,18
51.04.31.10.B	Durchmesser 40 cm	diametro cm 40	Durchmesser 40 cm	diametro cm 40	m	m	65,82
51.04.31.10.C	Durchmesser 50 cm	diametro cm 50	Durchmesser 50 cm	diametro cm 50	m	m	72,18
51.04.31.10.D	Durchmesser 60 cm	diametro cm 60	Durchmesser 60 cm	diametro cm 60	m	m	79,85
51.04.31.10.E	Durchmesser 70 cm	diametro cm 70	Durchmesser 70 cm	diametro cm 70	m	m	112,51
51.04.31.10.F	Durchmesser 80 cm	diametro cm 80	Durchmesser 80 cm	diametro cm 80	m	m	118,33
51.04.31.10.G	Durchmesser 90 cm	diametro cm 90	Durchmesser 90 cm	diametro cm 90	m	m	158,99
51.04.31.10.H	Durchmesser 100 cm	diametro cm 100	Durchmesser 100 cm	diametro cm 100	m	m	208,36
51.04.31.10.I	Durchmesser 120 cm	diametro cm 120	Durchmesser 120 cm	diametro cm 120	m	m	281,67
51.04.31.10.K	Durchmesser 140 cm	diametro cm 140	Durchmesser 140 cm	diametro cm 140	m	m	400,73
51.04.34	PROFILIERTES VOLLWANDROHR AUS POLYPROPYLEN	TUBI SAGOMATI IN POLIPROPILENE	PROFILIERTES VOLLWANDROHR AUS POLYPROPYLEN / Einschichtig und in zwei homogenen Schichten in zwei Farben hergestelltes Rohr für Kanalisation aus 100 % recyclingfähigem Polypropylen (PP) mit profilierter Wandung und glatter Rohrinnenfläche gemäß DIN 16961, mit angeformter Muffe einschließlich Dichtring, sowie videoinspektionsfreundlicher heller Rohrinnenwand.	TUBI SAGOMATI IN POLIPROPILENE / Tubo in polipropilene per fognatura prodotto a due strati omogenei in due colori, (PP) 100% riciclabile, con parete sagomata esterna e liscia interna secondo norma DIN 16961, con giunzione a bicchiere completo di anello di tenuta, parete interna in colore chiaro per facilitare l'ispezione televisiva.
51.04.34.01	Profiliertes Vollwandrohr U2EM aus Polypropylen - SN10	Tubo sagomato in polipropilene U2EM - SN10	Profiliertes Vollwandrohr U2EM aus Polypropylen - SN10	Tubo sagomato in polipropilene U2EM - SN10
51.04.34.01.A	DN 150	DN 150	DN 150	DN 150	m	m	15,73
51.04.34.01.B	DN 200	DN 200	DN 200	DN 200	m	m	21,81
51.04.34.01.C	DN 250	DN 250	DN 250	DN 250	m	m	33,44
51.04.34.01.D	DN 300	DN 300	DN 300	DN 300	m	m	44,24
51.04.34.02	Profiliertes Vollwandrohr U2EM aus Polypropylen - SN16	Tubo sagomato in polipropilene U2EM - SN16	Profiliertes Vollwandrohr U2EM aus Polypropylen - SN16	Tubo sagomato in polipropilene U2EM - SN16
51.04.34.02.A	DN 150	DN 150	DN 150	DN 150	m	m	24,23
51.04.34.02.B	DN 200	DN 200	DN 200	DN 200	m	m	35,01
51.04.34.02.C	DN 250	DN 250	DN 250	DN 250	m	m	53,36
51.04.34.02.D	DN 300	DN 300	DN 300	DN 300	m	m	72,03
51.04.34.02.E	DN 400	DN 400	DN 400	DN 400	m	m	165,03
51.04.34.02.F	DN 500	DN 500	DN 500	DN 500	m	m	255,70
51.04.34.11	Bogen 7,5° für profiliertes Vollwandrohr U2B aus Polypropylen	Curva a 7,5° per tubo sagomato in polipropilene U2B	Bogen 7,5° für profiliertes Vollwandrohr U2B aus Polypropylen	Curva a 7,5° per tubo sagomato in polipropilene U2B
51.04.34.11.A	DN 150	DN 150	DN 150	DN 150	Nr	nr	24,96
51.04.34.11.B	DN 200	DN 200	DN 200	DN 200	Nr	nr	38,49
51.04.34.11.C	DN 250	DN 250	DN 250	DN 250	Nr	nr	76,84
51.04.34.11.D	DN 300	DN 300	DN 300	DN 300	Nr	nr	83,28
51.04.34.12	Bogen 15° für profiliertes Vollwandrohr U2B aus Polypropylen	Curva a 15° per tubo sagomato in polipropilene U2B	Bogen 15° für profiliertes Vollwandrohr U2B aus Polypropylen	Curva a 15° per tubo sagomato in polipropilene U2B
51.04.34.12.A	DN 150	DN 150	DN 150	DN 150	Nr	nr	25,81
51.04.34.12.B	DN 200	DN 200	DN 200	DN 200	Nr	nr	39,71
51.04.34.12.C	DN 250	DN 250	DN 250	DN 250	Nr	nr	78,91
51.04.34.12.D	DN 300	DN 300	DN 300	DN 300	Nr	nr	85,84
51.04.34.13	Bogen 30° für profiliertes Vollwandrohr U2B aus Polypropylen	Curva a 30° per tubo sagomato in polipropilene U2B	Bogen 30° für profiliertes Vollwandrohr U2B aus Polypropylen	Curva a 30° per tubo sagomato in polipropilene U2B
51.04.34.13.A	DN 150	DN 150	DN 150	DN 150	Nr	nr	37,38
51.04.34.13.B	DN 200	DN 200	DN 200	DN 200	Nr	nr	56,38
51.04.34.13.C	DN 250	DN 250	DN 250	DN 250	Nr	nr	96,56
51.04.34.13.D	DN 300	DN 300	DN 300	DN 300	Nr	nr	85,84
51.04.34.13.E	DN 400	DN 400	DN 400	DN 400	Nr	nr
51.04.34.13.F	DN 500	DN 500	DN 500	DN 500	Nr	nr
51.04.34.14	Bogen 45° für profiliertes Vollwandrohr U2B aus Polypropylen	Curva a 45° per tubo sagomato in polipropilene U2B	Bogen 45° für profiliertes Vollwandrohr U2B aus Polypropylen	Curva a 45° per tubo sagomato in polipropilene U2B
51.04.34.14.A	DN 150	DN 150	DN 150	DN 150	Nr	nr	38,22
51.04.34.14.B	DN 200	DN 200	DN 200	DN 200	Nr	nr	58,58
51.04.34.14.C	DN 250	DN 250	DN 250	DN 250	Nr	nr	100,83
51.04.34.14.D	DN 300	DN 300	DN 300	DN 300	Nr	nr	119,46
51.04.34.14.E	DN 400	DN 400	DN 400	DN 400	Nr	nr	386,20
51.04.34.14.F	DN 500	DN 500	DN 500	DN 500	Nr	nr	639,00
51.04.34.15	Abzweiger 45° - U2EA/KG aus Polypropylen auf PVC	Diramazione a 45° per tubo sagomato in polipropilene U2EA/KG con uscita in PVC	Abzweiger 45° - U2EA/KG aus Polypropylen auf PVC	Diramazione a 45° per tubo sagomato in polipropilene U2EA/KG con uscita in PVC
51.04.34.15.A	DN 150/150	DN 150/150	DN 150/150	DN 150/150	Nr	nr	52,12
51.04.34.15.B	DN 200/150	DN 200/150	DN 200/150	DN 200/150	Nr	nr	65,28
51.04.34.15.C	DN 250/150	DN 250/150	DN 250/150	DN 250/150	Nr	nr	113,11
51.04.34.15.D	DN 300/150	DN 300/150	DN 300/150	DN 300/150	Nr	nr	150,86
51.04.34.16	Abzweiger 45° - U2EA/U2 aus Polypropylen auf Polypropylen	Diramazione a 45° per tubo sagomato in polipropilene U2EA/U2 con uscita in polipropilene	Abzweiger 45° - U2EA/U2 aus Polypropylen auf Polypropylen	Diramazione a 45° per tubo sagomato in polipropilene U2EA/U2 con uscita in polipropilene
51.04.34.16.A	DN 150/150	DN 150/150	DN 150/150	DN 150/150	Nr	nr	51,27
51.04.34.16.B	DN 200/150	DN 200/150	DN 200/150	DN 200/150	Nr	nr	66,36
51.04.34.16.C	DN 200/200	DN 200/200	DN 200/200	DN 200/200	Nr	nr	76,10
51.04.34.16.D	DN 250/150	DN 250/150	DN 250/150	DN 250/150	Nr	nr	119,33
51.04.34.16.E	DN 250/250	DN 250/250	DN 250/250	DN 250/250	Nr	nr	169,86
51.04.34.16.F	DN 300/150	DN 300/150	DN 300/150	DN 300/150	Nr	nr	155,25
51.04.34.16.G	DN 300/300	DN 300/300	DN 300/300	DN 300/300	Nr	nr	243,60
51.04.34.17	Doppelmuffe - U2MM aus Polypropylen	Bigiunto U2MM in polipropilene	Doppelmuffe - U2MM aus Polypropylen	Bigiunto U2MM in polipropilene
51.04.34.17.A	DN 150	DN 150	DN 150	DN 150	Nr	nr	21,55
51.04.34.17.B	DN 200	DN 200	DN 200	DN 200	Nr	nr	40,05
51.04.34.17.C	DN 250	DN 250	DN 250	DN 250	Nr	nr	52,60
51.04.34.17.D	DN 300	DN 300	DN 300	DN 300	Nr	nr	63,79
51.04.34.18	Übergangsstück UR/KG-E von profiliertem Vollwandrohr aus Polypropylen auf PVC Rohr	Raccordo UR/KG-E per tubo in polipropilene con tubo in PVC	Übergangsstück UR/KG-E von profiliertem Vollwandrohr aus Polypropylen auf PVC Rohr	Raccordo UR/KG-E per tubo in polipropilene con tubo in PVC
51.04.34.18.A	DN 150	DN 150	DN 150	DN 150	Nr	nr	25,02
51.04.34.18.B	DN 200	DN 200	DN 200	DN 200	Nr	nr	38,67
51.04.34.18.C	DN 250	DN 250	DN 250	DN 250	Nr	nr	65,14
51.04.34.18.D	DN 300	DN 300	DN 300	DN 300	Nr	nr	77,30
51.04.34.19	Übergangsstück UR/KG-M von profiliertem Vollwandrohr aus Polypropylen auf PVC Rohrmuffe	Raccordo UR/KG-E per tubo in polipropilene con manicotto in PVC	Übergangsstück UR/KG-M von profiliertem Vollwandrohr aus Polypropylen auf PVC Rohrmuffe	Raccordo UR/KG-E per tubo in polipropilene con manicotto in PVC
51.04.34.19.A	DN 150	DN 150	DN 150	DN 150	Nr	nr	32,74
51.04.34.19.B	DN 200	DN 200	DN 200	DN 200	Nr	nr	52,36
51.04.34.19.C	DN 250	DN 250	DN 250	DN 250	Nr	nr	111,65
51.04.34.19.D	DN 300	DN 300	DN 300	DN 300	Nr	nr	136,99
51.04.34.20	Reduzierung U2R/U2 für profiliertes Vollwandrohre aus Polypropylen	Riduzione U2R/U2 per tubo in polipropilene	Reduzierung U2R/U2 für profiliertes Vollwandrohre aus Polypropylen	Riduzione U2R/U2 per tubo in polipropilene
51.04.34.20.A	DN 200/150	DN 200/150	DN 200/150	DN 200/150	Nr	nr	40,79
51.04.34.20.B	DN 250/200	DN 250/200	DN 250/200	DN 250/200	Nr	nr	48,71
51.04.34.20.C	DN 300/250	DN 300/250	DN 300/250	DN 300/250	Nr	nr	60,75
51.04.35	POLYPROPYLEN- DREISCHICHTROHRE	TUBO IN POLIPROPILENE A TRE STRATI	POLYPROPYLEN- DREISCHICHTROHRE	TUBO IN POLIPROPILENE A TRE STRATI
51.04.35.01	Polypropylen- dreischichtrohre SN8	Tubo in polipropilene a tre strati SN8	Polypropylen- dreischichtrohre SN8. / Lieferung von Rohren aus dreischichtigem mineralstoffverstärktem Polypropylen(PP), ohne alogen und Blei, mit Steckmuffe und Dichtungsring, wie folgt zusammengesetzt: / - Innenschicht aus Polypropylen(PP), verbesserte optische Eigenschaften durch helle Innenschicht glatte Rohrinnenfläche; / - Trägerschicht aus mineralstoffverstärktem Polypropylen(PP), zur Erhöhung der Ringsteifigkeit und Schlagzähigkeit; / - Deckschicht aus Polypropylen(PP), mit höherer Materialzähigkeit, Kerbunempfindlichkeit und hoher Widerstandfähigkeit gegen klimatischen Einflüssen und der Transportbelastung. Aussendurchmesser kompatibel mit herkömmlichen Kunststoff-Kanalrohren. / Prüfung der Kälteschlagzähigkeit bei -20 °C laut EN 1411 / Weiters muss das Rohr eine Dichtheit gegen äußeren hydrostatischen Druck.	Tubo in polipropilene a tre strati SN8. / Fornitura di tubo per fognatura in PP a tre strati con additivi minerali, senza alogeni e piombo, con bicchiere e guarnizione anulare, seguentemente composto: / - parete interna in polipropilene (PP), colore chiaro per migliorare la caratteristica ottica ,superficie interna liscia; / - strato portante in polipropilene (PP) rinforzato con additivi minerali, per aumentare la rigidità anulare e la resistenza all'urto; / - strato superiore in polipropilene (PP), insensibile all'intaglio, alta resistenza all'esposizione agli agenti atmosferici ed ai carichi di trasporto, diametro esterno compatibile con i tubi per fognatura in plastica normale. / Prova di resilienza a freddo a -20° C secondo EN 1411 / Inoltre il tubo deve essere a tenuta stagna alla pressione idrostatica esterna.
51.04.35.01.A	DN 110	DN 110	DN 110	DN 110	m	m	7,23
51.04.35.01.B	DN 125	DN 125	DN 125	DN 125	m	m	9,44
51.04.35.01.C	DN 160	DN 160	DN 160	DN 160	m	m	14,57
51.04.35.01.E	DN 200	DN 200	DN 200	DN 200	m	m	24,34
51.04.35.01.F	DN 250	DN 250	DN 250	DN 250	m	m	36,28
51.04.35.01.G	DN 315	DN 315	DN 315	DN 315	m	m	51,66
51.04.35.01.H	DN 400	DN 400	DN 400	DN 400	m	m	90,88
51.04.35.01.I	DN 500	DN 500	DN 500	DN 500	m	m	144,51
51.04.35.02	Polypropylen- dreischichtrohre SN12	Tubo in polipropilene a tre strati SN12	Polypropylen- dreischichtrohre SN12. / Lieferung von Rohren aus dreischichtigem mineralstoffverstärktem Polypropylen(PP), ohne alogen und Blei, mit Steckmuffe und Dichtungsring, wie folgt zusammengesetzt: / - Innenschicht aus Polypropylen(PP), verbesserte optische Eigenschaften durch helle Innenschicht glatte Rohrinnenfläche; / - Trägerschicht aus mineralstoffverstärktem Polypropylen(PP), zur Erhöhung der Ringsteifigkeit und Schlagzähigkeit; / - Deckschicht aus Polypropylen(PP), mit höherer Materialzähigkeit, Kerbunempfindlichkeit und hoher Widerstandfähigkeit gegen klimatischen Einflüssen und der Transportbelastung. Aussendurchmesser kompatibel mit herkömmlichen Kunststoff-Kanalrohren. / Prüfung der Kälteschlagzähigkeit bei -20 °C laut EN 1411 / Weiters muss das Rohr eine Dichtheit gegen äußeren hydrostatischen Druckaufweisen.	Tubo in polipropilene a tre strati SN12. / Fornitura di tubo per fognatura in PP a tre strati con additivi minerali, senza alogeni e piombo, con bicchiere e guarnizione anulare, seguentemente composto: / - parete interna in polipropilene (PP), colore chiaro per migliorare la caratteristica ottica ,superficie interna liscia; / - strato portante in polipropilene (PP) rinforzato con additivi minerali, per aumentare la rigidità anulare e la resistenza all'urto; / - strato superiore in polipropilene (PP), insensibile all'intaglio, alta resistenza all'esposizione agli agenti atmosferici ed ai carichi di trasporto, diametro esterno compatibile con i tubi per fognatura in plastica normale. / Prova di resilienza a freddo a -20° C secondo EN 1411 / Inoltre il tubo deve essere a tenuta stagna alla pressione idrostatica esterna.
51.04.35.02.A	DN 160	DN 160	DN 160	DN 160	m	m	16,55
51.04.35.02.B	DN 200	DN 200	DN 200	DN 200	m	m	27,12
51.04.35.02.C	DN 250	DN 250	DN 250	DN 250	m	m	39,57
51.04.35.02.D	DN 315	DN 315	DN 315	DN 315	m	m	56,67
51.04.35.02.E	DN 400	DN 400	DN 400	DN 400	m	m	100,49
51.04.35.02.F	DN 500	DN 500	DN 500	DN 500	m	m	157,87
51.04.35.03	Bogen 7,5° für Polypropylenrohr	Curva a 7,5° per tubo in polipropilene	Bogen 7,5° für Polypropylenrohr	Curva a 7,5° per tubo in polipropilene.
51.04.35.03.A	DN 160	DN 160	DN 160	DN 160	Nr	nr	39,49
51.04.35.03.B	DN 200	DN 200	DN 200	DN 200	Nr	nr	65,86
51.04.35.03.C	DN 250	DN 250	DN 250	DN 250	Nr	nr	100,52
51.04.35.03.D	DN 315	DN 315	DN 315	DN 315	Nr	nr	136,09
51.04.35.04	Bogen 15° für Polypropylenrohr	Curva a 15° per tubo in polipropilene	Bogen 15° für Polypropylenrohr	Curva a 15° per tubo in polipropilene.
51.04.35.04.A	DN 110	DN 110	DN 110	DN 110	Nr	nr	10,43
51.04.35.04.B	DN 125	DN 125	DN 125	DN 125	Nr	nr	17,75
51.04.35.04.C	DN 160	DN 160	DN 160	DN 160	Nr	nr	27,89
51.04.35.04.D	DN 200	DN 200	DN 200	DN 200	Nr	nr	65,86
51.04.35.04.E	DN 250	DN 250	DN 250	DN 250	Nr	nr	100,52
51.04.35.04.F	DN 315	DN 315	DN 315	DN 315	Nr	nr	135,99
51.04.35.04.G	DN 400	DN 400	DN 400	DN 400	Nr	nr	284,19
51.04.35.04.H	DN 500	DN 500	DN 500	DN 500	Nr	nr	528,31
51.04.35.05	Bogen 30° für Polypropylenrohr	Curva a 30° per tubo in polipropilene	Bogen 30° für Polypropylenrohr	Curva a 30° per tubo in polipropilene
51.04.35.05.A	DN 110	DN 110	DN 110	DN 110	Nr	nr	10,31
51.04.35.05.B	DN 125	DN 125	DN 125	DN 125	Nr	nr	17,62
51.04.35.05.C	DN 160	DN 160	DN 160	DN 160	Nr	nr	27,04
51.04.35.05.D	DN 200	DN 200	DN 200	DN 200	Nr	nr	65,86
51.04.35.05.E	DN 250	DN 250	DN 250	DN 250	Nr	nr	100,52
51.04.35.05.F	DN 315	DN 315	DN 315	DN 315	Nr	nr	136,09
51.04.35.05.G	DN 400	DN 400	DN 400	DN 400	Nr	nr	284,19
51.04.35.05.H	DN 500	DN 500	DN 500	DN 500	Nr	nr	528,31
51.04.35.06	Bogen 45° für Polypropylenrohr	Curva a 45° per tubo in polipropilene	Bogen 45° für Polypropylenrohr	Curva a 45° per tubo in polipropilene
51.04.35.06.A	DN 110	DN 110	DN 110	DN 110	Nr	nr	9,95
51.04.35.06.B	DN 125	DN 125	DN 125	DN 125	Nr	nr	17,45
51.04.35.06.C	DN 160	DN 160	DN 160	DN 160	Nr	nr	26,37
51.04.35.06.D	DN 200	DN 200	DN 200	DN 200	Nr	nr	78,43
51.04.35.06.E	DN 250	DN 250	DN 250	DN 250	Nr	nr	145,57
51.04.35.06.F	DN 315	DN 315	DN 315	DN 315	Nr	nr	164,35
51.04.35.06.G	DN 400	DN 400	DN 400	DN 400	Nr	nr	400,61
51.04.35.06.H	DN 500	DN 500	DN 500	DN 500	Nr	nr	696,29
51.04.35.08	Bogen 87° für Polypropylenrohr	Curva a 87° per tubo in polipropilene	Bogen 87° für Polypropylenrohr	Curva a 87° per tubo in polipropilene
51.04.35.08.A	DN 110	DN 110	DN 110	DN 110	Nr	nr	10,85
51.04.35.08.B	DN 125	DN 125	DN 125	DN 125	Nr	nr	23,24
51.04.35.08.C	DN 160	DN 160	DN 160	DN 160	Nr	nr	34,23
51.04.35.08.D	DN 200	DN 200	DN 200	DN 200	Nr	nr	98,95
51.04.35.08.E	DN 250	DN 250	DN 250	DN 250	Nr	nr	152,72
51.04.35.08.F	DN 315	DN 315	DN 315	DN 315	Nr	nr	184,57
51.04.35.08.G	DN 400	DN 400	DN 400	DN 400	Nr	nr	586,88
51.04.35.08.H	DN 500	DN 500	DN 500	DN 500	Nr	nr	937,15
51.04.35.09	Abzweigung 45° für Polypropylenrohr	Braga a 45° per tubo in polipropilene	Abzweigung 45° für Polypropylenrohr	Braga a 45° per tubo in polipropilene
51.04.35.09.A	DN 110/110	DN 110/110	DN 110/110	DN 110/110	Nr	nr	17,75
51.04.35.09.B	DN 125/110	DN 125/110	DN 125/110	DN 125/110	Nr	nr	36,77
51.04.35.09.C	DN 125/125	DN 125/125	DN 125/125	DN 125/125	Nr	nr	54,76
51.04.35.09.D	DN 160/110	DN 160/110	DN 160/110	DN 160/110	Nr	nr	47,75
51.04.35.09.E	DN 160/160	DN 160/160	DN 160/160	DN 160/160	Nr	nr	72,02
51.04.35.09.F	DN 200/160	DN 200/160	DN 200/160	DN 200/160	Nr	nr	97,63
51.04.35.09.H	DN 250/160	DN 250/160	DN 250/160	DN 250/160	Nr	nr	143,04
51.04.35.09.I	DN 250/200	DN 250/200	DN 250/200	DN 250/200	Nr	nr	165,92
51.04.35.09.J	DN 315/110	DN 315/110	DN 315/110	DN 315/110	Nr	nr	196,88
51.04.35.09.K	DN 315/160	DN 315/160	DN 315/160	DN 315/160	Nr	nr	205,34
51.04.35.09.L	DN 315/200	DN 315/200	DN 315/200	DN 315/200	Nr	nr	224,25
51.04.35.09.M	DN 315/250	DN 315/250	DN 315/250	DN 315/250	Nr	nr	234,03
51.04.35.09.N	DN 315/315	DN 315/315	DN 315/315	DN 315/315	Nr	nr	540,08
51.04.35.09.O	DN 400/110	DN 400/110	DN 400/110	DN 400/110	Nr	nr	293,98
51.04.35.09.P	DN 400/160	DN 400/160	DN 400/160	DN 400/160	Nr	nr	325,61
51.04.35.09.Q	DN 400/200	DN 400/200	DN 400/200	DN 400/200	Nr	nr	331,59
51.04.35.09.R	DN 400/250	DN 400/250	DN 400/250	DN 400/250	Nr	nr	420,34
51.04.35.09.S	DN 400/315	DN 400/315	DN 400/315	DN 400/315	Nr	nr	518,11
51.04.35.09.T	DN 400/400	DN 400/400	DN 400/400	DN 400/400	Nr	nr	776,65
51.04.35.09.U	DN 500/160	DN 500/160	DN 500/160	DN 500/160	Nr	nr	561,88
51.04.35.09.V	DN 500/200	DN 500/200	DN 500/200	DN 500/200	Nr	nr	615,13
51.04.35.09.W	DN 500/250	DN 500/250	DN 500/250	DN 500/250	Nr	nr	716,09
51.04.35.09.X	DN 500/315	DN 500/315	DN 500/315	DN 500/315	Nr	nr	783,23
51.04.35.09.Y	DN 500/400	DN 500/400	DN 500/400	DN 500/400	Nr	nr	904,35
51.04.35.09.Z	DN 500/500	DN 500/500	DN 500/500	DN 500/500	Nr	nr	915,41
51.04.35.10	Absturzabzweigung 42° für Polypropylenrohr	Braga di caduta a 42° per tubo in polipropilene	Absturzabzweigung 42° für Polypropylenrohr	Braga di caduta a 42° per tubo in polipropilene
51.04.35.10.A	DN 160/160	DN 160/160	DN 160/160	DN 160/160	Nr	nr	106,92
51.04.35.10.B	DN 200/200	DN 200/200	DN 200/200	DN 200/200	Nr	nr	176,54
51.04.35.11	Doppelmuffe für Polypropylenrohr	Manicotto doppio per tubo in polipropilene	Doppelmuffe für Polypropylenrohr	Manicotto doppio per tubo in polipropilene
51.04.35.11.A	DN 110	DN 110	DN 110	DN 110	m	m
51.04.35.11.B	DN 125	DN 125	DN 125	DN 125	m	m
51.04.35.11.C	DN 160	DN 160	DN 160	DN 160	m	m
51.04.35.11.E	DN 200	DN 200	DN 200	DN 200	m	m
51.04.35.11.F	DN 250	DN 250	DN 250	DN 250	m	m
51.04.35.11.G	DN 315	DN 315	DN 315	DN 315	m	m
51.04.35.12	Überschiebmuffe für Polypropylenrohr	Manicotto scorrevole per tubo in polipropilene	Überschiebmuffe für Polypropylenrohr	Manicotto scorrevole per tubo in polipropilene
51.04.35.12.A	DN 110	DN 110	DN 110	DN 110	Nr	nr	11,65
51.04.35.12.B	DN 125	DN 125	DN 125	DN 125	Nr	nr	18,89
51.04.35.12.C	DN 160	DN 160	DN 160	DN 160	Nr	nr	27,22
51.04.35.12.E	DN 200	DN 200	DN 200	DN 200	Nr	nr	73,05
51.04.35.12.F	DN 250	DN 250	DN 250	DN 250	Nr	nr	123,11
51.04.35.12.G	DN 315	DN 315	DN 315	DN 315	Nr	nr	177,20
51.04.35.12.H	DN 400	DN 400	DN 400	DN 400	Nr	nr	315,77
51.04.35.12.I	DN 500	DN 500	DN 500	DN 500	Nr	nr	526,74
51.04.35.13	Muffenstopfen für Polypropylenrohr	Tappo per tubo in polipropilene	Muffenstopfen für Polypropylenrohr	Tappo per tubo in polipropilene
51.04.35.13.A	DN 110	DN 110	DN 110	DN 110	Nr	nr	9,44
51.04.35.13.B	DN 125	DN 125	DN 125	DN 125	Nr	nr	11,90
51.04.35.13.C	DN 160	DN 160	DN 160	DN 160	Nr	nr	14,18
51.04.35.13.E	DN 200	DN 200	DN 200	DN 200	Nr	nr	24,56
51.04.35.13.F	DN 250	DN 250	DN 250	DN 250	Nr	nr	36,35
51.04.35.13.G	DN 315	DN 315	DN 315	DN 315	Nr	nr	66,00
51.04.35.13.H	DN 400	DN 400	DN 400	DN 400	Nr	nr	83,56
51.04.35.14	Reduzierung für Polypropylenrohr	Riduzione per tubo in polipropilene	Reduzierung für Polypropylenrohr	Riduzione per tubo in polipropilene
51.04.35.14.A	DN 125/110	DN 125/110	DN 125/110	DN 125/110	Nr	nr	23,24
51.04.35.14.B	DN 160/110	DN 160/110	DN 160/110	DN 160/110	Nr	nr	23,24
51.04.35.14.C	DN 160/125	DN 160/125	DN 160/125	DN 160/125	Nr	nr	23,24
51.04.35.14.D	DN 200/160	DN 200/160	DN 200/160	DN 200/160	Nr	nr	88,63
51.04.35.14.E	DN 250/200	DN 250/200	DN 250/200	DN 250/200	Nr	nr	165,92
51.04.35.14.F	DN 315/250	DN 315/250	DN 315/250	DN 315/250	Nr	nr	204,56
51.04.35.14.G	DN 400/315	DN 400/315	DN 400/315	DN 400/315	Nr	nr	683,36
51.04.35.14.H	DN 500/400	DN 500/400	DN 500/400	DN 500/400	Nr	nr	874,70
51.04.36	POLYPROPYLEN-VOLLWANDROHRE	TUBO IN POLIPROPILENE AD UNO STRATO	POLYPROPYLEN-VOLLWANDROHRE	TUBO IN POLIPROPILENE AD UNO STRATO
51.04.36.01	Polypropylen-Vollwandrohre SN8	Tubo in polipropilene ad uno strato SN8	Polypropylen-Vollwandrohre / Lieferung von Hochlast-Vollwand-Rohr mit Steckmuffe und Sicherheitsdichtring, SN10, hochabriebfest, ohne Zusatz von Füllstoffen, ungeschäumt. / Rohrleitung mit Hersteller-, Durchmesser- und Rohstoffangabe signiert.	Tubo in polipropilene ad uno strato / Fornitura di tubo a monostrato per fognatura, per alto carico, con muffola e anello di tenuta, serie SN10, elevata resistenza all'abrasione, senza aggiunta di sostanze di riempimento, non schiumato. / Tubatura marcata con nome del produttore, diametro e dati delle materie prime.
51.04.36.01.A	DN 110	DN 110	DN 110	DN 110	m	m	9,10
51.04.36.01.B	DN 160	DN 160	DN 160	DN 160	m	m	17,49
51.04.36.01.C	DN 200	DN 200	DN 200	DN 200	m	m	31,11
51.04.36.01.D	DN 250	DN 250	DN 250	DN 250	m	m	42,68
51.04.36.01.E	DN 315	DN 315	DN 315	DN 315	m	m	65,74
51.04.36.01.F	DN 400	DN 400	DN 400	DN 400	m	m	107,27
51.04.36.01.G	DN 500	DN 500	DN 500	DN 500	m	m	168,75
51.04.36.03	Bogen 15° für Polypropylen-Vollwandrohre	Curva a 15° per tubo in polipropilene ad uno strato	Bogen 15° für Polypropylen-Vollwandrohre	Curva a 15° per tubo in polipropilene ad uno strato
51.04.36.03.A	DN 110	DN 110	DN 110	DN 110	m	m	14,88
51.04.36.03.B	DN 160	DN 160	DN 160	DN 160	Nr	nr	30,92
51.04.36.03.C	DN 200	DN 200	DN 200	DN 200	Nr	nr	47,97
51.04.36.03.D	DN 250	DN 250	DN 250	DN 250	Nr	nr	109,85
51.04.36.03.E	DN 315	DN 315	DN 315	DN 315	Nr	nr	172,50
51.04.36.03.F	DN 400	DN 400	DN 400	DN 400	Nr	nr	446,85
51.04.36.03.G	DN 500	DN 500	DN 500	DN 500	Nr	nr	839,96
51.04.36.04	Bogen 30° für Polypropylen-Vollwandrohre	Curva a 30° per tubo in polipropilene ad uno strato	Bogen 30° für Polypropylen-Vollwandrohre	Curva a 30° per tubo in polipropilene ad uno strato
51.04.36.04.A	DN 110	DN 110	DN 110	DN 110	Nr	nr	15,74
51.04.36.04.B	DN 160	DN 160	DN 160	DN 160	Nr	nr	33,40
51.04.36.04.C	DN 200	DN 200	DN 200	DN 200	Nr	nr	51,16
51.04.36.04.D	DN 250	DN 250	DN 250	DN 250	Nr	nr	115,77
51.04.36.04.E	DN 315	DN 315	DN 315	DN 315	Nr	nr	180,79
51.04.36.04.F	DN 400	DN 400	DN 400	DN 400	Nr	nr	469,26
51.04.36.04.G	DN 500	DN 500	DN 500	DN 500	Nr	nr	884,18
51.04.36.05	Bogen 45° für Polypropylen-Vollwandrohre	Curva a 45° per tubo in polipropilene ad uno strato	Bogen 45° für Polypropylen-Vollwandrohre	Curva a 45° per tubo in polipropilene ad uno strato
51.04.36.05.A	DN 110	DN 110	DN 110	DN 110	Nr	nr	16,14
51.04.36.05.B	DN 160	DN 160	DN 160	DN 160	Nr	nr	36,13
51.04.36.05.C	DN 200	DN 200	DN 200	DN 200	Nr	nr	53,99
51.04.36.05.D	DN 250	DN 250	DN 250	DN 250	Nr	nr	124,12
51.04.36.05.E	DN 315	DN 315	DN 315	DN 315	Nr	nr	193,90
51.04.36.05.F	DN 400	DN 400	DN 400	DN 400	Nr	nr	635,94
51.04.36.05.G	DN 500	DN 500	DN 500	DN 500	Nr	nr	1.397,07
51.04.36.06	Bogen 90° für Polypropylen-Vollwandrohre	Curva a 90° per tubo in polipropilene ad uno strato	Bogen 90° für Polypropylen-Vollwandrohre	Curva a 90° per tubo in polipropilene ad uno strato
51.04.36.06.A	DN 110	DN 110	DN 110	DN 110	Nr	nr	18,17
51.04.36.06.B	DN 160	DN 160	DN 160	DN 160	Nr	nr	42,35
51.04.36.06.C	DN 200	DN 200	DN 200	DN 200	Nr	nr	65,93
51.04.36.06.D	DN 250	DN 250	DN 250	DN 250	Nr	nr	137,08
51.04.36.06.E	DN 315	DN 315	DN 315	DN 315	Nr	nr	211,51
51.04.36.06.F	DN 400	DN 400	DN 400	DN 400	Nr	nr	895,62
51.04.36.06.G	DN 500	DN 500	DN 500	DN 500	Nr	nr	1.619,20
51.04.36.10	Polypropylen-Vollwandkanalabzweiger 45°	Diramazione 45° in polipropilene ad uno strato	Polypropylen-Vollwandkanalabzweiger 45°	Diramazione 45° in polipropilene ad uno strato
51.04.36.10.A	DN 110/110	DN 110/110	DN 110/110	DN 110/110	Nr	nr	22,62
51.04.36.10.B	DN 160/110	DN 160/110	DN 160/110	DN 160/110	Nr	nr	49,89
51.04.36.10.C	DN 160/160	DN 160/160	DN 160/160	DN 160/160	Nr	nr	60,42
51.04.36.10.D	DN 200/160	DN 200/160	DN 200/160	DN 200/160	Nr	nr	98,67
51.04.36.10.E	DN 200/200	DN 200/200	DN 200/200	DN 200/200	Nr	nr	112,84
51.04.36.10.F	DN 250/160	DN 250/160	DN 250/160	DN 250/160	Nr	nr	135,91
51.04.36.10.G	DN 250/200	DN 250/200	DN 250/200	DN 250/200	Nr	nr	163,39
51.04.36.10.H	DN 250/250	DN 250/250	DN 250/250	DN 250/250	Nr	nr	368,37
51.04.36.10.I	DN 315/160	DN 315/160	DN 315/160	DN 315/160	Nr	nr	195,32
51.04.36.10.J	DN 315/200	DN 315/200	DN 315/200	DN 315/200	Nr	nr	226,13
51.04.36.10.K	DN 315/250	DN 315/250	DN 315/250	DN 315/250	Nr	nr	423,52
51.04.36.10.L	DN 315/315	DN 315/315	DN 315/315	DN 315/315	Nr	nr	576,84
51.04.36.10.M	DN 400/160	DDN 400/160	DN 400/160	DN 400/160	Nr	nr	525,84
51.04.36.10.N	DN 400/200	DN 400/200	DN 400/200	DN 400/200	Nr	nr	542,99
51.04.36.10.O	DN 400/250	DN 400/250	DN 400/250	DN 400/250	Nr	nr	675,00
51.04.36.10.P	DN 400/315	DN 400/315	DN 400/315	DN 400/315	Nr	nr	791,38
51.04.36.10.Q	DN 400/400	DN 400/400	DN 400/400	DN 400/400	Nr	nr	1.168,86
51.04.36.10.R	DN 500/160	DN 500/160	DN 500/160	DN 500/160	Nr	nr	1.004,05
51.04.36.10.S	DN 500/200	DN 500/200	DN 500/200	DN 500/200	Nr	nr	1.090,94
51.04.36.10.T	DN 500/250	DN 500/250	DN 500/250	DN 500/250	Nr	nr	1.171,39
51.04.36.10.U	DN 500/315	DN 500/315	DN 500/315	DN 500/315	Nr	nr	1.263,48
51.04.36.10.V	DN 500/400	DN 500/400	DN 500/400	DN 500/400	Nr	nr	1.576,70
51.04.36.10.W	DN 500/500	DN 500/500	DN 500/500	DN 500/500	Nr	nr	1.835,26
51.04.36.15	Polypropylen-Vollwandkanalabzweiger 90°	Diramazione 90° in polipropilene ad uno strato	Polypropylen-Vollwandkanalabzweiger 90°	Diramazione 90° in polipropilene ad uno strato
51.04.36.15.A	DN 160/110	DN 160/110	DN 160/110	DN 160/110	Nr	nr	241,38
51.04.36.15.B	DN 160/160	DN 160/160	DN 160/160	DN 160/160	Nr	nr	289,00
51.04.36.15.C	DN 200/160	DN 200/160	DN 200/160	DN 200/160	Nr	nr	306,02
51.04.36.15.D	DN 200/200	DN 200/200	DN 200/200	DN 200/200	Nr	nr	362,31
51.04.36.15.E	DN 250/160	DN 250/160	DN 250/160	DN 250/160	Nr	nr	355,74
51.04.36.15.F	DN 250/200	DN 250/200	DN 250/200	DN 250/200	Nr	nr	373,06
51.04.36.15.G	DN 250/250	DN 250/250	DN 250/250	DN 250/250	Nr	nr	425,19
51.04.36.15.H	DN 315/160	DN 315/160	DN 315/160	DN 315/160	Nr	nr	406,35
51.04.36.15.I	DN 315/200	DN 315/200	DN 315/200	DN 315/200	Nr	nr	438,36
51.04.36.15.J	DN 315/250	DN 315/250	DN 315/250	DN 315/250	Nr	nr	506,91
51.04.36.15.K	DN 315/315	DN 315/315	DN 315/315	DN 315/315	Nr	nr	613,14
51.04.36.15.L	DN 400/160	DDN 400/160	DN 400/160	DN 400/160	Nr	nr	534,42
51.04.36.15.M	DN 400/200	DN 400/200	DN 400/200	DN 400/200	Nr	nr	572,21
51.04.36.15.N	DN 400/250	DN 400/250	DN 400/250	DN 400/250	Nr	nr	661,98
51.04.36.15.O	DN 400/315	DN 400/315	DN 400/315	DN 400/315	Nr	nr	683,09
51.04.36.15.P	DN 400/400	DN 400/400	DN 400/400	DN 400/400	Nr	nr	787,05
51.04.36.15.Q	DN 500/160	DN 500/160	DN 500/160	DN 500/160	Nr	nr	1.122,33
51.04.36.15.R	DN 500/200	DN 500/200	DN 500/200	DN 500/200	Nr	nr	1.219,01
51.04.36.15.S	DN 500/250	DN 500/250	DN 500/250	DN 500/250	Nr	nr	1.360,65
51.04.36.15.T	DN 500/315	DN 500/315	DN 500/315	DN 500/315	Nr	nr	1.407,87
51.04.36.15.U	DN 500/400	DN 500/400	DN 500/400	DN 500/400	Nr	nr	1.580,16
51.04.36.15.V	DN 500/500	DN 500/500	DN 500/500	DN 500/500	Nr	nr	1.839,60
51.04.38	PVC-ROHRE	TUBI DI PVC	PVC-ROHRE / PVC-Rohre und - Formstücke aus bekannter Produktion mit Standardabmessungen und -längen. / Kanalrohre, Dichtheitsgarantie, verlegt, 0,5 bar. / Trinkwasserleitungsrohre entsprechend den Normen UNI 7441, 1452 und den geltenden Sanitätsvorschriften. / Die Rohrverbindung muß aus Glockenmuffe und elastischem Dichtheitsring bestehen und ist im Preis inbegriffen. / Die angeführten Abmessungen DN sind die Außennennweiten, in mm ausgedrückt. / Die Druckklasse PN ist in bar ausgedrückt.	TUBI DI PVC / Tubi e pezzi speciali di PVC di produzione nota di dimensioni e lunghezze standard. / Tubi di fognatura, tenuta garantita in opera a 0,50 bar. / Tubi per acquedotto conformi alle norme UNI 7441, 1452 e norme sanitarie in vigore. / Le giunzioni devono essere a bicchiere con anello elastico di tenuta, quest'ultimo compreso nel prezzo. / Le dimensioni indicate con DN corrispondono al diametro nominale esterno, espresso in mm. / La classe di pressione PN è indicata in bar.
51.04.38.01	PVC-Kanalrohr	Tubo di PVC per fognatura	PVC-Kanalrohr	Tubo di PVC per fognatura
51.04.38.01.A	DN 110	DN 110	DN 110	DN 110	m	m	4,04
51.04.38.01.B	DN 125	DN 125	DN 125	DN 125	m	m	4,81
51.04.38.01.C	DN 160	DN 160	DN 160	DN 160	m	m	7,27
51.04.38.01.D	DN 200	DN 200	DN 200	DN 200	m	m	12,09
51.04.38.01.E	DN 250	DN 250	DN 250	DN 250	m	m	20,89
51.04.38.01.F	DN 315	DN 315	DN 315	DN 315	m	m	33,98
51.04.38.01.G	DN 400	DN 400	DN 400	DN 400	m	m	43,51
51.04.38.01.H	DN 500	DN 500	DN 500	DN 500	m	m	72,16
51.04.38.05	PVC-Drainagerohre, steif (Auflagerfuß, Querschlitze)	Tubi rigidi di PVC per drenaggio (base d'appoggio, fessure tras.)	PVC-Drainagerohre, steif, Querschlitze, ebener Auflagerfuß	Tubi rigidi di PVC per drenaggio, fessure trasversali, base piana d'appoggio
51.04.38.05.A	DN 80	DN 80	DN 80	DN 80	m	m	3,70
51.04.38.05.B	DN 100	DN 100	DN 100	DN 100	m	m	4,50
51.04.38.05.C	DN 150	DN 150	DN 150	DN 150	m	m	7,74
51.04.38.06	PVC-Drainagerohre, steif (ohne Auflagerfuß, Längsschlitze)	Tubi rigidi di PVC per drenaggio (circolari, fessure long.)	PVC-Drainagerohre, steif, Längsschlitze, ohne Auflagerfuß	Tubi rigidi di PVC per drenaggio, fessure longitudinali, senza base d'appoggio
51.04.38.06.A	DN 50	DN 50	DN 50	DN 50	m	m	2,09
51.04.38.06.B	DN 80	DN 80	DN 80	DN 80	m	m	3,30
51.04.38.06.C	DN 100	DN 100	DN 100	DN 100	m	m	4,06
51.04.38.06.D	DN 125	DN 125	DN 125	DN 125	m	m	5,53
51.04.38.06.E	DN 160	DN 160	DN 160	DN 160	m	m	8,75
51.04.38.07	PVC-Drainagerohre, flexibel (ohne Auflagerfuß, Querschlitze)	Tubi flessibili di PVC per drenaggio (circolari, fessure tras.)	PVC-Drainagerohre, flexibel, Querschlitze, ohne Auflagerfuß	Tubi flessibili di PVC per drenaggio, fessure trasversali, senza base d'appoggio.
51.04.38.07.A	DN 50	DN 50	DN 50	DN 50	m	m	0,93
51.04.38.07.B	DN 80	DN 80	DN 80	DN 80	m	m	1,91
51.04.38.07.C	DN 100	DN 100	DN 100	DN 100	m	m	1,99
51.04.38.12	PVC-Kanalrohrbögen - 15°	Curve in PVC per fognatura - 15°	PVC-Kanalrohrbögen - 15°	Curve in PVC per fognatura - 15°
51.04.38.12.A	DN 110	DN 110	DN 110	DN 110	Nr	nr	1,56
51.04.38.12.B	DN 125	DN 125	DN 125	DN 125	Nr	nr	2,26
51.04.38.12.C	DN 160	DN 160	DN 160	DN 160	Nr	nr	3,80
51.04.38.12.D	DN 200	DN 200	DN 200	DN 200	Nr	nr	8,77
51.04.38.12.E	DN 250	DN 250	DN 250	DN 250	Nr	nr	23,83
51.04.38.12.F	DN 315	DN 315	DN 315	DN 315	Nr	nr	45,50
51.04.38.12.G	DN 400	DN 400	DN 400	DN 400	Nr	nr	96,95
51.04.38.12.H	DN 500	DN 500	DN 500	DN 500	Nr	nr	128,14
51.04.38.13	PVC-Kanalrohrbögen - 45°	Curve in PVC per fognatura - 45°	PVC-Kanalrohrbögen - 45°	Curve in PVC per fognatura - 45°
51.04.38.13.A	DN 110	DN 110	DN 110	DN 110	Nr	nr	1,96
51.04.38.13.B	DN 125	DN 125	DN 125	DN 125	Nr	nr	2,57
51.04.38.13.C	DN 160	DN 160	DN 160	DN 160	Nr	nr	4,40
51.04.38.13.D	DN 200	DN 200	DN 200	DN 200	Nr	nr	9,61
51.04.38.13.E	DN 250	DN 250	DN 250	DN 250	Nr	nr	25,07
51.04.38.13.F	DN 315	DN 315	DN 315	DN 315	Nr	nr	41,84
51.04.38.13.G	DN 400	DN 400	DN 400	DN 400	Nr	nr	106,46
51.04.38.13.H	DN 500	DN 500	DN 500	DN 500	Nr	nr	234,20
51.04.38.15	PVC-Kanalrohrabzweiger - 45° - 87°	Braghe PVC per fognatura - 45° - 87°	PVC-Kanalrohrabzweiger - 45° - 87°	Braghe PVC per fognatura - 45° - 87°
51.04.38.15.A	DN 110/110	DN 110/110	DN 110/110	DN 110/110	Nr	nr	4,14
51.04.38.15.B	DN 125/110 - 125/125	DN 125/110 - 125/125	DN 125/110 - 125/125	DN 125/110 - 125/125	Nr	nr	4,69
51.04.38.15.C	DN 160/110	DN 160/110	DN 160/110	DN 160/110	Nr	nr	7,10
51.04.38.15.D	DN 160/125	DN 160/125	DN 160/125	DN 160/125	Nr	nr	8,21
51.04.38.15.E	DN 160/160	DN 160/160	DN 160/160	DN 160/160	Nr	nr	9,47
51.04.38.15.F	DN 200/110	DN 200/110	DN 200/110	DN 200/110	Nr	nr	14,08
51.04.38.15.G	DN 200/125 - DN 200/160	DN 200/125 - DN 200/160	DN 200/125 - DN 200/160	DN 200/125 - DN 200/160	Nr	nr	14,95
51.04.38.15.H	DN 200/200	DN 200/200	DN 200/200	DN 200/200	Nr	nr	22,41
51.04.38.15.I	DN 250/110	DN 250/110	DN 250/110	DN 250/110	Nr	nr	36,68
51.04.38.15.J	DN 250/125	DN 250/125	DN 250/125	DN 250/125	Nr	nr	37,89
51.04.38.15.K	DN 250/160	DN 250/160	DN 250/160	DN 250/160	Nr	nr	37,16
51.04.38.15.L	DN 250/200	DN 250/200	DN 250/200	DN 250/200	Nr	nr	48,89
51.04.38.15.M	DN 250/250	DN 250/250	DN 250/250	DN 250/250	Nr	nr	64,17
51.04.38.15.N	DN 315/110	DN 315/110	DN 315/110	DN 315/110	Nr	nr	58,51
51.04.38.15.O	DN 315/125	DN 315/125	DN 315/125	DN 315/125	Nr	nr	58,51
51.04.38.15.P	DN 315/160	DN 315/160	DN 315/160	DN 315/160	Nr	nr	61,72
51.04.38.15.Q	DN 315/200	DN 315/200	DN 315/200	DN 315/200	Nr	nr	68,24
51.04.38.15.R	DN 315/250	DN 315/250	DN 315/250	DN 315/250	Nr	nr	100,72
51.04.38.15.S	DN 315/315	DN 315/315	DN 315/315	DN 315/315	Nr	nr	126,72
51.04.38.15.T	DN 400/200	DN 400/200	DN 400/200	DN 400/200	Nr	nr	153,91
51.04.38.15.U	DN 400/250 - 400/315	DN 400/250 - 400/315	DN 400/250 - 400/315	DN 400/250 - 400/315	Nr	nr	177,34
51.04.38.15.V	DN 400/400 - 500/200	DN 400/400 - 500/200	DN 400/400 - 500/200	DN 400/400 - 500/200	Nr	nr	287,80
51.04.38.15.W	DN 500/250 - 500/315	DN 500/250 - 500/315	DN 500/250 - 500/315	DN 500/250 - 500/315	Nr	nr	261,00
51.04.38.15.X	DN 500/400	DN 500/400	DN 500/400	DN 500/400	Nr	nr	314,50
51.04.38.15.Y	DN 500/500	DN 500/500	DN 500/500	DN 500/500	Nr	nr	666,00
51.04.38.17	PVC-Schachtfutter	Raccordi (manicotti) PVC per pozzetti	PVC-Schachtfutter	Raccordi (manicotti) PVC per pozzetti
51.04.38.17.A	DN 160	DN 160	DN 160	DN 160	Nr	nr	15,65
51.04.38.17.B	DN 200	DN 200	DN 200	DN 200	Nr	nr	18,78
51.04.38.17.C	DN 250	DN 250	DN 250	DN 250	Nr	nr	38,78
51.04.38.17.D	DN 315	DN 315	DN 315	DN 315	Nr	nr	43,81
51.04.38.17.E	DN 400	DN 400	DN 400	DN 400	Nr	nr	58,56
51.04.38.17.F	DN 500	DN 500	DN 500	DN 500	Nr	nr	96,03
51.04.38.20	PVC-Wasserleitungsrohr - PN 4	Tubo di PVC per acquedotto - PN 4	PVC-Wasserleitungsrohr - PN 4	Tubo di PVC per acquedotto - PN 4
51.04.38.20.A	DN 200	DN 200	DN 200	DN 200	m	m	14,46
51.04.38.20.B	DN 225	DN 225	DN 225	DN 225	m	m	18,87
51.04.38.20.C	DN 250	DN 250	DN 250	DN 250	m	m	23,01
51.04.38.20.D	DN 315	DN 315	DN 315	DN 315	m	m	33,99
51.04.38.25	PVC-Wasserleitungsrohr - PN 6	Tubo di PVC per acquedotto - PN 6	PVC-Wasserleitungsrohr - PN 6	Tubo di PVC per acquedotto - PN 6
51.04.38.25.A	DN 40	DN 40	DN 40	DN 40	m	m	1,77
51.04.38.25.B	DN 50	DN 50	DN 50	DN 50	m	m	2,32
51.04.38.25.C	DN 63	DN 63	DN 63	DN 63	m	m	3,37
51.04.38.25.D	DN 75	DN 75	DN 75	DN 75	m	m	3,70
51.04.38.25.E	DN 90	DN 90	DN 90	DN 90	m	m	5,56
51.04.38.25.F	DN 110	DN 110	DN 110	DN 110	m	m	7,57
51.04.38.25.G	DN 125	DN 125	DN 125	DN 125	m	m	10,89
51.04.38.25.H	DN 160	DN 160	DN 160	DN 160	m	m	15,83
51.04.38.25.I	DN 200	DN 200	DN 200	DN 200	m	m	25,42
51.04.38.30	PVC-Wasserleitungsrohr - PN 10	Tubo di PVC per acquedotto - PN 10	PVC-Wasserleitungsrohr - PN 10	Tubo di PVC per acquedotto - PN 10
51.04.38.30.A	DN 40	DN 40	DN 40	DN 40	m	m	1,81
51.04.38.30.B	DN 50	DN 50	DN 50	DN 50	m	m	2,47
51.04.38.30.C	DN 63	DN 63	DN 63	DN 63	m	m	3,80
51.04.38.30.D	DN 75	DN 75	DN 75	DN 75	m	m	5,68
51.04.38.30.E	DN 90	DN 90	DN 90	DN 90	m	m	7,50
51.04.38.30.F	DN 110	DN 110	DN 110	DN 110	m	m	9,80
51.04.38.30.G	DN 125	DN 125	DN 125	DN 125	m	m	15,17
51.04.38.30.H	DN 160	DN 160	DN 160	DN 160	m	m	21,13
51.04.38.30.I	DN 200	DN 200	DN 200	DN 200	m	m	43,19
51.04.38.35	PVC-Wasserleitungsrohr - PN 16	Tubo di PVC per acquedotto - PN 16	PVC-Wasserleitungsrohr - PN 16	Tubo di PVC per acquedotto - PN 16
51.04.38.35.A	DN 40	DN 40	DN 40	DN 40	m	m	2,47
51.04.38.35.B	DN 50	DN 50	DN 50	DN 50	m	m	3,37
51.04.38.35.C	DN 63	DN 63	DN 63	DN 63	m	m	5,24
51.04.38.35.D	DN 75	DN 75	DN 75	DN 75	m	m	7,30
51.04.38.35.E	DN 90	DN 90	DN 90	DN 90	m	m	10,61
51.04.38.35.F	DN 110	DN 110	DN 110	DN 110	m	m	15,91
51.04.38.35.G	DN 125	DN 125	DN 125	DN 125	m	m	18,23
51.04.38.35.H	DN 160	DN 160	DN 160	DN 160	m	m	34,24
51.04.38.35.I	DN 200	DN 200	DN 200	DN 200	m	m	66,43
51.04.38.40	PVC-Kanalrohrbögen - 30°	Curve PVC per fognatura - 30°	PVC-Kanalrohrbögen - 30°	Curve PVC per fognatura - 30°
51.04.38.40.A	DN 110	DN 110	DN 110	DN 110	Nr	nr	1,70
51.04.38.40.B	DN 125	DN 125	DN 125	DN 125	Nr	nr	2,49
51.04.38.40.C	DN 160	DN 160	DN 160	DN 160	Nr	nr	4,02
51.04.38.40.D	DN 200	DN 200	DN 200	DN 200	Nr	nr	9,16
51.04.38.40.E	DN 250	DN 250	DN 250	DN 250	Nr	nr	23,98
51.04.38.40.F	DN 315	DN 315	DN 315	DN 315	Nr	nr	48,74
51.04.38.40.G	DN 400	DN 400	DN 400	DN 400	Nr	nr	97,03
51.04.38.40.H	DN 500	DN 500	DN 500	DN 500	Nr	nr	170,61
51.04.38.41	PVC-Kanalrohrbögen - 67°	Curve PVC per fognatura - 67°	PVC-Kanalrohrbögen - 67°	Curve PVC per fognatura - 67°
51.04.38.41.A	DN 110	DN 110	DN 110	DN 110	Nr	nr	2,18
51.04.38.41.B	DN 125	DN 125	DN 125	DN 125	Nr	nr	3,30
51.04.38.41.C	DN 160	DN 160	DN 160	DN 160	Nr	nr	5,64
51.04.38.41.D	DN 200	DN 200	DN 200	DN 200	Nr	nr	13,78
51.04.38.42	PVC-Kanalrohrbögen - 87°	Curve PVC per fognatura - 87°	PVC-Kanalrohrbögen - 87°	Curve PVC per fognatura - 87°
51.04.38.42.A	DN 110	DN 110	DN 110	DN 110	Nr	nr	2,24
51.04.38.42.B	DN 125	DN 125	DN 125	DN 125	Nr	nr	3,41
51.04.38.42.C	DN 160	DN 160	DN 160	DN 160	Nr	nr	5,81
51.04.38.42.D	DN 200	DN 200	DN 200	DN 200	Nr	nr	12,21
51.04.38.42.E	DN 250	DN 250	DN 250	DN 250	Nr	nr	32,40
51.04.38.42.F	DN 315	DN 315	DN 315	DN 315	Nr	nr	58,51
51.04.38.42.G	DN 400	DN 400	DN 400	DN 400	Nr	nr	180,68
51.04.38.42.H	DN 500	DN 500	DN 500	DN 500	Nr	nr	361,40
51.04.38.43	PVC-Kanalreduzierung	Riduzioni in PVC	PVC-Kanalreduzierung	Riduzioni in PVC
51.04.38.43.A	DN 125/110	DN 125/110	DN 125/110	DN 125/110	Nr	nr	1,98
51.04.38.43.B	DN 160/110	DN 160/110	DN 160/110	DN 160/110	Nr	nr	3,02
51.04.38.43.C	DN 160/125	DN 160/125	DN 160/125	DN 160/125	Nr	nr	3,30
51.04.38.43.D	DN 200/125	DN 200/125	DN 200/125	DN 200/125	Nr	nr	11,57
51.04.38.43.E	DN 200/160	DN 200/160	DN 200/160	DN 200/160	Nr	nr	7,40
51.04.38.43.F	DN 250/160	DN 250/160	DDN 250/160	DN 250/160	Nr	nr	29,82
51.04.38.43.G	DN 250/200	DN 250/200	DN 250/200	DN 250/200	Nr	nr	17,38
51.04.38.43.H	DN 315/160	DN 315/160	DN 315/160	DN 315/160	Nr	nr	36,45
51.04.38.43.I	DN 315/200	DN 315/200	DN 315/200	DN 315/200	Nr	nr	39,69
51.04.38.43.J	DN 315/250	DN 315/250	DN 315/250	DN 315/250	Nr	nr	33,46
51.04.38.43.K	DN 400/315	DN 400/315	DN 400/315	DN 400/315	Nr	nr	63,56
51.04.38.43.L	DN 500/400	DN 500/400	DN 500/400	DN 500/400	Nr	nr	167,27
51.04.38.45	PVC-Kanalüberschiebmuffen	Bigiunto in PVC	PVC-Kanalüberschiebmuffen	Bigiunto in PVC
51.04.38.45.A	DN 110	DN 110	DN 110	DN 110	Nr	nr	1,84
51.04.38.45.B	DN 125	DN 125	DN 125	DN 125	Nr	nr	2,63
51.04.38.45.C	DN 160	DN 160	DN 160	DN 160	Nr	nr	4,08
51.04.38.45.D	DN 200	DN 200	DN 200	DN 200	Nr	nr	8,08
51.04.38.45.E	DN 250	DN 250	DN 250	DN 250	Nr	nr	16,62
51.04.38.45.F	DN 315	DN 315	DN 315	DN 315	Nr	nr	30,18
51.04.38.45.G	DN 400	DN 400	DN 400	DN 400	Nr	nr	57,85
51.04.38.45.H	DN 500	DN 500	DN 500	DN 500	Nr	nr	168,61
51.04.38.47	PVC Reinigunsrohr mit Deckel Rechteckig	Pezzo rettangolare in PVC per ispezione	PVC Reinigunsrohr mit Deckel Rechteckig und Steckmuffe mit Dichtung	Pezzo rettangolare in PVC per ispezione, con coperchio con viti e bicchiere ad innesto
51.04.38.47.A	DN 110	DN 110	DN 110	DN 110	Nr	nr	14,42
51.04.38.47.B	DN 125	DN 125	DN 125	DN 125	Nr	nr	16,88
51.04.38.47.C	DN 160	DN 160	DN 160	DN 160	Nr	nr	21,79
51.04.38.47.D	DN 200	DN 200	DN 200	DN 200	Nr	nr	54,32
51.04.38.48	PVC Reinigunsrohr mit Deckel Rund	Pezzo circolare in PVC per ispezione	PVC Reinigunsrohr mit Deckel Rechteckig und Steckmuffe mit Dichtung	Pezzo circolare in PVC per ispezione, con coperchio con viti e bicchiere ad innesto
51.04.38.48.A	DN 110	DN 110	DN 110	DN 110	Nr	nr	12,65
51.04.38.48.B	DN 125	DN 125	DN 125	DN 125	Nr	nr	15,80
51.04.38.48.C	DN 160	DN 160	DN 160	DN 160	Nr	nr	34,10
51.04.38.48.D	DN 200	DN 200	DN 200	DN 200	Nr	nr	48,40
51.04.38.48.E	DN 250	DN 250	DN 250	DN 250	Nr	nr	99,48
51.04.38.50	PVC Anschlußstück auf Steinzeugrohr-Einsteckende	Raccordo in PVC per tubo di gres	PVC Anschlußstück auf Steinzeugrohr-Einsteckende	Raccordo in PVC per tubo di gres
51.04.38.50.A	DN 110	DN 110	DN 110	DN 110	Nr	nr	8,77
51.04.38.50.B	DN 125	DN 125	DN 125	DN 125	Nr	nr	12,80
51.04.38.50.C	DN 160	DN 160	DN 160	DN 160	Nr	nr	18,27
51.04.38.50.D	DN 200	DN 200	DN 200	DN 200	Nr	nr	35,82
51.04.38.52	PVC Anschlußstück an Gußrohr-Einsteckende, mit Dichtung	Raccordo in PVC per tubo in ghisa	PVC Anschlußstück an Gußrohr-Einsteckende, mit Dichtung	Raccordo in PVC per tubo in ghisa
51.04.38.52.A	DN 110	DN 110	DN 110	DN 110	Nr	nr	8,72
51.04.38.52.B	DN 125	DN 125	DN 125	DN 125	Nr	nr	11,77
51.04.38.52.C	DN 160	DN 160	DN 160	DN 160	Nr	nr	19,09
51.04.38.52.D	DN 200	DN 200	DN 200	DN 200	Nr	nr	41,47
51.04.38.54	PVC Endverschluß	Tappo di chiusura in PVC	PVC Endverschluß	Tappo di chiusura in PVC
51.04.38.54.A	DN 110	DN 110	DN 110	DN 110	Nr	nr	0,89
51.04.38.54.B	DN 125	DN 125	DN 125	DN 125	Nr	nr	1,12
51.04.38.54.C	DN 160	DN 160	DN 160	DN 160	Nr	nr	1,76
51.04.38.54.D	DN 200	DN 200	DN 200	DN 200	Nr	nr	3,44
51.04.38.54.E	DN 250	DN 250	DN 250	DN 250	Nr	nr	14,80
51.04.38.54.F	DN 315	DN 315	DN 315	DN 315	Nr	nr	27,67
51.04.38.54.G	DN 400	DN 400	DN 400	DN 400	Nr	nr	43,51
51.04.38.54.H	DN 500	DN 500	DN 500	DN 500	Nr	nr	130,47
51.04.39	POLYÄTHYLEN ROHRE	TUBI DI POLIETILENE	POLYÄTHYLEN ROHRE / Rohre und Formstücke aus Polyäthylen, Standard Maße und Längen. / Kanalisationsrohre. / Wasserleitungsrohre entsprechend D.M. n. 174 del 06/04/2004. / Gasrohre entsprechend dem D.M. 16/11/99 und 10/08/2004. Die Rohrverbindung muß für Spiegelschweißung vorbereitet sein. / Die angeführten Abmessungen DN sind die Außennennweiten, in mm ausgedrückt. / Die Druckklasse PN ist in bar ausgedrückt.	TUBI DI POLIETILENE / Tubi e pezzi speciali di polietilene, dimensioni e lunghezze standard. / Tubi di fognatura. / Tubi per acquedotto conformi al D.M. n. 174 del 06/04/2004. / Tubi per gas conformi al D.M. 16/11/99 e 10/08/2004. I tubi devono essere previsti con giunzione per saldatura di testa con termoelementi. / Le dimensioni indicate con DN corrispondono al diametro nominale esterno, espresso in mm. / La classe di pressione PN è indicata in bar.
51.04.39.05	Polyäthylen Kanalrohr	Tubo di polietilene per fognatura	Polyäthylen Kanalrohr	Tubo di polietilene per fognatura
51.04.39.05.A	DN 110	DN 110	DN 110	DN 110	m	m	7,09
51.04.39.05.B	DN 160	DN 160	DN 160	DN 160	m	m	12,43
51.04.39.05.C	DN 200	DN 200	DN 200	DN 200	m	m	20,18
51.04.39.05.D	DN 250	DN 250	DN 250	DN 250	m	m	29,62
51.04.39.05.E	DN 315	DN 315	DN 315	DN 315	m	m	46,16
51.04.39.05.F	DN 355	DN 355	DN 355	DN 355	m	m	60,26
51.04.39.05.G	DN 400	DN 400	DN 400	DN 400	m	m	75,51
51.04.39.05.H	DN 450	DN 450	DN 450	DN 450	m	m	92,99
51.04.39.05.I	DN 500	DN 500	DN 500	DN 500	m	m	106,76
51.04.39.05.K	DN 560	DN 560	DN 560	DN 560	m	m	151,74
51.04.39.05.L	DN 630	DN 630	DN 630	DN 630	m	m	192,38
51.04.39.06	Polyäthylen Abflussrohre -PE80 PN3,2 SDR33	Tubo di polietilene per fognatura -PE80 PN3,2 SDR33	Polyäthylen Abflussrohre -PE80 PN3,2 SDR33	Tubo di polietilene per fognatura -PE80 PN3,2 SDR33
51.04.39.06.A	DN 160	DN 160	DN 160	DN 160	m	m	12,41
51.04.39.06.B	DN 180	DN 180	DN 180	DN 180	m	m	15,58
51.04.39.06.C	DN 200	DN 200	DN 200	DN 200	m	m	19,17
51.04.39.06.D	DN 225	DN 225	DN 225	DN 225	m	m	24,33
51.04.39.06.E	DN 250	DN 250	DN 250	DN 250	m	m	30,13
51.04.39.06.F	DN 280	DN 280	DN 280	DN 280	m	m	37,62
51.04.39.06.G	DN 315	DN 315	DN 315	DN 315	m	m	47,66
51.04.39.06.H	DN 355	DN 355	DN 355	DN 355	m	m	60,31
51.04.39.06.I	DN 400	DN 400	DN 400	DN 400	m	m	76,59
51.04.39.06.J	DN 450	DN 450	DN 450	DN 450	m	m	103,10
51.04.39.06.K	DN 500	DN 500	DN 500	DN 500	m	m	113,34
51.04.39.06.L	DN 560	DN 560	DN 560	DN 560	m	m	150,35
51.04.39.06.M	DN 630	DN 630	DN 630	DN 630	m	m	190,47
51.04.39.15	Polyäthylen Wasserleitungsrohr -PE100 - PN 6	Tubo di polietilene per acquedotto -PE100 - PN 6	Polyäthylen Wasserleitungsrohr -PE100 - PN 6	Tubo di polietilene per acquedotto -PE100 - PN 6
51.04.39.15.A	DN 40	DN 40	DN 40	DN 40	m	m	1,59
51.04.39.15.B	DN 50	DN 50	DN 50	DN 50	m	m	2,46
51.04.39.15.C	DN 63	DN 63	DN 63	DN 63	m	m	3,90
51.04.39.15.D	DN 75	DN 75	DN 75	DN 75	m	m	5,42
51.04.39.15.E	DN 90	DN 90	DN 90	DN 90	m	m	7,83
51.04.39.15.F	DN 110	DN 110	DN 110	DN 110	m	m	11,66
51.04.39.15.G	DN 125	DN 125	DN 125	DN 125	m	m	14,00
51.04.39.15.H	DN 160	DN 160	DN 160	DN 160	m	m	26,88
51.04.39.15.I	DN 200	DN 200	DN 200	DN 200	m	m	34,06
51.04.39.20	Polyäthylen Wasserleitungsrohr -PE100 - PN 10	Tubo di polietilene per acquedotto -PE100 - PN 10	Polyäthylen Wasserleitungsrohr -PE100 - PN 10	Tubo di polietilene per acquedotto -PE100 - PN 10
51.04.39.20.A	DN 40	DN 40	DN 40	DN 40	m	m	1,59
51.04.39.20.B	DN 50	DN 50	DN 50	DN 50	m	m	2,46
51.04.39.20.C	DN 63	DN 63	DN 63	DN 63	m	m	3,90
51.04.39.20.D	DN 75	DN 75	DN 75	DN 75	m	m	5,42
51.04.39.20.E	DN 90	DN 90	DN 90	DN 90	m	m	7,83
51.04.39.20.F	DN 110	DN 110	DN 110	DN 110	m	m	11,66
51.04.39.20.G	DN 125	DN 125	DN 125	DN 125	m	m	14,00
51.04.39.20.H	DN 160	DN 160	DN 160	DN 160	m	m	26,88
51.04.39.20.I	DN 200	DN 200	DN 200	DN 200	m	m	34,06
51.04.39.25	Polyäthylen Wasserleitungsrohr -PE100 - PN 16	Tubo di polietilene per acquedotto - PN 16	Polyäthylen Wasserleitungsrohr -PE100 - PN 16	Tubo di polietilene per acquedotto - PN 16
51.04.39.25.A	DN 40	DN 40	DN 40	DN 40	m	m	2,31
51.04.39.25.B	DN 50	DN 50	DN 50	DN 50	m	m	3,46
51.04.39.25.C	DN 63	DN 63	DN 63	DN 63	m	m	5,49
51.04.39.25.D	DN 75	DN 75	DN 75	DN 75	m	m	7,64
51.04.39.25.E	DN 90	DN 90	DN 90	DN 90	m	m	11,13
51.04.39.25.F	DN 110	DN 110	DN 110	DN 110	m	m	16,46
51.04.39.25.G	DN 125	DN 125	DN 125	DN 125	m	m	35,43
51.04.39.25.H	DN 160	DN 160	DN 160	DN 160	m	m	60,40
51.04.39.25.I	DN 200	DN 200	DN 200	DN 200	m	m	93,87
51.04.39.30	Polyäthylen Wasserleitungsrohr -PE100 - PN 20	Tubo di polietilene per acquedotto - PE100 - PN 20	Polyäthylen Wasserleitungsrohr -PE100 - PN 20	Tubo di polietilene per acquedotto - PE100 - PN 20
51.04.39.30.A	DN 40	DN 40	DN 40	DN 40	m	m	4,49
51.04.39.30.B	DN 50	DN 50	DN 50	DN 50	m	m	6,44
51.04.39.30.C	DN 63	DN 63	DN 63	DN 63	m	m	10,02
51.04.39.30.D	DN 75	DN 75	DN 75	DN 75	m	m	14,34
51.04.39.30.E	DN 90	DN 90	DN 90	DN 90	m	m	21,55
51.04.39.30.F	DN 110	DN 110	DN 110	DN 110	m	m	32,38
51.04.39.30.G	DN 125	DN 125	DN 125	DN 125	m	m	41,54
51.04.39.30.H	DN 140	DN 140	DN 140	DN 140	m	m	49,49
51.04.39.30.I	DN 160	DN 160	DN 160	DN 160	m	m	67,98
51.04.39.30.K	DN 200	DN 200	DN 200	DN 200	m	m	106,17
51.04.39.35	Polyäthylen Wasserleitungsrohr -PE100 - PN 25	Tubo di polietilene per acquedotto - PE100 - PN 25	Polyäthylen Wasserleitungsrohr -PE100 - PN 25	Tubo di polietilene per acquedotto - PE100 - PN 25
51.04.39.35.A	DN 40	DN 40	DN 40	DN 40	m	m	3,21
51.04.39.35.B	DN 50	DN 50	DN 50	DN 50	m	m	4,93
51.04.39.35.C	DN 63	DN 63	DN 63	DN 63	m	m	7,70
51.04.39.35.D	DN 75	DN 75	DN 75	DN 75	m	m	10,97
51.04.39.35.E	DN 90	DN 90	DN 90	DN 90	m	m	15,71
51.04.39.35.F	DN 110	DN 110	DN 110	DN 110	m	m	23,54
51.04.39.35.G	DN 125	DN 125	DN 125	DN 125	m	m	46,59
51.04.39.35.H	DN 140	DN 140	DN 140	DN 140	m	m	58,42
51.04.39.35.I	DN 160	DN 160	DN 160	DN 160	m	m	80,29
51.04.39.35.K	DN 200	DN 200	DN 200	DN 200	m	m	125,24
51.04.39.40	Polyäthylen Wasserleitungsrohr -PE100 - PN 32	Tubo di polietilene per acquedotto - PE100 - PN 32	Polyäthylen Wasserleitungsrohr -PE100 - PN 32	Tubo di polietilene per acquedotto - PE100 - PN 32
51.04.39.40.A	DN 40	DN 40	DN 40	DN 40	m	m	6,23
51.04.39.40.B	DN 50	DN 50	DN 50	DN 50	m	m	9,27
51.04.39.40.C	DN 63	DN 63	DN 63	DN 63	m	m	14,61
51.04.39.40.D	DN 75	DN 75	DN 75	DN 75	m	m	20,85
51.04.39.40.E	DN 90	DN 90	DN 90	DN 90	m	m	29,82
51.04.39.40.F	DN 110	DN 110	DN 110	DN 110	m	m	47,07
51.04.39.40.G	DN 125	DN 125	DN 125	DN 125	m	m	60,99
51.04.39.40.H	DN 140	DN 140	DN 140	DN 140	m	m	72,28
51.04.39.40.I	DN 160	DN 160	DN 160	DN 160	m	m	99,39
51.04.39.40.K	DN 200	DN 200	DN 200	DN 200	m	m	155,22
51.04.40	GLASFASERVERSTÄRKTE (G.F.K.) KUNSTSTOFFROHRE FÜR KANALISATION	TUBI IN VETRORESINA (P.R.F.V) PER FOGNATURA	GLASFASERVERSTÄRKTE (G.F.K.) KUNSTSTOFFROHRE FÜR KANALISATION / Die glasfaserverstärkten Kunststoffrohre - aus thermoplastischen Kunstharzen, mit Glasfasern verstärkt (G.F.K.). / Die Rohrverbindungen müssen aus Muffen oder Überschubmuffen mit doppeltem elastomerischen Dichtungsring bestehen und sind im Preis inbegriffen. / Klasse: / RG:N/mm2	TUBI IN VETRORESINA (P.R.F.V) PER FOGNATURA / I tubi in vetroresina - di resine termoindurenti, rinforzate con fibre di vetro (P.R.F.V.). / Le giunzioni devono essere a bicchiere oppure con manicotto, con guarnizioni in gomma elastomerica a doppia tenuta, questi ultimi compresi nel prezzo. / Classe: / RG:N/mm2
51.04.40.01	Polyesterrohr, Klasse A oder E, RG 2500, PN 2,5 bar	Tubo in poliestere, classe A o E, RG 2500, PN 2,5 bar	Polyesterrohr, Klasse A oder E, RG 2500, PN 2,5 bar	Tubo in poliestere, classe A o E, RG 2500, PN 2,5 bar
51.04.40.01.A	DN 300	DN 300	DN 300	DN 300	m	m	79,85
51.04.40.01.B	DN 350	DN 350	DN 350	DN 350	m	m	96,42
51.04.40.01.C	DN 400	DN 400	DN 400	DN 400	m	m	110,21
51.04.40.01.D	DN 500	DN 500	DN 500	DN 500	m	m	147,40
51.04.40.01.E	DN 600	DN 600	DN 600	DN 600	m	m	211,26
51.04.40.01.F	DN 700	DN 700	DN 700	DN 700	m	m	259,89
51.04.40.01.G	DN 800	DN 800	DN 800	DN 800	m	m	299,61
51.04.40.01.H	DN 900	DN 900	DN 900	DN 900	m	m	361,61
51.04.40.01.I	DN 1000	DN 1000	DN 1000	DN 1000	m	m	450,10
51.04.40.01.K	DN 1100	DN 1100	DN 1100	DN 1100	m	m	584,40
51.04.40.01.L	DN 1200	DN 1200	DN 1200	DN 1200	m	m	704,17
51.04.40.02	Polyesterrohr, Klasse A oder E, RG 5000, PN 2,5 bar	Tubo in poliestere, classe A o E, RG 5000, PN 2,5 bar	Polyesterrohr, Klasse A oder E, RG 5000, PN 2,5 bar	Tubo in poliestere, classe A o E, RG 5000, PN 2,5 bar
51.04.40.02.A	DN 300	DN 300	DN 300	DN 300	m	m	82,65
51.04.40.02.B	DN 350	DN 350	DN 350	DN 350	m	m	104,70
51.04.40.02.C	DN 400	DN 400	DN 400	DN 400	m	m	119,85
51.04.40.02.D	DN 500	DN 500	DN 500	DN 500	m	m	173,50
51.04.40.02.E	DN 600	DN 600	DN 600	DN 600	m	m	235,94
51.04.40.02.F	DN 700	DN 700	DN 700	DN 700	m	m	276,21
51.04.40.02.G	DN 800	DN 800	DN 800	DN 800	m	m	318,91
51.04.40.02.H	DN 900	DN 900	DN 900	DN 900	m	m	406,55
51.04.40.02.I	DN 1000	DN 1000	DN 1000	DN 1000	m	m	598,92
51.04.40.02.K	DN 1100	DN 1100	DN 1100	DN 1100	m	m	700,54
51.04.40.02.L	DN 1200	DN 1200	DN 1200	DN 1200	m	m	785,21
51.04.40.03	Polyesterrohr, Klasse A oder E, RG 7500, PN 2,5 bar	Tubo in poliestere, classe A o E, RG 7500, PN 2,5 bar	Polyesterrohr, Klasse A oder E, RG 7500, PN 2,5 bar	Tubo in poliestere, classe A o E, RG 7500, PN 2,5 bar
51.04.40.03.A	DN 300	DN 300	DN 300	DN 300	m	m	90,92
51.04.40.03.B	DN 350	DN 350	DN 350	DN 350	m	m	115,03
51.04.40.03.C	DN 400	DN 400	DN 400	DN 400	m	m	166,25
51.04.40.03.D	DN 500	DN 500	DN 500	DN 500	m	m	211,32
51.04.40.03.E	DN 600	DN 600	DN 600	DN 600	m	m	271,15
51.04.40.03.F	DN 700	DN 700	DN 700	DN 700	m	m	349,87
51.04.40.03.G	DN 800	DN 800	DN 800	DN 800	m	m	431,57
51.04.40.03.H	DN 900	DN 900	DN 900	DN 900	m	m	540,70
51.04.40.03.I	DN 1000	DN 1000	DN 1000	DN 1000	m	m	761,48
51.04.40.03.K	DN 1100	DN 1100	DN 1100	DN 1100	m	m	893,19
51.04.40.03.L	DN 1200	DN 1200	DN 1200	DN 1200	m	m	1.145,44
51.04.40.04	Polyesterrohr, Klasse A oder E, RG 10000, PN 2,5 bar	Tubo in poliestere, classe A o E, RG 10000, PN 2,5 bar	Polyesterrohr, Klasse A oder E, RG 10000, PN 2,5 bar	Tubo in poliestere, classe A o E, RG 10000, PN 2,5 bar
51.04.40.04.A	DN 300	DN 300	DN 300	DN 300	m	m	124,03
51.04.40.04.B	DN 350	DN 350	DN 350	DN 350	m	m	148,83
51.04.40.04.C	DN 400	DN 400	DN 400	DN 400	m	m	178,58
51.04.40.04.D	DN 500	DN 500	DN 500	DN 500	m	m	227,31
51.04.40.04.E	DN 600	DN 600	DN 600	DN 600	m	m	296,87
51.04.40.04.F	DN 700	DN 700	DN 700	DN 700	m	m	406,55
51.04.40.04.G	DN 800	DN 800	DN 800	DN 800	m	m	500,92
51.04.40.04.H	DN 900	DN 900	DN 900	DN 900	m	m	526,58
51.04.40.04.I	DN 1000	DN 1000	DN 1000	DN 1000	m	m	813,21
51.04.40.04.K	DN 1100	DN 1100	DN 1100	DN 1100	m	m	991,85
51.04.40.04.L	DN 1200	DN 1200	DN 1200	DN 1200	m	m	1.164,02
51.04.41	GLASFASERVERSTÄRKTE KUNSTSTOFFROHRE (GF-UP) FÜR KANALISATION UND WASSERLEITUNGEN	TUBI IN RESINA POLIESTERE E FIBRA DI VETRO (PIV) PER FOGNATURA ED ACQUEDOTTO	GLASFASERVERSTÄRKTE KUNSTSTOFFROHRE (GF-UP) FÜR KANALISATION UND WASSERLEITUNGEN / Rohre und Formstücke aus glasfaserverstärktem ungesättigtem Poliesterharz (GF-UP), hergestellt im Schleuderverfahren mit gezieltem Wandaufbau einschließlich einer einseitig aufgezogenen Überschubmuffe mit Dichtungsringe aus EPDM. / Die Muffen müssen eine Abwinkelung, je nach Nennweite, von 3° bis 1°, ermöglichen. / Die Rohraußenoberfläche muß glatt (RH-Kl. N10) und UV-beständig sein. / Die harzreiche innere Deckschicht (Inliner) muß mindestens 1 mm stark sein. / Die Standardbaulänge der Rohre ist 3-6 m. Die Überschubmuffe ist im Einheitspreis inbegriffen.	TUBI IN RESINA POLIESTERE E FIBRA DI VETRO (PIV) PER FOGNATURA ED ACQUEDOTTO / Tubi e pezzi speciali in resina poliestere e riempimento insaturo rinforzati con fibra di vetro (PIV), prodotti mediante procedimento centrifugo, con la parete del tubo a diversi strati sovrapposti e completi di manicotto con guarnizioni in gomma EPDM. / I giunti devono permettere una deviazione angolare, in funzione del diametro, da 3° a 1°. / La superficie esterna dei tubi deve essere liscia (cl.ruv. N10) e insensibile ai raggi UV. / Lo strato di copertura interno deve essere spesso almeno 1 mm. / La lunghezza standard dei tubi è di 3-6 m. Nel prezzo unitario è compreso un manicotto montato.
51.04.41.01	Kanalrohr aus GF UP - Klasse D, RG 5000, PN 1	Tubo per fognatura in PIV - classe D, RG 5000, PN 1	Kanalrohr aus GF UP - Klasse D, RG 5000, PN 1, L = 6 m, standard Überschubmuffe	Tubo per fognaturain PIV - classe D, RG 5000, PN 1, L = 6 m, manicotto standard
51.04.41.01.E	DN 350	DN 350	DN 350	DN 350	m	m	73,93
51.04.41.01.F	DN 400	DN 400	DN 400	DN 400	m	m	86,05
51.04.41.01.G	DN 500	DN 500	DN 500	DN 500	m	m	124,23
51.04.41.01.H	DN 600	DN 600	DN 600	DN 600	m	m	159,57
51.04.41.01.I	DN 700	DN 700	DN 700	DN 700	m	m	186,11
51.04.41.01.K	DN 800	DN 800	DN 800	DN 800	m	m	237,50
51.04.41.01.L	DN 900	DN 900	DN 900	DN 900	m	m	302,28
51.04.41.01.M	DN 1000	DN 1000	DN 1000	DN 1000	m	m	324,21
51.04.41.01.N	DN 1200	DN 1200	DN 1200	DN 1200	m	m	433,98
51.04.41.01.O	DN 1600	DN 1600	DN 1600	DN 1600	m	m	790,10
51.04.41.01.P	DN 2000	DN 2000	DN 2000	DN 2000	m	m	1.133,29
51.04.41.02	Kanalrohr aus GF UP - Klasse D, RG 10000, PN 1	Tubo per fognatura in PIV - classe D, RG 10000, PN 1	Kanalrohr aus GF UP - Klasse D, RG 10000, PN 1, L = 6 m, standard Überschubmuffe	Tubo per fognatura in PIV - classe D, RG 10000, PN 1, L = 6 m, manicotto standard
51.04.41.02.A	DN 150	DN 150	DN 150	DN 150	m	m	23,88
51.04.41.02.B	DN 200	DN 200	DN 200	DN 200	m	m	39,71
51.04.41.02.C	DN 250	DN 250	DN 250	DN 250	m	m	48,22
51.04.41.02.D	DN 300	DN 300	DN 300	DN 300	m	m	65,30
51.04.41.02.E	DN 350	DN 350	DN 350	DN 350	m	m	85,84
51.04.41.02.F	DN 400	DN 400	DN 400	DN 400	m	m	102,66
51.04.41.02.G	DN 500	DN 500	DN 500	DN 500	m	m	139,76
51.04.41.02.H	DN 600	DN 600	DN 600	DN 600	m	m	171,93
51.04.41.02.I	DN 700	DN 700	DN 700	DN 700	m	m	208,40
51.04.41.02.K	DN 800	DN 800	DN 800	DN 800	m	m	265,51
51.04.41.02.L	DN 900	DN 900	DN 900	DN 900	m	m	329,39
51.04.41.02.M	DN 1000	DN 1000	DN 1000	DN 1000	m	m	385,05
51.04.41.02.N	DN 1200	DN 1200	DN 1200	DN 1200	m	m	545,50
51.04.41.02.O	DN 1600	DN 1600	DN 1600	DN 1600	m	m	992,37
51.04.41.02.P	DN 2000	DN 2000	DN 2000	DN 2000	m	m	1.317,32
51.04.41.03	Kanalrohr aus GF UP - Klasse D, RG 5000, PN 2.5	Tubo per fognatura in PIV - classe D, RG 5000, PN 2.5	Kanalrohr aus GF UP - Klasse D, RG 5000, PN 2.5, L = 6 m, standard Überschubmuffe	Tubo per fognatura in PIV - classe D, RG 5000, PN 2.5, L = 6 m, manicotto standard
51.04.41.03.E	DN 350	DN 350	DN 350	DN 350	m	m	75,52
51.04.41.03.F	DN 400	DN 400	DN 400	DN 400	m	m	87,65
51.04.41.03.G	DN 500	DN 500	DN 500	DN 500	m	m	129,22
51.04.41.03.H	DN 600	DN 600	DN 600	DN 600	m	m	162,47
51.04.41.03.I	DN 700	DN 700	DN 700	DN 700	m	m	190,18
51.04.41.03.K	DN 800	DN 800	DN 800	DN 800	m	m	238,11
51.04.41.04	Kanalrohr aus GF UP - Klasse D, RG 10000, PN 2.5	Tubo per fognatura in PIV - classe D, RG 10000, PN 2.5	Kanalrohr aus GF UP - Klasse D, RG 10000, PN 2.5, L = 6 m, standard Überschubmuffe	Tubo per fognatura in PIV - classe D, RG 10000, PN 2.5, L = 6 m, manicotto standard
51.04.41.04.A	DN 150	DN 150	DN 150	DN 150	m	m	24,15
51.04.41.04.B	DN 200	DN 200	DN 200	DN 200	m	m	39,94
51.04.41.04.C	DN 250	DN 250	DN 250	DN 250	m	m	57,14
51.04.41.04.D	DN 300	DN 300	DN 300	DN 300	m	m	69,86
51.04.41.04.E	DN 350	DN 350	DN 350	DN 350	m	m	94,32
51.04.41.04.F	DN 400	DN 400	DN 400	DN 400	m	m	100,97
51.04.41.04.G	DN 500	DN 500	DN 500	DN 500	m	m	148,11
51.04.41.04.H	DN 600	DN 600	DN 600	DN 600	m	m	190,78
51.04.41.04.I	DN 700	DN 700	DN 700	DN 700	m	m	226,76
51.04.41.04.K	DN 800	DN 800	DN 800	DN 800	m	m	280,23
51.04.41.05	Kanalrohr aus GF UP - Klasse D, RG 10000, PN 1, zugfester Überschubmuffe	Tubo per fognatura in PIV - classe D, RG 10000, PN 1, manicotto antisfilamento	Kanalrohr aus GF UP - Klasse D, RG 10000, PN 1, L = 6 m, zugfester Überschubmuffe	Tubo per fognatura in PIV - classe D, RG 10000, PN 1, L = 6 m, manicotto antisfilamento
51.04.41.05.A	DN 200	DN 200	DN 200	DN 200	m	m	60,99
51.04.41.05.B	DN 250	DN 250	DN 250	DN 250	m	m	82,59
51.04.41.05.C	DN 300	DN 300	DN 300	DN 300	m	m	113,73
51.04.41.05.D	DN 350	DN 350	DN 350	DN 350	m	m	127,08
51.04.41.05.E	DN 400	DN 400	DN 400	DN 400	m	m	158,78
51.04.41.05.F	DN 500	DN 500	DN 500	DN 500	m	m	199,41
51.04.41.11	Wasserleitungsrohr aus GF UP - Klasse D, RG 5000, PN 6	Tubo per acquedotto in PIV - classe D, RG 5000, PN 6Tubo per acquedotto in PIV - classe D, RG 5000, PN 6, L = 6 m, manicotto standard	Wasserleitungsrohr aus GF UP - Klasse D, RG 5000, PN 6, L = 6 m, standard Überschubmuffe	Tubo per acquedotto in PIV - classe D, RG 5000, PN 6, L = 6 m, manicotto standard
51.04.41.11.E	DN 350	DN 350	DN 350	DN 350	m	m	87,75
51.04.41.11.F	DN 400	DN 400	DN 400	DN 400	m	m	101,38
51.04.41.11.G	DN 500	DN 500	DN 500	DN 500	m	m	137,07
51.04.41.11.H	DN 600	DN 600	DN 600	DN 600	m	m	182,54
51.04.41.11.I	DN 700	DN 700	DN 700	DN 700	m	m	225,19
51.04.41.11.K	DN 800	DN 800	DN 800	DN 800	m	m	289,89
51.04.41.12	Wasserleitungsrohr aus GF UP - Klasse D, RG 10000, PN 10	Tubo per acquedotto in PIV - classe D, RG 10000, PN 10	Wasserleitungsrohr aus GF UP - Klasse D, RG 10000, PN 10, L = 6 m, standard Überschubmuffe	Tubo per acquedotto in PIV - classe D, RG 10000, PN 10, L = 6 m, manicotto standard
51.04.41.12.B	DN 200	DN 200	DN 200	DN 200	m	m	48,18
51.04.41.12.C	DN 250	DN 250	DN 250	DN 250	m	m	64,18
51.04.41.12.D	DN 300	DN 300	DN 300	DN 300	m	m	81,91
51.04.41.12.E	DN 350	DN 350	DN 350	DN 350	m	m	107,95
51.04.41.12.F	DN 400	DN 400	DN 400	DN 400	m	m	129,97
51.04.41.12.G	DN 500	DN 500	DN 500	DN 500	m	m	163,32
51.04.41.12.H	DN 600	DN 600	DN 600	DN 600	m	m	209,05
51.04.41.12.I	DN 700	DN 700	DN 700	DN 700	m	m	278,47
51.04.41.12.K	DN 800	DN 800	DN 800	DN 800	m	m	350,57
51.04.41.13	Wasserleitungsrohr aus GF UP - Klasse D, RG 10000, PN 16	Tubo per acquedotto in PIV - classe D, RG 10000, PN 16	Wasserleitungsrohr aus GF UP - Klasse D, RG 10000, PN 16, L = 6 m, standard Überschubmuffe	Tubo per acquedotto in PIV - classe D, RG 10000, PN 16, L = 6 m, manicotto standard
51.04.41.13.B	DN 200	DN 200	DN 200	DN 200	m	m	51,40
51.04.41.13.C	DN 250	DN 250	DN 250	DN 250	m	m	69,25
51.04.41.13.D	DN 300	DN 300	DN 300	DN 300	m	m	92,23
51.04.41.13.E	DN 350	DN 350	DN 350	DN 350	m	m	120,45
51.04.41.13.F	DN 400	DN 400	DN 400	DN 400	m	m	146,01
51.04.41.13.G	DN 500	DN 500	DN 500	DN 500	m	m	198,81
51.04.41.13.H	DN 600	DN 600	DN 600	DN 600	m	m	261,12
51.04.41.13.I	DN 700	DN 700	DN 700	DN 700	m	m	332,71
51.04.41.13.K	DN 800	DN 800	DN 800	DN 800	m	m	427,31
51.04.41.14	Wasserleitungsrohr aus GF UP - Klasse D, RG 10000, PN 16, zugfester Überschubmuffe	Tubo per acquedotto inPIV - classe D, RG 10000, PN 16, manicotto antisfilamento	Wasserleitungsrohr aus GF UP - Klasse D, RG 10000, PN 16, L = 6 m, zugfester Überschubmuffe	Tubo per acquedotto in PIV - classe D, RG 10000, PN 16, L = 6 m, manicotto antisfilamento
51.04.41.14.A	DN 200	DN 200	DN 200	DN 200	m	m	87,62
51.04.41.14.B	DN 250	DN 250	DN 250	DN 250	m	m	117,02
51.04.41.14.C	DN 300	DN 300	DN 300	DN 300	m	m	139,98
51.04.41.14.D	DN 350	DN 350	DN 350	DN 350	m	m	186,33
51.04.41.14.E	DN 400	DN 400	DN 400	DN 400	m	m	227,73
51.04.41.14.F	DN 500	DN 500	DN 500	DN 500	m	m	261,56
51.04.41.15	Doppelrohr aus GF UP - Klasse D, RG 10000, PN 1, mit Gleitkufen	Tubo doppio in PIV - classe D, RG 10000, PN 1, distanziali anulari	Doppelrohr aus GF UP - Klasse D, RG 10000, PN 1, L = 6+6 m, mit ringförmige Gleitkufen aus hochwertigem PE ohne metallische Verbindungsteile (mind. 1 Ring pro 2 m. Rohr) inkl. 2 Überschubmuffen.	Tubo doppio in PIV - classe D, RG 10000, PN 1, L = 6+6 m, con distanziali anulari autofissanti ad incastro in PE senza parti metalliche (min. 1 anello ogni 2 m. di tubo) inclusi 2 manicotti standard.
51.04.41.15.A	DN 150 + 200	DN 150 + 200	DN 150 + 200	DN 150 + 200	m	m	72,27
51.04.41.15.B	DN 200 + 250	DN 200 + 250	DN 200 + 250	DN 200 + 250	m	m	103,47
51.04.41.15.C	DN 250 + 350	DN 250 + 350	DN 250 + 350	DN 250 + 350	m	m	141,11
51.04.41.15.D	DN 300 + 400	DN 300 + 400	DN 300 + 400	DN 300 + 400	m	m	202,39
51.04.41.15.F	DN 400 + 500	DN 400 + 500	DN 400 + 500	DN 400 + 500	m	m	271,44
51.04.41.15.G	DN 500 + 600	DN 500 + 600	DN 500 + 600	DN 500 + 600	m	m	329,91
51.04.41.15.H	DN 600 + 700	DN 600 + 700	DN 600 + 700	DN 600 + 700	m	m	409,40
51.04.41.15.I	DN 700 + 800	DN 700 + 800	DN 700 + 800	DN 700 + 800	m	m	531,41
51.04.41.16	Doppelrohr aus GF UP - Klasse D, RG 10000, PN 1	Tubo doppio in PIV - classe D, RG 10000, PN 1	Doppelrohr aus GF UP - Klasse D, RG 10000, PN 1, L = 6+6 m, mit Distanzringe und Polyurethanausschäumung (Gamma=70-80 kg/m3, Lamda=0.025 W/mK) inkl. 2Überschubmuffen. / sp = Polyurethanstärke in mm.	Tubo doppio in PIV - classe D, RG 10000, PN 1, L = 6+6 m, con distanziali e con riempimento di poliuretano ad alta densità (gamma=70-80 kg/m3, lamda=0.025 W/mK) inclusi 2 manicotti standard. / sp = spessore poliuretano in mm.
51.04.41.16.A	DN 150 + 200 sp = 56.2	DN 150 + 200 sp = 56.2	DN 150 + 200 sp = 56.2	DN 150 + 200 sp = 56.2	m	m	131,28
51.04.41.16.B	DN 200 + 300 sp = 57.4	DN 200 + 300 sp = 57.4	DN 200 + 300 sp = 57.4	DN 200 + 300 sp = 57.4	m	m	163,85
51.04.41.16.C	DN 250 + 350 sp = 59.1	DN 250 + 350 sp = 59.1	DN 250 + 350 sp = 59.1	DN 250 + 350 sp = 59.1	m	m	244,06
51.04.41.16.D	DN 300 + 400 sp = 61.5	DN 300 + 400 sp = 61.5	DN 300 + 400 sp = 61.5	DN 300 + 400 sp = 61.5	m	m	289,86
51.04.41.16.F	DN 400 + 500 sp = 62.3	DN 400 + 500 sp = 62.3	DN 400 + 500 sp = 62.3	DN 400 + 500 sp = 62.3	m	m	498,42
51.04.41.17	Vortriebsrohr aus GF UP - Klasse D, PN 1, GF UP/INOX Muffen	Tubo reggispinta in PIV - classe D, PN 1, manicotti speciali in PIV/INOX	Vortriebsrohr aus GF UP - Klasse D, PN 1, L = 2 m, mit außen ebener Rohroberfläche inkl. GF UP-INOX Muffen. / DNi = Durchmesser innen in mm.; DNe = Durchmesser außen in mm.	Tubo reggispinta in PIV - classe D, PN 1, L = 2 m, con diametro esterno del tubo perfettamente piano inclusi manicotti speciali in PIV o INOX. / DNi = diametro interno in mm.; DNe = diametro esterno in mm.
51.04.41.17.A	DNi 331 DNe 410	DNi 331 DNe 410	DNi 331 DNe 410	DNi 331 DNe 410	m	m	265,04
51.04.41.17.B	DNi 421 DNe 501	DNi 421 DNe 501	DNi 421 DNe 501	DNi 421 DNe 501	m	m	321,74
51.04.41.17.C	DNi 516 DNe 616	DNi 516 DNe 616	DNi 516 DNe 616	DNi 516 DNe 616	m	m	470,96
51.04.41.17.D	DNi 618 DNe 718	DNi 618 DNe 718	DNi 618 DNe 718	DNi 618 DNe 718	m	m	538,34
51.04.41.17.E	DNi 720 DNe 820	DNi 720 DNe 820	DNi 720 DNe 820	DNi 720 DNe 820	m	m	615,35
51.04.41.17.F	DNi 824 DNe 924	DNi 824 DNe 924	DNi 824 DNe 924	DNi 824 DNe 924	m	m	737,72
51.04.41.17.G	DNi 999 DNe 1099	DNi 999 DNe 1099	DNi 999 DNe 1099	DNi 999 DNe 1099	m	m	795,95
51.04.41.20	Schachtsrohr aus GF UP - Klasse D, RG 5000, PN 1, ohne Überschubmuffe	Tubo per pozzetti in PIV - classe D, RG 5000, PN1, senza manicotto	Schachtsrohr aus GF UP - Klasse D, RG 5000, PN 1, L = 6 m, ohne Überschubmuffe	Tubo per pozzetti in PIV - classe D, RG 5000, PN 1, L = 6 m, senza manicotto
51.04.41.20.A	DN 800	DN 800	DN 800	DN 800	m	m	193,19
51.04.41.20.B	DN 1000	DN 1000	DN 1000	DN 1000	m	m	310,56
51.04.41.20.C	DN 1200	DN 1200	DN 1200	DN 1200	m	m	412,10
51.04.41.20.D	DN 2000	DN 2000	DN 2000	DN 2000	m	m	1.165,98
51.04.41.21	Schachtgelenkstück aus GF UP - Klasse D, RG 10000, PN 1	Tubo corto per pozzetti in PIV - classe D, RG 10000, PN 1	Schachtgelenkstück aus GF UP - Klasse D, RG 10000, PN 1, L = 0.5 m, inkl. 1 Überschubmuffe je 2 Stück.	Tubo corto per pozzetti in PIV - classe D, RG 10000, PN 1, L = 0.5 m, incluso 1 manicotto ogni 2 tubi corti.
51.04.41.21.A	DN 150	DN 150	DN 150	DN 150	Nr	nr	32,23
51.04.41.21.B	DN 200	DN 200	DN 200	DN 200	Nr	nr	48,65
51.04.41.21.C	DN 250	DN 250	DN 250	DN 250	Nr	nr	56,52
51.04.41.21.D	DN 300	DN 300	DN 300	DN 300	Nr	nr	75,37
51.04.41.21.E	DN 350	DN 350	DN 350	DN 350	Nr	nr	89,90
51.04.41.21.F	DN 400	DN 400	DN 400	DN 400	Nr	nr	99,53
51.04.41.21.G	DN 500	DN 500	DN 500	DN 500	Nr	nr	133,83
51.04.41.40	Segmentrohrbogen aus GF UP - Klasse D, RG 10000, PN 1, bis 30°	Curve per fognatura in PIV - classe D, RG10000, PN 1, angolo fino a 30°	Segmentrohrbogen aus GF UP - Klasse D, RG 10000, PN 1, Winkel bis 30°, inkl. Überschubmuffe.	Curve per fognatura in PIV - classe D, RG 10000, PN 1, angolo fino a 30°, incluso manicotto standard.
51.04.41.40.A	DN 150	DN 150	DN 150	DN 150	Nr	nr	113,17
51.04.41.40.B	DN 200	DN 200	DN 200	DN 200	Nr	nr	138,88
51.04.41.40.C	DN 250	DN 250	DN 250	DN 250	Nr	nr	162,11
51.04.41.40.D	DN 300	DN 300	DN 300	DN 300	Nr	nr	193,93
51.04.41.40.E	DN 350	DN 350	DN 350	DN 350	Nr	nr	205,29
51.04.41.40.F	DN 400	DN 400	DN 400	DN 400	Nr	nr	240,27
51.04.41.40.G	DN 500	DN 500	DN 500	DN 500	Nr	nr	321,67
51.04.41.41	Segmentrohrbogen aus GF UP - Klasse D, RG 10000, PN 1, bis 45°	Curve per fognatura in PIV - classe D, RG10000, PN 1, angolo fino a 45°	Segmentrohrbogen aus GF UP - Klasse D, RG 10000, PN 1, Winkel bis 45°, inkl. Überschubmuffe.	Curve per fognatura in PIV - classe D, RG 10000, PN 1, angolo fino a 45°, incluso manicotto standard.
51.04.41.41.A	DN 150	DN 150	DN 150	DN 150	Nr	nr	146,93
51.04.41.41.B	DN 200	DN 200	DN 200	DN 200	Nr	nr	158,84
51.04.41.41.C	DN 250	DN 250	DN 250	DN 250	Nr	nr	189,39
51.04.41.41.D	DN 300	DN 300	DN 300	DN 300	Nr	nr	232,87
51.04.41.41.E	DN 350	DN 350	DN 350	DN 350	Nr	nr	291,54
51.04.41.41.F	DN 400	DN 400	DN 400	DN 400	Nr	nr	340,48
51.04.41.41.G	DN 500	DN 500	DN 500	DN 500	Nr	nr	444,05
51.04.41.42	Segmentrohrbogen aus GF UP - Klasse D, RG 10000, PN 1, bis 90°	Curve per fognatura in PIV - classe D, RG10000, PN 1, angolo fino a 90°	Segmentrohrbogen aus GF UP - Klasse D, RG 10000, PN 1, Winkel bis 90°, inkl. Überschubmuffe.	Curve per fognatura in PIV - classe D, RG 10000, PN 1, angolo fino a 90°, incluso manicotto standard.
51.04.41.42.A	DN 150	DN 150	DN 150	DN 150	Nr	nr	167,01
51.04.41.42.B	DN 200	DN 200	DN 200	DN 200	Nr	nr	196,03
51.04.41.42.C	DN 250	DN 250	DN 250	DN 250	Nr	nr	245,61
51.04.41.42.D	DN 300	DN 300	DN 300	DN 300	Nr	nr	321,17
51.04.41.42.E	DN 350	DN 350	DN 350	DN 350	Nr	nr	387,88
51.04.41.42.F	DN 400	DN 400	DN 400	DN 400	Nr	nr	437,99
51.04.41.42.G	DN 500	DN 500	DN 500	DN 500	Nr	nr	600,49
51.04.41.43	Segmentrohrbogen aus GF UP - Klasse D, RG 10000, PN 10, bis 30°	Curve per fognatura in PIV - classe D, RG 10000, PN 10, angolo fino a 30°	Segmentrohrbogen aus GF UP - Klasse D, RG 10000, PN 10, Winkel bis 30°, inkl. Überschubmuffe.	Curve per fognatura in PIV - classe D, RG 10000, PN 10, angolo fino a 30°, incluso manicotto standard.
51.04.41.43.A	DN 150	DN 150	DN 150	DN 150	Nr	nr	258,07
51.04.41.43.B	DN 200	DN 200	DN 200	DN 200	Nr	nr	273,52
51.04.41.43.C	DN 250	DN 250	DN 250	DN 250	Nr	nr	334,20
51.04.41.43.D	DN 300	DN 300	DN 300	DN 300	Nr	nr	382,06
51.04.41.43.E	DN 350	DN 350	DN 350	DN 350	Nr	nr	436,89
51.04.41.43.F	DN 400	DN 400	DN 400	DN 400	Nr	nr	551,58
51.04.41.43.G	DN 500	DN 500	DN 500	DN 500	Nr	nr	754,05
51.04.41.44	Segmentrohrbogen aus GF UP - Klasse D, RG 10000, PN 10, bis 45°	Curve per fognatura in PIV - classe D, RG 10000, PN 10, angolo fino a 45°	Segmentrohrbogen aus GF UP - Klasse D, RG 10000, PN 10, Winkel bis 45°, inkl. Überschubmuffe.	Curve per fognatura in PIV - classe D, RG 10000, PN 10, angolo fino a 45°, incluso manicotto standard.
51.04.41.44.A	DN 150	DN 150	DN 150	DN 150	Nr	nr	406,46
51.04.41.44.B	DN 200	DN 200	DN 200	DN 200	Nr	nr	435,53
51.04.41.44.C	DN 250	DN 250	DN 250	DN 250	Nr	nr	566,82
51.04.41.44.D	DN 300	DN 300	DN 300	DN 300	Nr	nr	661,92
51.04.41.44.E	DN 350	DN 350	DN 350	DN 350	Nr	nr	773,94
51.04.41.44.F	DN 400	DN 400	DN 400	DN 400	Nr	nr	850,31
51.04.41.44.G	DN 500	DN 500	DN 500	DN 500	Nr	nr	1.084,80
51.04.41.45	Segmentrohrbogen aus GF UP - Klasse D, RG 10000, PN 10, bis 90°	Curve per fognatura in PIV - classe D, RG 10000, PN 10, angolo fino a 90°	Segmentrohrbogen aus GF UP - Klasse D, RG 10000, PN 10, Winkel bis 90°, inkl. Überschubmuffe.	Curve per fognatura in PIV - classe D, RG 10000, PN 10, angolo fino a 90°, incluso manicotto standard.
51.04.41.45.A	DN 150	DN 150	DN 150	DN 150	Nr	nr	513,40
51.04.41.45.B	DN 200	DN 200	DN 200	DN 200	Nr	nr	641,96
51.04.41.45.C	DN 250	DN 250	DN 250	DN 250	Nr	nr	806,98
51.04.41.45.D	DN 300	DN 300	DN 300	DN 300	Nr	nr	882,05
51.04.41.45.E	DN 350	DN 350	DN 350	DN 350	Nr	nr	1.048,66
51.04.41.45.F	DN 400	DN 400	DN 400	DN 400	Nr	nr	1.289,40
51.04.41.45.G	DN 500	DN 500	DN 500	DN 500	Nr	nr	1.810,61
51.04.41.46	Mauerwerkskupplung aus GF UP - Klasse D, PN 1	Manicotto per pozzetto in PIV - classe D, PN 1	Mauerwerkskupplung aus GF UP - Klasse D, PN 1, inkl. Terolit-Band, Besandung und eiseitigem Rohrring.	Manicotto per pozzetto in PIV - classe D, PN 1, con nastro Terolit ed anello di tubo a misura per lo spessore del muro.
51.04.41.46.A	DN 150	DN 150	DN 150	DN 150	Nr	nr	82,10
51.04.41.46.B	DN 200	DN 200	DN 200	DN 200	Nr	nr	97,06
51.04.41.46.C	DN 250	DN 250	DN 250	DN 250	Nr	nr	105,26
51.04.41.46.D	DN 300	DN 300	DN 300	DN 300	Nr	nr	116,59
51.04.41.46.E	DN 350	DN 350	DN 350	DN 350	Nr	nr	146,44
51.04.41.46.F	DN 400	DN 400	DN 400	DN 400	Nr	nr	160,72
51.04.41.46.G	DN 500	DN 500	DN 500	DN 500	Nr	nr	209,43
51.04.41.47	Abzweiger aus GF UP - Klasse D, RG 10000, PN 1, für PVC-Rohre DN 150	Diramazione in PIV - classe D, RG10000, PN 1, innesto tubi PVC DN 150	Abzweiger aus GF UP - Klasse D, RG 10000, PN 1, L = 1 m, für PVC-Rohre DN 150, inkl. 2 Muffen.	Diramazione in PIV - classe D, RG 10000, PN 1, L = 1 m, innesto tubi PVC DN 150, inclusi 2 giunti.
51.04.41.47.A	DN 150	DN 150	DN 150	DN 150	Nr	nr	139,89
51.04.41.47.B	DN 200	DN 200	DN 200	DN 200	Nr	nr	159,11
51.04.41.47.C	DN 250	DN 250	DN 250	DN 250	Nr	nr	186,50
51.04.41.47.D	DN 300	DN 300	DN 300	DN 300	Nr	nr	210,19
51.04.41.47.E	DN 350	DN 350	DN 350	DN 350	Nr	nr	232,42
51.04.41.47.F	DN 400	DN 400	DN 400	DN 400	Nr	nr	272,29
51.04.41.47.G	DN 500	DN 500	DN 500	DN 500	Nr	nr	329,26
51.04.41.48	Abzweiger aus GF UP - Klasse D, RG 10000, PN 1, für GF UP-Rohre DN 200	Diramazione in PIV - classe D, RG 10000, PN 1, innesto tubi PIV DN 200	Abzweiger aus GF UP - Klasse D, RG 10000, PN 1, L = 1 m, für GF UP-Rohre DN 200, inkl. 2 Muffen.	Diramazione in PIV - classe D, RG 10000, PN 1, L = 1 m, per innesto tubi PIV DN 200, inclusi 2 giunti.
51.04.41.48.B	DN 200	DN 200	DN 200	DN 200	Nr	nr	234,56
51.04.41.48.C	DN 250	DN 250	DN 250	DN 250	Nr	nr	253,30
51.04.41.48.D	DN 300	DN 300	DN 300	DN 300	Nr	nr	254,30
51.04.41.48.E	DN 350	DN 350	DN 350	DN 350	Nr	nr	285,03
51.04.41.48.F	DN 400	DN 400	DN 400	DN 400	Nr	nr	362,35
51.04.41.48.G	DN 500	DN 500	DN 500	DN 500	Nr	nr	423,43
51.04.41.49	Klebeabzweiger aus GF UP - Klasse D, PN 1, für GF UP-Rohre DN 250	Diramazione da incollare in PIV - classe D, PN 1, innesto tubi PIV DN 250	Klebeabzweiger aus GF UP - Klasse D, PN 1, für GF UP-Rohre DN 250, mit 2 Komponenten Kleber inkl. 1 Muffe.	Diramazione da incollare in PIV - classe D, PN 1, per innesto tubi PIV DN 250, con colla a due componenti incluso 1 giunto.
51.04.41.49.C	DN 250	DN 250	DN 250	DN 250	Nr	nr	263,86
51.04.41.49.D	DN 300	DN 300	DN 300	DN 300	Nr	nr	270,14
51.04.41.49.E	DN 350	DN 350	DN 350	DN 350	Nr	nr	283,63
51.04.41.49.F	DN 400	DN 400	DN 400	DN 400	Nr	nr	284,59
51.04.41.49.G	DN 500	DN 500	DN 500	DN 500	Nr	nr	310,44
51.04.41.50	Flanschstück aus GF UP - Klasse D, PN 1	Tubo flangiato in PIV - classe D, PN 1	Flanschstück aus GF UP - Klasse D, PN 1, L = 0.5 m, Bundflansch aus GF UP, Losflansch PN 1 aus INOX.	Tubo flangiato in PIV- classe D, PN 1, L = 0.5 m, con anello forato PN 1 in acciaio INOX, senza manicotto.
51.04.41.50.A	DN 150	DN 150	DN 150	DN 150	Nr	nr	387,12
51.04.41.50.B	DN 200	DN 200	DN 200	DN 200	Nr	nr	481,53
51.04.41.50.C	DN 250	DN 250	DN 250	DN 250	Nr	nr	586,39
51.04.41.50.D	DN 300	DN 300	DN 300	DN 300	Nr	nr	692,18
51.04.41.50.E	DN 350	DN 350	DN 350	DN 350	Nr	nr	836,20
51.04.41.50.F	DN 400	DN 400	DN 400	DN 400	Nr	nr	1.056,58
51.04.41.50.G	DN 500	DN 500	DN 500	DN 500	Nr	nr	1.579,52
51.04.41.51	Flanschstück aus GF UP - Klasse D, PN 10	Tubo flangiato in PIV - classe D, PN 10	Flanschstück aus GF UP - Klasse D, PN 10, L = 0.5 m, Bundflansch aus GF UP, Losflansch PN 10 aus INOX.	Tubo flangiato in PIV - classe D, PN 10, L = 0.5 m, con anello forato PN 10 in acciaio INOX, senza manicotto.
51.04.41.51.A	DN 150	DN 150	DN 150	DN 150	Nr	nr	404,20
51.04.41.51.B	DN 200	DN 200	DN 200	DN 200	Nr	nr	464,00
51.04.41.51.C	DN 250	DN 250	DN 250	DN 250	Nr	nr	603,68
51.04.41.51.D	DN 300	DN 300	DN 300	DN 300	Nr	nr	767,46
51.04.41.51.E	DN 350	DN 350	DN 350	DN 350	Nr	nr	944,05
51.04.41.51.F	DN 400	DN 400	DN 400	DN 400	Nr	nr	1.189,60
51.04.41.51.G	DN 500	DN 500	DN 500	DN 500	Nr	nr	1.662,50
51.04.42	NAHTLOSE STAHLROHRE	TUBI DI ACCIAIO, SENZA SALDATURA	NAHTLOSE STAHLROHRE / Nahtlose Stahlrohre Typ "Mannesmann" für Wassertransport. / Standardlängen und -abmessungen. / Rohrverbindungen entweder mit Gewinde oder mit Zylinder- oder Kugelmuffe für Schweißung. / Rohrverkleidung bituminös, "normal", "schwer" oder mittels Feuerverzinkung nach UNI EN 10240. / Die angeführten Abmessungen DN sind die Nennweiten in inch oder mm. / Der geforderte Betriebsdruck PN ist in bar ausgedrückt.	TUBI DI ACCIAIO, SENZA SALDATURA / Tubi tipo "Mannesmann" per trasporto acqua. / Dimensioni e lunghezze standard. / Giunzioni a manicotto filettato oppure a bicchiere cilindrico o sferico per saldatura. / Rivestimento bituminoso "normale", "pesante" oppure tramite zincatura a caldo secondo UNI EN 10240. / Le dimensioni indicate DN sono quelle nominali espresse in inch oppure mm. / La pressione di esercizio richiesta PN è indicata in bar.
51.04.42.01	Stahlrohr, verzinkt, PN 40	Tubo zincato PN 40	Stahlrohr, verzinkt, PN 40	Tubo zincato PN 40
51.04.42.01.A	DN 40	DN 40	DN 40	DN 40	m	m	7,42
51.04.42.01.B	DN 50	DN 50	DN 50	DN 50	m	m	8,54
51.04.42.01.C	DN 80	DN 80	DN 80	DN 80	m	m	16,37
51.04.42.01.D	DN 100	DN 100	DN 100	DN 100	m	m	26,47
51.04.42.01.E	DN 125	DN 125	DN 125	DN 125	m	m	33,43
51.04.42.01.F	DN 150	DN 150	DN 150	DN 150	m	m	42,48
51.04.42.05	Stahlrohr, normale bituminöse Verkleidung, PN 40	Tubo, rivestimento bituminoso normale, PN 40	Stahlrohr, normale bituminöse Verkleidung, PN 40	Tubo, rivestimento bituminoso normale, PN 40
51.04.42.05.A	DN 50	DN 50	DN 50	DN 50	m	m	10,82
51.04.42.05.B	DN 80	DN 80	DN 80	DN 80	m	m	16,36
51.04.42.05.C	DN 100	DN 100	DN 100	DN 100	m	m	26,46
51.04.42.05.D	DN 125	DN 125	DN 125	DN 125	m	m	34,75
51.04.42.05.E	DN 150	DN 150	DN 150	DN 150	m	m	55,00
51.04.42.05.F	DN 200	DN 200	DN 200	DN 200	m	m	86,38
51.04.42.05.G	DN 250	DN 250	DN 250	DN 250	m	m	121,33
51.04.42.05.H	DN 300	DN 300	DN 300	DN 300	m	m	191,79
51.04.42.05.I	DN 350	DN 350	DN 350	DN 350	m	m	196,96
51.04.42.05.K	DN 400	DN 400	DN 400	DN 400	m	m	222,74
51.04.42.05.L	DN 500	DN 500	DN 500	DN 500	m	m	332,60
51.04.42.05.M	DN 600	DN 600	DN 600	DN 600	m	m	548,19
51.04.42.10	Stahlrohr, schwere bituminöse Verkleidung, PN 40	Tubo, rivestimento bituminoso pesante, PN 40	Stahlrohr, schwere bituminöse Verkleidung, PN 40	Tubo, rivestimento bituminoso pesante, PN 40
51.04.42.10.A	DN 50	DN 50	DN 50	DN 50	m	m	12,80
51.04.42.10.B	DN 80	DN 80	DN 80	DN 80	m	m	19,56
51.04.42.10.C	DN 100	DN 100	DN 100	DN 100	m	m	33,49
51.04.42.10.D	DN 125	DN 125	DN 125	DN 125	m	m	42,41
51.04.42.10.E	DN 150	DN 150	DN 150	DN 150	m	m	60,23
51.04.42.10.F	DN 200	DN 200	DN 200	DN 200	m	m	97,38
51.04.42.10.G	DN 250	DN 250	DN 250	DN 250	m	m	125,97
51.04.42.10.H	DN 300	DN 300	DN 300	DN 300	m	m	185,60
51.04.42.10.I	DN 350	DN 350	DN 350	DN 350	m	m	250,50
51.04.42.10.K	DN 400	DN 400	DN 400	DN 400	m	m	296,18
51.04.42.10.L	DN 500	DN 500	DN 500	DN 500	m	m	408,93
51.04.42.10.M	DN 600	DN 600	DN 600	DN 600	m	m	564,58
51.04.43	GESCHWEISSTE STAHLROHRE	TUBI DI ACCIAIO, SALDATI	GESCHWEISSTE STAHLROHRE / Stahlrohre in Längsrichtung geschweißt (Widerstandsschweißung) für Wassertransport. / Standardlängen und -abmessungen. / Rohrverbindungen entweder mit Gewindeoder mit Zylinder- oder Kugelmuffe für Schweißung. / Rohrverkleidung bituminös, "normal", "schwer" oder mittels Feuerverzinkung nach UNI EN 10240. / Die angeführten Abmessungen DN sind die Nennweiten in inch oder mm. / Der geforderte Betriebsdruck PN ist in bar ausgedrückt.	TUBI DI ACCIAIO, SALDATI / Tubi saldati longitudinalmente a resistenza, per trasporto acqua. / Dimensioni e lunghezze standard. / Giunzioni a manicotto filettato oppure a bicchiere cilindrico o sferico per saldatura. / Rivestimento bituminoso "normale", "pesante" oppure tramite zincatura a caldo secondo norme UNI EN 10240. / Le dimensioni indicate con DN corrispondono al diametro nominale, espresso in inch oppure mm. / La pressione di esercizio richiesta PN è indicata in bar.
51.04.43.01	Stahlrohr, verzinkt, PN 40	Tubo zincato PN 40	Stahlrohr, verzinkt, PN 40	Tubo zincato PN 40
51.04.43.01.A	DN 40	DN 40	DN 40	DN 40	m	m	6,71
51.04.43.01.B	DN 50	DN 50	DN 50	DN 50	m	m	8,80
51.04.43.01.C	DN 80	DN 80	DN 80	DN 80	m	m	16,47
51.04.43.01.D	DN 100	DN 100	DN 100	DN 100	m	m	23,67
51.04.43.01.E	DN 125	DN 125	DN 125	DN 125	m	m	28,60
51.04.43.01.F	DN 150	DN 150	DN 150	DN 150	m	m	37,18
51.04.43.05	Stahlrohr, normale bituminöse Verkleidung, PN 40	Tubo, rivestimento bituminoso normale, PN 40	Stahlrohr, normale bituminöse Verkleidung, PN 40	Tubo, rivestimento bituminoso normale, PN 40
51.04.43.05.A	DN 50	DN 50	DN 50	DN 50	m	m	10,21
51.04.43.05.B	DN 80	DN 80	DN 80	DN 80	m	m	14,99
51.04.43.05.C	DN 100	DN 100	DN 100	DN 100	m	m	19,99
51.04.43.05.D	DN 125	DN 125	DN 125	DN 125	m	m	24,20
51.04.43.05.E	DN 150	DN 150	DN 150	DN 150	m	m	30,62
51.04.43.05.F	DN 200	DN 200	DN 200	DN 200	m	m	49,56
51.04.43.05.G	DN 250	DN 250	DN 250	DN 250	m	m	65,58
51.04.43.05.H	DN 300	DN 300	DN 300	DN 300	m	m	91,02
51.04.43.05.I	DN 350	DN 350	DN 350	DN 350	m	m	108,94
51.04.43.05.K	DN 400	DN 400	DN 400	DN 400	m	m	126,11
51.04.43.05.L	DN 500	DN 500	DN 500	DN 500	m	m	164,89
51.04.43.05.M	DN 600	DN 600	DN 600	DN 600	m	m	210,22
51.04.43.10	Stahlrohr, schwere bituminöse Verkleidung, PN 40	Tubo, rivestimento bituminoso pesante, PN 40	Stahlrohr, schwere bituminöse Verkleidung, PN 40	Tubo, rivestimento bituminoso pesante, PN 40
51.04.43.10.A	DN 50	DN 50	DN 50	DN 50	m	m	11,26
51.04.43.10.B	DN 80	DN 80	DN 80	DN 80	m	m	15,81
51.04.43.10.C	DN 100	DN 100	DN 100	DN 100	m	m	20,54
51.04.43.10.D	DN 125	DN 125	DN 125	DN 125	m	m	27,33
51.04.43.10.E	DN 150	DN 150	DN 150	DN 150	m	m	37,51
51.04.43.10.F	DN 200	DN 200	DN 200	DN 200	m	m	61,63
51.04.43.10.G	DN 250	DN 250	DN 250	DN 250	m	m	80,15
51.04.43.10.H	DN 300	DN 300	DN 300	DN 300	m	m	92,80
51.04.43.10.I	DN 350	DN 350	DN 350	DN 350	m	m	122,71
51.04.43.10.K	DN 400	DN 400	DN 400	DN 400	m	m	161,83
51.04.43.10.L	DN 500	DN 500	DN 500	DN 500	m	m	169,46
51.04.43.10.M	DN 600	DN 600	DN 600	DN 600	m	m	199,59
51.04.43.20	Stahlrohr, gewellt, verzinkt	Tubi in acciaio, ondulati, zincati	Stahlrohr, gewellt, verzinkt: für Rohrleitungen, Drainagen und Unterführungen. / Technische Erfordernisse: / Stahl: Ar 34 oder gleichwertig / Schrauben: 8g / Verzinkung: im Tauchbad mit mindestens 300 g/m2 je Oberfläche / Die Rohre können auch aus Teilelementen bestehen, deren Verbindung durch Einspannung oder Verschraubung hergestellt wird. / Im Einheitspreis sind alle Zubehörteile, wie verzinktes Schraubmaterial, inbegriffen.	Tubi ondulati, zincati, di acciaio: per condotte, drenaggi e sottopassi. / Requisiti tecnici: / Acciaio: Ar 34 o equivalente / Bulloneria: 8g / Zincatura: ad immersione con non meno di 300 g/m2 per faccia / I tubi potranno essere costituiti anche da elementi multipli con collegamento ad incastro oppure con bulloni. / Nel prezzo unitario sono compresi tutti gli accessori, come bulloneria zincata, ecc.	kg	kg	3,63
51.04.44	ROHRE AUS ROSTFREIEM STAHL	TUBI IN ACCIAIO INOSSIDABILE	ROHRE AUS ROSTFREIEM STAHL / Rohre aus rostfreiem Stahl INOX für Wassertransport. / Standardlängen und -abmessungen. Rohrverbindungen für Schweißung vorbereitet. / Die angeführten Abmessungen DN sind die Nennweiten in mm. / Der geforderte Betriebsdruck PN ist in bar ausgedrückt.	TUBI IN ACCIAIO INOSSIDABILE / Tubi in acciaio inossidabile INOX per trasporto acqua. / Dimensioni e lunghezze standard. Giunzioni predisposte per la saldatura. / Le dimensioni indicate con DN corrispondono al diametro nominale in mm. / La pressione di esercizio richiesta PN è indicata in bar.
51.04.44.05	Stahlrohr INOX AISI 304, längsgeschweißt, kalibriert, PN 4	Tubo INOX AISI 304, elettrounito, calibrato, PN 4	Stahlrohr INOX AISI 304, längsgeschweißt, kalibriert, PN 4	Tubo INOX AISI 304, elettrounito, calibrato, PN 4
51.04.44.05.A	DN 50	DN 50	DN 50	DN 50	m	m	36,83
51.04.44.05.B	DN 65	DN 65	DN 65	DN 65	m	m	52,73
51.04.44.05.C	DN 80	DN 80	DN 80	DN 80	m	m	62,00
51.04.44.05.D	DN 100	DN 100	DN 100	DN 100	m	m	77,70
51.04.44.05.E	DN 150	DN 150	DN 150	DN 150	m	m	114,34
51.04.44.05.F	DN 200	DN 200	DN 200	DN 200	m	m	179,52
51.04.44.07	Stahlrohr INOX AISI 304, längsgeschweißt, kalibriert, PN 16	Tubo INOX AISI 304, elettrounito, calibrato, PN 16	Stahlrohr INOX AISI 304, längsgeschweißt, kalibriert, PN 16	Tubo INOX AISI 304, elettrounito, calibrato, PN 16
51.04.44.07.A	DN 50	DN 50	DN 50	DN 50	m	m	44,69
51.04.44.07.B	DN 65	DN 65	DN 65	DN 65	m	m	62,26
51.04.44.07.C	DN 80	DN 80	DN 80	DN 80	m	m	64,01
51.04.44.07.D	DN 100	DN 100	DN 100	DN 100	m	m	83,35
51.04.44.07.E	DN 150	DN 150	DN 150	DN 150	m	m	115,89
51.04.44.07.F	DN 200	DN 200	DN 200	DN 200	m	m	186,37
51.04.44.10	Flansch INOX AISI 304, PN 10/16	Flangia INOX AISI 304, PN 10/16	Flansch INOX AISI 304, PN 10/16	Flangia INOX AISI 304, PN 10/16
51.04.44.10.A	DN 50	DN 50	DN 50	DN 50	Nr	nr	95,02
51.04.44.10.B	DN 65	DN 65	DN 65	DN 65	Nr	nr	123,45
51.04.44.10.C	DN 80	DN 80	DN 80	DN 80	Nr	nr	154,46
51.04.44.10.D	DN 100	DN 100	DN 100	DN 100	Nr	nr	186,37
51.04.44.10.E	DN 150	DN 150	DN 150	DN 150	Nr	nr	301,07
51.04.44.10.F	DN 200	DN 200	DN 200	DN 200	Nr	nr	450,85
51.04.44.12	Aluminium Flansch, mit INOX-Bördel, PN 10	Flangia in alluminio, con cartella INOX, PN 10	Aluminium Flansch, mit INOX-Bördel, PN 10	Flangia in alluminio, con cartella INOX, PN 10
51.04.44.12.A	DN 50	DN 50	DN 50	DN 50	Nr	nr	44,37
51.04.44.12.B	DN 65	DN 65	DN 65	DN 65	Nr	nr	57,95
51.04.44.12.C	DN 80	DN 80	DN 80	DN 80	Nr	nr	67,78
51.04.44.12.D	DN 100	DN 100	DN 100	DN 100	Nr	nr	76,31
51.04.44.12.E	DN 150	DN 150	DN 150	DN 150	Nr	nr	128,81
51.04.44.12.F	DN 200	DN 200	DN 200	DN 200	Nr	nr	142,66
51.04.44.20	Schrauben in INOX AISI 304	Bulloni in INOX AISI 304	Schrauben komplett mit Mutter und 2 flachen Beilagscheiben, alles in INOX AISI 304.	Bulloni completo di dado e 2 rondelle piane, il tutto in acciaio INOX AISI 304.
51.04.44.20.A	TE TF M8 x 60	TE TF M8 x 60	TE TF M8 x 60	TE TF M8 x 60	Nr	nr	1,59
51.04.44.20.B	TE TF M16 x 70	TE TF M16 x 70	TE TF M16 x 70	TE TF M16 x 70	Nr	nr	7,12
51.04.44.20.C	TE MF M16 x 70	TE MF M16 x 70	TE MF M16 x 70	TE MF M16 x 70	Nr	nr	8,62
51.04.44.20.D	TE MF M20 x 80	TE MF M20 x 80	TE MF M20 x 80	TE MF M20 x 80	Nr	nr	16,19
51.04.44.20.E	TE TF M20 x 80	TE TF M20 x 80	TE TF M20 x 80	TE TF M20 x 80	Nr	nr	16,24
51.04.45	DUKTILE GUSSROHRE (SPHÄROGUSS)	TUBI DI GHISA SFEROIDALE	DUKTILE GUSSROHRE (SPHÄROGUSS) / Rohre und Formstücke aus duktilem Gußeisen mit Glockenmuffe und elastischem Dichtungsring, Standardlängen und -abmessungen, für Wasserleitungen und Kanalisation. / Als Rohrverbindung werden nur erprobte, industrielle Komplettsysteme angenommen, die eine Abwinkelung, je nach Nennweite für Standardverbindung: / - von 5° für DN80 bis DN300; / - von 4° für DN350 bis DN1000; / für zugfeste mechanische Verbindung: / - von 3° für DN80 bis DN400; / - von 2° für DN500 bis DN800; / - von 1,5° für DN900; / - von 1,2° für DN1000. / Als "Standard"-Verbindung wird jene Verbindung bezeichnet, die über keine spezielle Vorrichtung zur Aufnahme von Axialkräften verfügt. / Als „zugfeste mechanische Verbindung“ wird jene Verbindung bezeichnet, die eine Doppelkammer aufweist, eine für das Einsetzen der hydraulischen Dichtung, die andere mit metallischen Einsätzen oder mit mechanischem System mit geschweißtem Ring, je nach Durchmesser des Rohres, angemessen für folgende Nenndrücke geeignet: / - DN 80-200 von 40 bis 100 bar; / - DN 250-400 von 30 bis 85 bar; / - DN 450-500 von 25 bis 50 bar; / - DN 600-1000 von 16 bis 25 bar. / Mit "normaler" Verkleidung ist folgendes definiert: / - Außen: Zink-/Metall-Verkleidung, mindestens 200 g/m2 und darüberliegende Bitumenverkleidung oder in mit Zink vereinbarem Kunstharz, Menge und Dicke nach geltender Gesetzgebung; / - Innen: Hochwertiger Zementmörtel für Trinkwasserleitung, Tonerdezementmörtel für Kanalisationsleitung, aufgebracht im Schleuderverfahren. / Mit Sonderverkleidung ist folgendes definiert: / - Außen: metallische Zinkverkleidung mindestens 200gr/m2 und anschließende Verkleidung mit zinkhaltiger Lackschicht oder Poliethylenschicht oder Polyurethanschicht oder Klebschicht, nach geltender Gesetzgebung und werkseitig aufgebracht. / - Innen: Hochwertiger Zementmörtel für Trinkwasserleitung, Tonerdezementmörtel für Kanalisationsleitung, aufgebracht im Schleuderverfahren. / Mit Zementmörtelverkleidung ist folgendes definiert: / - Außen: Zinkverkleidung mindestens 200 gr/m2 und einer kunststoffmodifizierten Zementmörtelumhüllung auf Hochofenzementbasis. / - Innen: Hochwertiger Zementmörtel für Trinkwasserleitung, Tonerdezementmörtel für Kanalisationsleitung, aufgebracht im Schleuderverfahren. / Die angeführten Abmessungen DN sind die Nennweiten in mm ausgedrückt. / Im Einheitspreis inbegriffen sind alle Kleinmaterialien, die zur fachgerechten Verlegung der Rohre und der Formstücke erforderlich sind.	TUBI DI GHISA SFEROIDALE / Tubi e pezzi speciali di ghisa sferoidale con giunti a bicchiere ed anello elastico di tenuta costituito da elastomero, dimensioni e lunghezze standard, per acquedotto e fognatura. / Verranno accettati solo sistemi di giunzione industriali completi e collaudati, che consentano una deviazione angolare, in funzione del diametro, per giunzione standard: / - da DN80 a DN300 di 5°; / - da DN350 a DN1000 di 4°; / per giunzione antisfilamento: / - da DN80 a DN400 di 3°; / - da DN500 a DN800 di 2°; / - da DN900 di 1,5°; / - da DN1000 di 1,2°. / Per giunzione "standard" si intende quella la cui caratteristica è di non essere prevista per lo scopo specifico di assorbire sforzi assiali. / Per giunzione "antisfilamento" si intende una giunzione a doppia camera, una per l’alloggiamento della guarnizione di tenuta idraulica e l’altra con inserti metallici oppure a sistema meccanico con anello saldato, adatta a seconda dello spessore del tubo per le seguenti pressioni nominali medie: / - DN 80-200 da 40 a 100 bar; / - DN 250-400 da 30 a 85 bar; / - DN 450-500 da 25 a 50 bar; / - DN 600-1000 da 16 a 25 bar. / Per rivestimento "normale" è inteso quanto segue: / - all'esterno: rivestimento di zinco metallico almeno 200gr./m2 con successiva finitura in prodotto bituminoso o di resina sintetica compatibile con lo zinco, quantitá e spessori secondo normativa vigente; / - all'interno: malta cementizia d’altoforno per l’acquedotto, malta cementizia alluminosa per la fognatura, applicata per centrifugazione. / Per rivestimento particolare si intende: / - all'esterno: rivestimento di zinco metallico almeno 200gr./m2 con successivo rivestimento in strato di vernice ricca di zinco o strato di polietilene o strato di poliuretano o strato di nastri adesivi, secondo normativa vigente ed applicati in stabilimento; / - all'interno: malta cementizia d’altoforno per l’acquedotto, malta cementizia alluminosa per la fognatura, applicata per centrifugazione. / Per rivestimento cementizio si intende: / - all'esterno : rivestimento di zinco almeno 200 gr./m2 con successivo rivestimento in fibra di cemento rinforzato di tipo d’altoforno; / - all'interno: malta cementizia d’altoforno per l’acquedotto, malta cementizia alluminosa per la fognatura, applicata per centrifugazione. / Le dimensioni indicate con DN corrispondono al diametro nominale, espresso in mm. / Nel prezzo unitario è compresa tutta la minuteria necessaria ed utile alla corretta posa e funzionamento dei tubi e dei pezzi speciali.
51.04.45.04	Wasserleitungsrohr, Klasse K9, normale Verkleidung, Standardverbindung	Tubi per acquedotto, classe K9, rivestimento normale, giunto standard	Wasserleitungsrohr, Klasse K9, normale Verkleidung, Standardverbindung	Tubi per acquedotto, classe K9, rivestimento normale, giunto standard
51.04.45.04.E	DN 200	DN 200	DN 200	DN 200	m	m	66,80
51.04.45.04.F	DN 250	DN 250	DN 250	DN 250	m	m	88,57
51.04.45.04.G	DN 300	DN 300	DN 300	DN 300	m	m	107,62
51.04.45.04.I	DN 400	DN 400	DN 400	DN 400	m	m	164,91
51.04.45.04.K	DN 500	DN 500	DN 500	DN 500	m	m	228,89
51.04.45.05	Wasserleitungsrohr, Klasse K9, normale Verkleidung, zugfeste Verbindung	Tubi per acquedotto, classe K9, rivestimento normale, giunto antisfilamento	Wasserleitungsrohr, Klasse K9, normale Verkleidung, zugfeste Verbindung	Tubi per acquedotto, classe K9, rivestimento normale, giunto antisfilamento
51.04.45.05.E	DN 200	DN 200	DN 200	DN 200	m	m	112,40
51.04.45.05.F	DN 250	DN 250	DN 250	DN 250	m	m	146,94
51.04.45.05.G	DN 300	DN 300	DN 300	DN 300	m	m	181,73
51.04.45.05.I	DN 400	DN 400	DN 400	DN 400	m	m	280,57
51.04.45.05.K	DN 500	DN 500	DN 500	DN 500	m	m	381,56
51.04.45.06	Wasserleitungsrohr, Klasse K10, normale Verkleidung, Standardverbindung	Tubi per acquedotto, classe K10, rivestimento normale, giunto standard	Wasserleitungsrohr, Klasse K10, normale Verkleidung, Standardverbindung	Tubi per acquedotto, classe K10, rivestimento normale, giunto standard
51.04.45.06.A	DN 80	DN 80	DN 80	DN 80	m	m	24,09
51.04.45.06.B	DN 100	DN 100	DN 100	DN 100	m	m	26,28
51.04.45.06.C	DN 125	DN 125	DN 125	DN 125	m	m	34,53
51.04.45.06.D	DN 150	DN 150	DN 150	DN 150	m	m	37,39
51.04.45.06.E	DN 200	DN 200	DN 200	DN 200	m	m	57,57
51.04.45.06.F	DN 250	DN 250	DN 250	DN 250	m	m	79,40
51.04.45.06.G	DN 300	DN 300	DN 300	DN 300	m	m	93,13
51.04.45.06.I	DN 400	DN 400	DN 400	DN 400	m	m	140,40
51.04.45.06.K	DN 500	DN 500	DN 500	DN 500	m	m	203,89
51.04.45.07	Wasserleitungsrohr, Klasse K10, normale Verkleidung, zugfeste Verbindung	Tubi per acquedotto, classe K10, rivestimento normale, giunto antisfilamento	Wasserleitungsrohr, Klasse K10, normale Verkleidung, zugfeste Verbindung	Tubi per acquedotto, classe K10, rivestimento normale, giunto antisfilamento
51.04.45.07.A	DN 80	DN 80	DN 80	DN 80	m	m	36,96
51.04.45.07.B	DN 100	DN 100	DN 100	DN 100	m	m	43,64
51.04.45.07.C	DN 125	DN 125	DN 125	DN 125	m	m	52,73
51.04.45.07.D	DN 150	DN 150	DN 150	DN 150	m	m	58,75
51.04.45.07.E	DN 200	DN 200	DN 200	DN 200	m	m	85,84
51.04.45.07.F	DN 250	DN 250	DN 250	DN 250	m	m	117,93
51.04.45.07.G	DN 300	DN 300	DN 300	DN 300	m	m	158,03
51.04.45.07.I	DN 400	DN 400	DN 400	DN 400	m	m	220,70
51.04.45.07.K	DN 500	DN 500	DN 500	DN 500	m	m	335,85
51.04.45.09	Kanalrohr, normale Verkleidung, Klasse K8, Standardverbindung	Tubi per fognatura, rivestimento normale, classe K8, giunto standard	Kanalrohr, normale Verkleidung, Klasse K8, Standardverbindung	Tubi per fognatura, rivestimento normale, classe K8, giunto standard
51.04.45.09.B	DN 200	DN 200	DN 200	DN 200	m	m	48,89
51.04.45.09.C	DN 250	DN 250	DN 250	DN 250	m	m	63,58
51.04.45.09.D	DN 300	DN 300	DN 300	DN 300	m	m	81,61
51.04.45.09.F	DN 400	DN 400	DN 400	DN 400	m	m	111,38
51.04.45.09.G	DN 500	DN 500	DN 500	DN 500	m	m	151,72
51.04.45.09.H	DN 600	DN 600	DN 600	DN 600	m	m	290,29
51.04.45.10	Kanalrohr, normale Verkleidung, Klasse K8, zugfeste Verbindung	Tubi per fognatura, rivestimento normale, classe K8, giunto antisfilamento	Kanalrohr, normale Verkleidung, Klasse K8, zugfeste Verbindung	Tubi per fognatura, rivestimento normale, classe K8, giunto antisfilamento
51.04.45.10.F	DN 250	DN 250	DN 250	DN 250	m	m	92,91
51.04.45.10.G	DN 300	DN 300	DN 300	DN 300	m	m	118,45
51.04.45.10.H	DN 400	DN 400	DN 400	DN 400	m	m	179,24
51.04.45.10.I	DN 500	DN 500	DN 500	DN 500	m	m	249,22
51.04.45.11	Kanalrohr, Klasse K8, Sonderverkleidung, Standardverbindung	Tubi per fognatura, classe K8, rivestimento particolare, giunto standard	Kanalrohr, Klasse K8, Sonderverkleidung, Standardverbindung	Tubi per fognatura, classe K8, rivestimento particolare, giunto standard
51.04.45.11.D	DN 150	DN 150	DN 150	DN 150	m	m	76,80
51.04.45.11.E	DN 200	DN 200	DN 200	DN 200	m	m	98,59
51.04.45.11.F	DN 250	DN 250	DN 250	DN 250	m	m	115,94
51.04.45.11.G	DN 300	DN 300	DN 300	DN 300	m	m	149,16
51.04.45.11.I	DN 400	DN 400	DN 400	DN 400	m	m	237,11
51.04.45.11.K	DN 500	DN 500	DN 500	DN 500	m	m	330,08
51.04.45.12	Kanalrohr, Klasse K8, Sonder - Verkleidung, zugfeste Verbindung	Tubi per fognatura, classe K8, rivestimento particolare, giunto antisfilamento	Kanalrohr, Klasse K8, Sonder - Verkleidung, zugfeste Verbindung	Tubi per fognatura, classe K8, rivestimento particolare, giunto antisfilamento
51.04.45.12.D	DN 150	DN 150	DN 150	DN 150	m	m	82,86
51.04.45.12.E	DN 200	DN 200	DN 200	DN 200	m	m	104,78
51.04.45.12.F	DN 250	DN 250	DN 250	DN 250	m	m	130,63
51.04.45.12.G	DN 300	DN 300	DN 300	DN 300	m	m	166,60
51.04.45.12.I	DN 400	DN 400	DN 400	DN 400	m	m	252,70
51.04.45.12.K	DN 500	DN 500	DN 500	DN 500	m	m	352,00
51.04.45.14	Wasserleitungsrohr, Klasse K9, Sonder - Verkleidung, Standardverbindung	Tubi per acquedotto, classe K9, rivestimento particolare, giunto standard	Wasserleitungsrohr, Klasse K9, Sonder - Verkleidung, Standardverbindung	Tubi per acquedotto, classe K9, rivestimento particolare, giunto standard
51.04.45.14.E	DN 200	DN 200	DN 200	DN 200	m	m	106,74
51.04.45.14.F	DN 250	DN 250	DN 250	DN 250	m	m	139,10
51.04.45.14.G	DN 300	DN 300	DN 300	DN 300	m	m	240,39
51.04.45.14.I	DN 400	DN 400	DN 400	DN 400	m	m	284,67
51.04.45.14.K	DN 500	DN 500	DN 500	DN 500	m	m	377,06
51.04.45.15	Wasserleitungsrohr, Klasse K9, Sonder - Verkleidung, zugfeste Verbindung	Tubi per acquedotto, classe K9, rivestimento particolare, giunto antisfilamento	Wasserleitungsrohr, Klasse K9, Sonder - Verkleidung, zugfeste Verbindung	Tubi per acquedotto, classe K9, rivestimento particolare, giunto antisfilamento
51.04.45.15.E	DN 200	DN 200	DN 200	DN 200	m	m	132,18
51.04.45.15.F	DN 250	DN 250	DN 250	DN 250	m	m	172,84
51.04.45.15.G	DN 300	DN 300	DN 300	DN 300	m	m	213,70
51.04.45.15.H	DN 400	DN 400	DN 400	DN 400	m	m	330,10
51.04.45.15.I	DN 500	DN 500	DN 500	DN 500	m	m	449,10
51.04.45.16	Wasserleitungsrohr, Klasse K10, Sonder - Verkleidung, Standardverbindung	Tubi per acquedotto, classe K10, rivestimento particolare, giunto standard	Wasserleitungsrohr, Klasse K10, Sonder - Verkleidung, Standardverbindung	Tubi per acquedotto, classe K10, rivestimento particolare, giunto standard
51.04.45.16.A	DN 80	DN 80	DN 80	DN 80	m	m	37,85
51.04.45.16.B	DN 100	DN 100	DN 100	DN 100	m	m	45,19
51.04.45.16.C	DN 125	DN 125	DN 125	DN 125	m	m	52,38
51.04.45.16.D	DN 150	DN 150	DN 150	DN 150	m	m	68,13
51.04.45.16.E	DN 200	DN 200	DN 200	DN 200	m	m	104,68
51.04.45.16.F	DN 250	DN 250	DN 250	DN 250	m	m	136,38
51.04.45.16.G	DN 300	DN 300	DN 300	DN 300	m	m	212,62
51.04.45.16.I	DN 400	DN 400	DN 400	DN 400	m	m	251,49
51.04.45.16.K	DN 500	DN 500	DN 500	DN 500	m	m	350,27
51.04.45.17	Wasserleitungsrohr, Klasse K10, Sonder - Verkleidung, zugfeste Verbindung	Tubi per acquedotto, classe K10, rivestimento particolare, giunto antisfilamento	Wasserleitungsrohr, Klasse K10, Sonder - Verkleidung, zugfeste Verbindung	Tubi per acquedotto, classe K10, rivestimento particolare, giunto antisfilamento
51.04.45.17.A	DN 80	DN 80	DN 80	DN 80	m	m	56,04
51.04.45.17.B	DN 100	DN 100	DN 100	DN 100	m	m	61,47
51.04.45.17.C	DN 125	DN 125	DN 125	DN 125	m	m	82,84
51.04.45.17.D	DN 150	DN 150	DN 150	DN 150	m	m	95,84
51.04.45.17.E	DN 200	DN 200	DN 200	DN 200	m	m	146,95
51.04.45.17.F	DN 250	DN 250	DN 250	DN 250	m	m	174,33
51.04.45.17.G	DN 300	DN 300	DN 300	DN 300	m	m	240,05
51.04.45.17.I	DN 400	DN 400	DN 400	DN 400	m	m	349,00
51.04.45.17.K	DN 500	DN 500	DN 500	DN 500	m	m	474,76
51.04.45.18	Wasserleitungsrohr, Klasse K10, Zementmörtelverkleidung, zugfeste Verbindung	Tubi per acquedotto, classe K10, rivestimento cementizio, giunto antisfilamento	Wasserleitungsrohr, Klasse K10, Zementmörtelverkleidung, zugfeste Verbindung	Tubi per acquedotto, classe K10, rivestimento cementizio, giunto antisfilamento
51.04.45.18.A	DN 80	DN 80	DN 80	DN 80	m	m	42,50
51.04.45.18.B	DN 100	DN 100	DN 100	DN 100	m	m	50,19
51.04.45.18.C	DN 125	DN 125	DN 125	DN 125	m	m	60,64
51.04.45.18.D	DN 150	DN 150	DN 150	DN 150	m	m	67,56
51.04.45.18.E	DN 200	DN 200	DN 200	DN 200	m	m	98,72
51.04.45.18.F	DN 250	DN 250	DN 250	DN 250	m	m	135,61
51.04.45.18.G	DN 300	DN 300	DN 300	DN 300	m	m	181,75
51.04.45.18.I	DN 400	DN 400	DN 400	DN 400	m	m	253,80
51.04.45.18.K	DN 500	DN 500	DN 500	DN 500	m	m	386,23
51.04.45.21	Kanalrohr, Klasse K10, normaler Verkleidung, zugfeste Verbindung	Tubi per fognatura, classe K10, rivestimento normale, giunto antisfilamento	Kanalrohr, Klasse K10, normaler Verkleidung, zugfeste Verbindung	Tubi per fognatura, classe K10, rivestimento normale, giunto antisfilamento
51.04.45.21.A	DN 80	DN 80	DN 80	DN 80	m	m	32,17
51.04.45.21.B	DN 100	DN 100	DN 100	DN 100	m	m	44,01
51.04.45.21.C	DN 125	DN 125	DN 125	DN 125	m	m	55,39
51.04.45.23	Kanalrohr, Klasse K10, Sonderverkleidung, zugfeste Verbindung	Tubi per fognatura, classe K10, rivestimento particolare, giunto antisfilamento	Kanalrohr, Klasse K10, Sonderverkleidung, zugfeste Verbindung	Tubi per fognatura, classe K10, rivestimento particolare, giunto antisfilamento
51.04.45.23.A	DN 80	DN 80	DN 80	DN 80	m	m	40,19
51.04.45.23.B	DN 100	DN 100	DN 100	DN 100	m	m	55,02
51.04.45.23.C	DN 125	DN 125	DN 125	DN 125	m	m	69,22
51.04.45.49	Fussbogen 90° (EN - QN)	Curve a 90° con piede d'appoggio (EN - QN)	Fussbogen 90°, mit Flanschabgang und zugfester Verbindung (EN) oder mit Doppelflansch (QN)	Curve a 90° con piede d'appoggio, a manicotto e flangia (EN) per giunto antisfilamento o a 2 flange (QN),
51.04.45.49.A	DN 80 - (EN)	DN 80 - (EN)	DN 80 - (EN)	DN 80 - (EN)	Nr	nr	197,43
51.04.45.49.B	DN 100 - (EN)	DN 100 - (EN)	DN 100 - (EN)	DN 100 - (EN)	Nr	nr	234,30
51.04.45.49.C	DN 80 - (QN)	DN 80 - (QN)	DN 80 - (QN)	DN 80 - (QN)	Nr	nr	86,16
51.04.45.49.D	DN 100 - (QN)	DN 100 - (QN)	DN 100 - (QN)	DN 100 - (QN)	Nr	nr	147,88
51.04.45.50	Bögen mit Muffe oder Flansch (MMK - FFK) 11,25°, zugfeste Verbindung	Curve a bicchieri o flange (MMK - FFK) 11,25°, giunto antisfilamento	Bögen mit Muffe oder Flansch (MMK - FFK) 11,25°, zugfeste Verbindung	Curve a bicchieri o flange (MMK - FFK) 11,25°, giunto antisfilamento
51.04.45.50.A	DN 80 - (MMK)	DN 80 - (MMK)	DN 80 - (MMK)	DN 80 - (MMK)	Nr	nr	138,18
51.04.45.50.B	DN 100 - (MMK)	DN 100 - (MMK)	DN 100 - (MMK)	DN 100 - (MMK)	Nr	nr	161,81
51.04.45.50.C	DN 125 - (MMK)	DN 125 - (MMK)	DN 125 - (MMK)	DN 125 - (MMK)	Nr	nr	227,80
51.04.45.50.D	DN 150 - (MMK)	DN 150 - (MMK)	DN 150 - (MMK)	DN 150 - (MMK)	Nr	nr	266,60
51.04.45.50.E	DN 200 - (MMK)	DN 200 - (MMK)	DN 200 - (MMK)	DN 200 - (MMK)	Nr	nr	416,60
51.04.45.50.F	DN 80 - (FFK)	DN 80 - (FFK)	DN 80 - (FFK)	DN 80 - (FFK)	Nr	nr	177,24
51.04.45.50.G	DN 100 - (FFK)	DN 100 - (FFK)	DN 100 - (FFK)	DN 100 - (FFK)	Nr	nr	112,10
51.04.45.50.H	DN 125 - (FFK)	DN 125 - (FFK)	DN 125 - (FFK)	DN 125 - (FFK)	Nr	nr	484,60
51.04.45.50.I	DN 150 - (FFK)	DN 150 - (FFK)	DN 150 - (FFK)	DN 150 - (FFK)	Nr	nr	179,38
51.04.45.50.J	DN 200 - (FFK)	DN 200 - (FFK)	DN 200 - (FFK)	DN 200 - (FFK)	Nr	nr	895,00
51.04.45.51	Bögen mit Muffe oder Flansch, (MMK - FFK) 22,5°, zugfeste Verbindung	Curve a bicchieri o flange (MMK - FFK) 22,5°, giunto antisfilamento	Bögen mit Muffe oder Flansch, (MMK - FFK) 22,5°, zugfeste Verbindung	Curve a bicchieri o flange (MMK - FFK) 22,5°, giunto antisfilamento
51.04.45.51.A	DN 80 - (MMK)	DN 80 - (MMK)	DN 80 - (MMK)	DN 80 - (MMK)	Nr	nr	146,09
51.04.45.51.B	DN 100 - (MMK)	DN 100 - (MMK)	DN 100 - (MMK)	DN 100 - (MMK)	Nr	nr	173,65
51.04.45.51.C	DN 125 - (MMK)	DN 125 - (MMK)	DN 125 - (MMK)	DN 125 - (MMK)	Nr	nr	240,80
51.04.45.51.D	DN 150 - (MMK)	DN 150 - (MMK)	DN 150 - (MMK)	DN 150 - (MMK)	Nr	nr	289,00
51.04.45.51.E	DN 200 - (MMK)	DN 200 - (MMK)	DN 200 - (MMK)	DN 200 - (MMK)	Nr	nr	436,80
51.04.45.51.F	DN 250 - (MMK)	DN 250 - (MMK)	DN 250 - (MMK)	DN 250 - (MMK)	Nr	nr	648,00
51.04.45.51.G	DN 80 - (FFK)	DN 80 - (FFK)	DN 80 - (FFK)	DN 80 - (FFK)	Nr	nr	94,32
51.04.45.51.H	DN 100 - (FFK)	DN 100 - (FFK)	DN 100 - (FFK)	DN 100 - (FFK)	Nr	nr	110,12
51.04.45.51.I	DN 125 - (FFK)	DN 125 - (FFK)	DN 125 - (FFK)	DN 125 - (FFK)	Nr	nr	484,60
51.04.45.51.J	DN 150 - (FFK)	DN 150 - (FFK)	DN 150 - (FFK)	DN 150 - (FFK)	Nr	nr	179,38
51.04.45.51.K	DN 200 - (FFK)	DN 200 - (FFK)	DN 200 - (FFK)	DN 200 - (FFK)	Nr	nr	753,00
51.04.45.52	Bögen mit Muffe oder Flansch, (MMK - FFK) 30°, zugfeste Verbindung	Curve a bicchieri o flange (MMK - FFK) 30°, giunto antisfilamento	Bögen mit Muffe oder Flansch, (MMK - FFK) 30°, zugfeste Verbindung	Curve a bicchieri o flange (MMK - FFK) 30°, giunto antisfilamento
51.04.45.52.A	DN 80 - (MMK)	DN 80 - (MMK)	DN 80 - (MMK)	DN 80 - (MMK)	Nr	nr	151,76
51.04.45.52.B	DN 100 - (MMK)	DN 100 - (MMK)	DN 100 - (MMK)	DN 100 - (MMK)	Nr	nr	176,03
51.04.45.52.C	DN 125 - (MMK)	DN 125 - (MMK)	DN 125 - (MMK)	DN 125 - (MMK)	Nr	nr	249,20
51.04.45.52.D	DN 150 - (MMK)	DN 150 - (MMK)	DN 150 - (MMK)	DN 150 - (MMK)	Nr	nr	307,60
51.04.45.52.E	DN 200 - (MMK)	DN 200 - (MMK)	DN 200 - (MMK)	DN 200 - (MMK)	Nr	nr	462,30
51.04.45.52.F	DN 80 - (FFK)	DN 80 - (FFK)	DN 80 - (FFK)	DN 80 - (FFK)	Nr	nr	129,94
51.04.45.52.G	DN 100 - (FFK)	DN 100 - (FFK)	DN 100 - (FFK)	DN 100 - (FFK)	Nr	nr	100,32
51.04.45.52.H	DN 125 - (FFK)	DN 125 - (FFK)	DN 125 - (FFK)	DN 125 - (FFK)	Nr	nr	484,60
51.04.45.52.I	DN 150 - (FFK)	DN 150 - (FFK)	DN 150 - (FFK)	DN 150 - (FFK)	Nr	nr	171,60
51.04.45.52.J	DN 200 - (FFK)	DN 200 - (FFK)	DN 200 - (FFK)	DN 200 - (FFK)	Nr	nr	895,00
51.04.45.53	Bögen mit Muffe oder Flansch, (MMK - FFK) 45°, zugfeste Verbindung	Curve a bicchieri o flange (MMK - FFK) 45°, giunto antisfilamento	Bögen mit Muffe oder Flansch, (MMK - FFK) 45°, zugfeste Verbindung	Curve a bicchieri o flange (MMK - FFK) 45°, giunto antisfilamento
51.04.45.53.A	DN 80 - (MMK)	DN 80 - (MMK)	DN 80 - (MMK)	DN 80 - (MMK)	Nr	nr	158,72
51.04.45.53.B	DN 100 - (MMK)	DN 100 - (MMK)	DN 100 - (MMK)	DN 100 - (MMK)	Nr	nr	185,36
51.04.45.53.C	DN 125 - (MMK)	DN 125 - (MMK)	DN 125 - (MMK)	DN 125 - (MMK)	Nr	nr	263,30
51.04.45.53.D	DN 150 - (MMK)	DN 150 - (MMK)	DN 150 - (MMK)	DN 150 - (MMK)	Nr	nr	325,90
51.04.45.53.E	DN 200 - (MMK)	DN 200 - (MMK)	DN 200 - (MMK)	DN 200 - (MMK)	Nr	nr	491,10
51.04.45.53.F	DN 80 - (FFK)	DN 80 - (FFK)	DN 80 - (FFK)	DN 80 - (FFK)	Nr	nr	85,67
51.04.45.53.G	DN 100 - (FFK)	DN 100 - (FFK)	DN 100 - (FFK)	DN 100 - (FFK)	Nr	nr	101,45
51.04.45.53.H	DN 125 - (FFK)	DN 125 - (FFK)	DN 125 - (FFK)	DN 125 - (FFK)	Nr	nr	127,93
51.04.45.53.I	DN 150 - (FFK)	DN 150 - (FFK)	DN 150 - (FFK)	DN 150 - (FFK)	Nr	nr	172,19
51.04.45.53.J	DN 200 - (FFK)	DN 200 - (FFK)	DN 200 - (FFK)	DN 200 - (FFK)	Nr	nr	246,00
51.04.45.54	Bögen mit Muffe oder Flansch, (MMQ - Q) 90°, zugfeste Verbindung	Curve a bicchieri o flange (MMQ - Q) 90°, giunto antisfilamento	Bögen mit Muffe oder Flansch, (MMQ - Q) 90°, zugfeste Verbindung	Curve a bicchieri o flange (MMQ - Q) 90°, giunto antisfilamento
51.04.45.54.A	DN 80 - (MMQ)	DN 80 - (MMQ)	DN 80 - (MMQ)	DN 80 - (MMQ)	Nr	nr	163,32
51.04.45.54.B	DN 100 - (MMQ)	DN 100 - (MMQ)	DN 100 - (MMQ)	DN 100 - (MMQ)	Nr	nr	195,19
51.04.45.54.C	DN 125 - (MMQ)	DN 125 - (MMQ)	DN 125 - (MMQ)	DN 125 - (MMQ)	Nr	nr	268,00
51.04.45.54.D	DN 150 - (MMQ)	DN 150 - (MMQ)	DN 150 - (MMQ)	DN 150 - (MMQ)	Nr	nr	342,60
51.04.45.54.E	DN 200 - (MMQ)	DN 200 - (MMQ)	DN 200 - (MMQ)	DN 200 - (MMQ)	Nr	nr	554,00
51.04.45.54.F	DN 80 - (Q)	DN 80 - (Q)	DN 80 - (Q)	DN 80 - (Q)	Nr	nr	72,73
51.04.45.54.G	DN 100 - (Q)	DN 100 - (Q)	DN 100 - (Q)	DN 100 - (Q)	Nr	nr	106,83
51.04.45.54.H	DN 125 - (Q)	DN 125 - (Q)	DN 125 - (Q)	DN 125 - (Q)	Nr	nr	136,27
51.04.45.54.I	DN 150 - (Q)	DN 150 - (Q)	DN 150 - (Q)	DN 150 - (Q)	Nr	nr	181,07
51.04.45.54.J	DN 200 - (Q)	DN 200 - (Q)	DN 200 - (Q)	DN 200 - (Q)	Nr	nr	283,80
51.04.45.55	Abzweiger mit 2 Glockenmuffen und Flansch (MMA), mit zugfeste Verbindung	Diramazione a 2 bicchieri e flangia (MMA), giunto antisfilamento	Abzweiger mit 2 Glockenmuffen und Flansch, (MMA) PN 16 für Wasserleitungsrohr, zugfeste Verbindung / DN: Hauptrohr	Diramazione a 2 bicchieri e flangia, (MMA) PN 16 per tubo acquedotto, giunto antisfilamento / DN: tubo principale
51.04.45.55.A	DN 80/80	DN 80/80	DN 80/80	DN 80/80	Nr	nr	266,39
51.04.45.55.B	DN 100/80	DN 100/80	DN 100/80	DN 100/80	Nr	nr	275,46
51.04.45.55.C	DN 100/100	DN 100/100	DN 100/100	DN 100/100	Nr	nr	276,29
51.04.45.55.D	DN 125/80	DN 125/80	DN 125/80	DN 125/80	Nr	nr	307,82
51.04.45.55.E	DN 125/100	DN 125/100	DN 125/100	DN 125/100	Nr	nr	330,12
51.04.45.55.F	DN 125/125	DN 125/125	DN 125/125	DN 125/125	Nr	nr	360,87
51.04.45.55.G	DN 150/80	DN 150/80	DN 150/80	DN 150/80	Nr	nr	402,58
51.04.45.55.H	DN 150/100	DN 150/100	DN 150/100	DN 150/100	Nr	nr	408,45
51.04.45.55.I	DN 150/150	DN 150/150	DN 150/150	DN 150/150	Nr	nr	491,79
51.04.45.55.K	DN 200/100	DN 200/100	DN 200/100	DN 200/100	Nr	nr	598,83
51.04.45.55.L	DN 200/150	DN 200/150	DN 200/150	DN 200/150	Nr	nr	683,36
51.04.45.55.M	DN 200/200	DN 200/200	DN 200/200	DN 200/200	Nr	nr	760,36
51.04.45.55.N	DN 250/80	DN 250/80	DN 250/80	DN 250/80	Nr	nr	797,84
51.04.45.55.O	DN 250/100	DN 250/100	DN 250/100	DN 250/100	Nr	nr	800,91
51.04.45.55.P	DN 250/150	DN 250/150	DN 250/150	DN 250/150	Nr	nr	886,09
51.04.45.55.Q	DN 250/200	DN 250/200	DN 250/200	DN 250/200	Nr	nr	960,72
51.04.45.55.R	DN 250/250	DN 250/250	DN 250/250	DN 250/250	Nr	nr	1.141,96
51.04.45.55.S	DN 300/80	DN 300/80	DN 300/80	DN 300/80	Nr	nr	1.188,96
51.04.45.55.T	DN 300/100	DN 300/100	DN 300/100	DN 300/100	Nr	nr	1.191,15
51.04.45.55.U	DN 300/150	DN 300/150	DN 300/150	DN 300/150	Nr	nr	1.272,27
51.04.45.55.V	DN 300/200	DN 300/200	DN 300/200	DN 300/200	Nr	nr	1.352,69
51.04.45.55.W	DN 300/300	DN 300/300	DN 300/300	DN 300/300	Nr	nr	1.574,79
51.04.45.56	Einfacher Abzweiger (MMB), mit zugfeste Verbindung	Diramazione semplice (MMB), giunto antisfilamento	Einfacher Abzweiger mit Glockenmuffe, (MMB) PN 16 für Wasserleitungsrohr, zugfeste Verbindung / DN: Hauptrohr	Diramazione semplice a bicchieri, (MMB) PN 16 per tubo acquedotto, giunto antisfilamento / DN: tubo principale
51.04.45.56.A	DN 80/80	DN 80/80	DN 80/80	DN 80/80	Nr	nr	207,90
51.04.45.56.B	DN 100/80	DN 100/80	DN 100/80	DN 100/80	Nr	nr	235,61
51.04.45.56.C	DN 125/80	DN 125/80	DN 125/80	DN 125/80	Nr	nr	283,38
51.04.45.56.D	DN 125/100	DN 125/100	DN 125/100	DN 125/100	Nr	nr	287,96
51.04.45.56.E	DN 125/125	DN 125/125	DN 125/125	DN 125/125	Nr	nr	300,42
51.04.45.56.F	DN 150/80	DN 150/80	DN 150/80	DN 150/80	Nr	nr	370,61
51.04.45.56.G	DN 150/100	DN 150/100	DN 150/100	DN 150/100	Nr	nr	375,97
51.04.45.56.H	DN 150/150	DN 150/150	DN 150/150	DN 150/150	Nr	nr	401,29
51.04.45.56.I	DN 200/80	DN 200/80	DN 200/80	DN 200/80	Nr	nr	559,35
51.04.45.56.J	DN 200/100	DN 200/100	DN 200/100	DN 200/100	Nr	nr	563,08
51.04.45.56.K	DN 200/150	DN 200/150	DN 200/150	DN 200/150	Nr	nr	595,08
51.04.45.56.L	DN 200/200	DN 200/200	DN 200/200	DN 200/200	Nr	nr	626,88
51.04.45.56.M	DN 250/100	DN 250/100	DN 250/100	DN 250/100	Nr	nr	747,19
51.04.45.56.N	DN 250/150	DN 250/150	DN 250/150	DN 250/150	Nr	nr	775,77
51.04.45.56.O	DN 250/200	DN 250/200	DN 250/200	DN 250/200	Nr	nr	811,85
51.04.45.56.P	DN 250/250	DN 250/250	DN 250/250	DN 250/250	Nr	nr	855,14
51.04.45.56.Q	DN 300/100	DN 300/100	DN 300/100	DN 300/100	Nr	nr	1.092,11
51.04.45.56.R	DN 300/150	DN 300/150	DN 300/150	DN 300/150	Nr	nr	1.119,83
51.04.45.56.S	DN 300/200	DN 300/200	DN 300/200	DN 300/200	Nr	nr	1.161,04
51.04.45.56.T	DN 300/300	DN 300/300	DN 300/300	DN 300/300	Nr	nr	1.307,09
51.04.45.57	Überschiebmuffe (U), zugfeste Verbindung	Manicotto (U), giunto antisfilamento	Überschiebmuffe (U), zugfeste Verbindung	Manicotto (U), giunto antisfilamento
51.04.45.57.A	DN 80	DN 80	DN 80	DN 80	Nr	nr	140,77
51.04.45.57.B	DN 100	DN 100	DN 100	DN 100	Nr	nr	186,90
51.04.45.57.C	DN 125	DN 125	DN 125	DN 125	Nr	nr	253,60
51.04.45.57.D	DN 150	DN 150	DN 150	DN 150	Nr	nr	311,90
51.04.45.57.E	DN 200	DN 200	DN 200	DN 200	Nr	nr	438,50
51.04.45.57.F	DN 250	DN 250	DN 250	DN 250	Nr	nr	817,00
51.04.45.57.G	DN 300	DN 300	DN 300	DN 300	Nr	nr	1.593,00
51.04.45.57.I	DN 400	DN 400	DN 400	DN 400	Nr	nr	1.907,00
51.04.45.57.K	DN 500	DN 500	DN 500	DN 500	Nr	nr	3.029,00
51.04.45.58	Gerades Flanschformstück (FFS oder FF),Flansch PN10-16.	Pezzo speciale flangiato diritto (FF), flangia PN10-16.	Gerades Flanschformstück (FFS oder FF),Flansch PN10-16. / L bis 400mm	Pezzo speciale flangiato diritto (FF), flangia PN10-16. / L fino a 400mm
51.04.45.58.A	DN 80	DN 80	DN 80	DN 80	Nr	nr	96,33
51.04.45.58.B	DN 100	DN 100	DN 100	DN 100	Nr	nr	124,12
51.04.45.58.C	DN 125	DN 125	DN 125	DN 125	Nr	nr	158,38
51.04.45.58.D	DN 150	DN 150	DN 150	DN 150	Nr	nr	189,72
51.04.45.58.E	DN 200	DN 200	DN 200	DN 200	Nr	nr	286,50
51.04.45.59	Glattes Druckrohr mit zwei Schweißwülsten (GDR), zugfeste Verbindung.	Tubo a pressione liscio con due cordoni di saldatura (GDR), giunto antisfilamento	Glattes Druckrohr mit zwei Schweißwülsten (GDR), zugfeste Verbindung.	Tubo a pressione liscio con due cordoni di saldatura (GDR), giunto antisfilamento.
51.04.45.59.A	DN 80 - L bis 400mm	DN 80 - L fino a 400mm	DN 80 - L bis 400mm	DN 80 - L fino a 400mm	Nr	nr	50,33
51.04.45.59.B	DN 80 - L bis 800mm	DN 80- L fino a 800mm	DN 80 - L bis 800mm	DN 80- L fino a 800mm	Nr	nr	98,37
51.04.45.59.C	DN 100 - L bis 400mm	DN 100 - L fino a 400mm	DN 100 - L bis 400mm	DN 100 - L fino a 400mm	Nr	nr	59,54
51.04.45.59.D	DN 100 - L bis 800mm	DN 100 - L fino a 800mm	DN 100 - L bis 800mm	DN 100 - L fino a 800mm	Nr	nr	101,26
51.04.45.59.E	DN 125 - L bis 400mm	DN 125 - L fino a 400mm	DN 125 - L bis 400mm	DN 125 - L fino a 400mm	Nr	nr	74,72
51.04.45.59.F	DN 125 - L bis 800mm	DN 125 - L fino a 800mm	DN 125 - L bis 800mm	DN 125 - L fino a 800mm	Nr	nr	148,25
51.04.45.59.G	DN 150 - L bis 400mm	DN 150 - L fino a 400mm	DN 150 - L bis 400mm	DN 150 - L fino a 400mm	Nr	nr	90,22
51.04.45.59.H	DN 150 - L bis 800mm	DN 150 - L fino a 800mm	DN 150 - L bis 800mm	DN 150 - L fino a 800mm	Nr	nr	178,93
51.04.45.59.I	DN 200 - L bis 400mm	DN 200 - L fino a 400mm	DN 200 - L bis 400mm	DN 200 - L fino a 400mm	Nr	nr	129,52
51.04.45.59.J	DN 200 - L bis 800mm	DN 200 - L fino a 800mm	DN 200 - L bis 800mm	DN 200 - L fino a 800mm	Nr	nr	257,04
51.04.45.60	Abzweiger mit Flanschen, (TT - T) PN10-16, für Wasserleitungsrohr	Diramazione a flange, (TT - T) PN10-16, per tubo acquedotto	Abzweiger mit Flanschen, (TT - T) PN10-16, für Wasserleitungsrohr	Diramazione a flange, (TT - T) PN10-16, per tubo acquedotto
51.04.45.60.A	TT - DN 80	TT - DN 80	TT - DN 80	TT - DN 80	Nr	nr	230,00
51.04.45.60.B	TT - DN 100	TT - DN 100	TT - DN 100	TT - DN 100	Nr	nr	286,10
51.04.45.60.C	TT - DN 125	TT - DN 125	TT - DN 125	TT - DN 125	Nr	nr	386,50
51.04.45.60.D	TT - DN 150	TT - DN 150	TT - DN 150	TT - DN 150	Nr	nr	468,90
51.04.45.60.E	TT - DN 200	TT - DN 200	TT - DN 200	TT - DN 200	Nr	nr	787,00
51.04.45.60.F	TT - DN 250	TT - DN 250	TT - DN 250	TT - DN 250	Nr	nr	1.187,00
51.04.45.60.G	TT - DN 300	TT - DN 300	TT - DN 300	TT - DN 300	Nr	nr	1.613,00
51.04.45.60.H	T - DN 80/80	T - DN 80/80	T - DN 80/80	T - DN 80/80	Nr	nr	121,06
51.04.45.60.I	T - DN 100/80	T - DN 100/80	T - DN 100/80	T - DN 100/80	Nr	nr	144,01
51.04.45.60.J	T - DN 100/100	T - DN 100/100	T - DN 100/100	T - DN 100/100	Nr	nr	150,09
51.04.45.60.K	T - DN 125/80	T - DN 125/80	T - DN 125/80	T - DN 125/80	Nr	nr	173,35
51.04.45.60.L	T - DN 125/100	T - DN 125/100	T - DN 125/100	T - DN 125/100	Nr	nr	207,07
51.04.45.60.M	T - DN 125/125	T - DN 125/125	T - DN 125/125	T - DN 125/125	Nr	nr	218,50
51.04.45.60.N	T - DN 150/100	T - DN 150/100	T - DN 150/100	T - DN 150/100	Nr	nr	254,20
51.04.45.60.O	T - DN 150/125	T - DN 150/125	T - DN 150/125	T - DN 150/125	Nr	nr	266,80
51.04.45.60.P	T - DN 150/150	T - DN 150/150	T - DN 150/150	T - DN 150/150	Nr	nr	276,00
51.04.45.60.Q	T - DN 200/80	T - DN 200/80	T - DN 200/80	T - DN 200/80	Nr	nr	364,40
51.04.45.60.R	T - DN 200/100	T - DN 200/100	T - DN 200/100	T - DN 200/100	Nr	nr	387,30
51.04.45.60.T	T - DN 200/150	T - DN 200/150	T - DN 200/150	T - DN 200/150	Nr	nr	417,50
51.04.45.60.U	T - DN 200/200	T - DN 200/200	T - DN 200/200	T - DN 200/200	Nr	nr	447,60
51.04.45.60.V	T - DN 250/100	T - DN 250/100	T - DN 250/100	T - DN 250/100	Nr	nr	643,00
51.04.45.60.W	T - DN 250/200	T - DN 250/200	T - DN 250/200	T - DN 250/200	Nr	nr	693,00
51.04.45.60.X	T - DN 250/250	T - DN 250/250	T - DN 250/250	T - DN 250/250	Nr	nr	713,00
51.04.45.60.Y	T - DN 300/200	T - DN 300/200	T - DN 300/200	T - DN 300/200	Nr	nr	924,00
51.04.45.60.Z	T - DN 300/300	T - DN 300/300	T - DN 300/300	T - DN 300/300	Nr	nr	1.012,00
51.04.45.61	Flanschstück (EU) PN10-16, mit zugfester Verbindung	Pezzo flangiato (EU) PN10-16, con giunto antisfilamento	Flanschstück (EU) PN10-16, mit zugfester Verbindung	Pezzo flangiato (EU) PN10-16, con giunto antisfilamento
51.04.45.61.A	DN 80	DN 80	DN 80	DN 80	Nr	nr	110,90
51.04.45.61.B	DN 100	DN 100	DN 100	DN 100	Nr	nr	205,90
51.04.45.61.C	DN 125	DN 125	DN 125	DN 125	Nr	nr	242,90
51.04.45.61.D	DN 150	DN 150	DN 150	DN 150	Nr	nr	297,60
51.04.45.61.E	DN 200	DN 200	DN 200	DN 200	Nr	nr	458,40
51.04.45.61.F	DN 250	DN 250	DN 250	DN 250	Nr	nr	636,00
51.04.45.61.G	DN 300	DN 300	DN 300	DN 300	Nr	nr	827,00
51.04.45.61.H	DN 400	DN 400	DN 400	DN 400	Nr	nr	1.307,00
51.04.45.61.I	DN 500	DN 500	DN 500	DN 500	Nr	nr	2.295,00
51.04.45.62	Flanschstück (F) PN10-16, für zugfeste Verbindung	Pezzo flangiato (F) PN10-16, per giunto antisfilamento	Flanschstück (F) PN10-16, für zugfeste Verbindung	Pezzo flangiato (F) PN10-16, per giunto antisfilamento
51.04.45.62.A	DN 80	DN 80	DN 80	DN 80	Nr	nr	122,95
51.04.45.62.B	DN 100	DN 100	DN 100	DN 100	Nr	nr	157,11
51.04.45.62.C	DN 125	DN 125	DN 125	DN 125	Nr	nr	197,40
51.04.45.62.D	DN 150	DN 150	DN 150	DN 150	Nr	nr	227,20
51.04.45.62.E	DN 200	DN 200	DN 200	DN 200	Nr	nr	424,30
51.04.45.62.F	DN 250	DN 250	DN 250	DN 250	Nr	nr	517,00
51.04.45.62.G	DN 300	DN 300	DN 300	DN 300	Nr	nr	470,00
51.04.45.64	Doppel-Flanschübergangs (FFR)	Riduzione a 2 flange (FFR)	Doppel-Flanschübergangs, (FFR) PN 16 für Wasserleitungsrohre mit verschiedenem DN / DN = größere Nennweite	Riduzione a 2 flange tra diversi DN (FFR) PN 16, per tubo acquedotto / DN: diametro maggiore
51.04.45.64.A	DN 100/80	DN 100/80	DN 100/80	DN 100/80	Nr	nr	74,43
51.04.45.64.B	DN 125/80	DN 125/80	DN 125/80	DN 125/80	Nr	nr	98,28
51.04.45.64.C	DN 125/100	DN 125/100	DN 125/100	DN 125/100	Nr	nr	104,36
51.04.45.64.D	DN 150/80	DN 150/80	DN 150/80	DN 150/80	Nr	nr	114,81
51.04.45.64.E	DN 150/100	DN 150/100	DN 150/100	DN 150/100	Nr	nr	116,43
51.04.45.64.F	DN 150/125	DN 150/125	DN 150/125	DN 150/125	Nr	nr	129,35
51.04.45.64.G	DN 200/80	DN 200/80	DN 200/80	DN 200/80	Nr	nr	168,41
51.04.45.64.H	DN 200/100	DN 200/100	DN 200/100	DN 200/100	Nr	nr	173,53
51.04.45.64.I	DN 200/150	DN 200/150	DN 200/150	DN 200/150	Nr	nr	202,90
51.04.45.64.J	DN 250/200	DN 250/200	DN 250/200	DN 250/200	Nr	nr	307,60
51.04.45.64.K	DN 300/200	DN 300/200	DN 300/200	DN 300/200	Nr	nr	333,30
51.04.45.64.L	DN 300/250	DN 300/250	DN 300/250	DN 300/250	Nr	nr	379,40
51.04.45.65	Doppelmuffen Übergangsstück (MMR), mit zugfester Verbindung	Riduzione a 2 manicotti (MMR), giunto antisfilamento	Doppelmuffen Übergangsstück, (MMR) PN 16, für Wasserleitungsrohre mit verschiedenem DN, zugfeste Verbindung / DN = größere Nennweite	Riduzione a 2 manicotti tra diversi DN (MMR) PN 16, per tubo acquedotto, giunto antisfilamento / DN: diametro maggiore
51.04.45.65.A	DN 100/80	DN 100/80	DN 100/80	DN 100/80	Nr	nr	158,95
51.04.45.65.B	DN 125/80	DN 125/80	DN 125/80	DN 125/80	Nr	nr	210,30
51.04.45.65.C	DN 125/100	DN 125/100	DN 125/100	DN 125/100	Nr	nr	355,90
51.04.45.65.D	DN 150/80	DN 150/80	DN 150/80	DN 150/80	Nr	nr	304,80
51.04.45.65.E	DN 150/100	DN 150/100	DN 150/100	DN 150/100	Nr	nr	285,30
51.04.45.65.F	DN 150/125	DN 150/125	DN 150/125	DN 150/125	Nr	nr	292,70
51.04.45.65.G	DN 200/100	DN 200/100	DN 200/100	DN 200/100	Nr	nr	373,50
51.04.45.65.H	DN 200/150	DN 200/150	DN 200/150	DN 200/150	Nr	nr	399,30
51.04.45.65.I	DN 250/150	DN 250/150	DN 250/150	DN 250/150	Nr	nr	516,00
51.04.45.65.J	DN 250/200	DN 250/200	DN 250/200	DN 250/200	Nr	nr	560,00
51.04.45.65.K	DN 300/150	DN 300/150	DN 300/150	DN 300/150	Nr	nr	689,00
51.04.45.65.L	DN 300/200	DN 300/200	DDN 300/200	DN 300/200	Nr	nr	743,00
51.04.45.65.M	DN 300/250	DN 300/250	DN 300/250	DN 300/250	Nr	nr	794,00
51.04.45.66	Blindflansch mit Gewindebohrung (X), Flansch PN10-16	Flangia cieca con foratura filettata (X), flangia PN10-16	Blindflansch mit Gewindebohrung (X), Flansch PN10-16	Flangia cieca con foratura filettata (X), flangia PN10-16
51.04.45.66.A	DN 80	DN 80	DN 80	DN 80	Nr	nr	33,07
51.04.45.66.B	DN 100	DN 100	DN 100	DN 100	Nr	nr	38,24
51.04.45.66.C	DN 125	DN 125	DN 125	DN 125	Nr	nr	48,00
51.04.45.66.D	DN 150	DN 150	DN 150	DN 150	Nr	nr	65,52
51.04.45.66.E	DN 200	DN 200	DN 200	DN 200	Nr	nr	102,35
51.04.45.76	Flanschstück (F) für Standardverbindung	Pezzo flangiato (F) per giunto standard	Flanschstück (F) für Standardverbindung	Pezzo flangiato (F) per giunto standard
51.04.45.76.A	DN 80	DN 80	DN 80	DN 80	Nr	nr	122,95
51.04.45.76.B	DN 100	DN 100	DN 100	DN 100	Nr	nr	157,11
51.04.45.76.C	DN 125	DN 125	DN 125	DN 125	Nr	nr	197,40
51.04.45.76.D	DN 150	DN 150	DN 150	DN 150	Nr	nr	227,20
51.04.45.76.E	DN 200	DN 200	DN 200	DN 200	Nr	nr	424,30
51.04.45.76.F	DN 250	DN 250	DN 250	DN 250	Nr	nr	517,00
51.04.45.76.G	DN 300	DN 300	DN 300	DN 300	Nr	nr	470,20
51.04.45.77	Einfacher Abzweiger (MMB), mit Standardverbindung	Diramazione semplice (MMB), giunto standard	Einfacher Abzweiger mit Glockenmuffe, (MMB) PN 16 für Wasserleitungsrohr, Standardverbindung / DN: Hauptrohr	Diramazione semplice a bicchieri, (MMB) PN 16 per tubo acquedotto, giunto standard / DN: tubo principale
51.04.45.77.A	DN 80/80	DN 80/80	DN 80/80	DN 80/80	Nr	nr	204,60
51.04.45.77.B	DN 100/80	DN 100/80	DN 100/80	DN 100/80	Nr	nr	237,30
51.04.45.77.C	DN 125/125	DN 125/125	DN 125/125	DN 125/125	Nr	nr	310,60
51.04.45.77.D	DN 150/80	DN 150/80	DN 150/80	DN 150/80	Nr	nr	393,10
51.04.45.77.E	DN 150/100	DN 150/100	DN 150/100	DN 150/100	Nr	nr	399,00
51.04.45.77.F	DN 150/150	DN 150/150	DN 150/150	DN 150/150	Nr	nr	423,70
51.04.45.77.G	DN 200/80	DN 200/80	DN 200/80	DN 200/80	Nr	nr	609,00
51.04.45.77.H	DN 200/100	DN 200/100	DN 200/100	DN 200/100	Nr	nr	614,00
51.04.45.77.I	DN 200/150	DN 200/150	DN 200/150	DN 200/150	Nr	nr	650,00
51.04.45.77.J	DN 200/200	DN 200/200	DN 200/200	DN 200/200	Nr	nr	684,00
51.04.45.78	Abzweiger mit 2 Glockenmuffen und Flansch (MMA), mit Standardverbindung	Diramazione a 2 bicchieri e flangia (MMA), giunto standard	Abzweiger mit 2 Glockenmuffen und Flansch, (MMA) PN 16 für Wasserleitungsrohr, Standardverbindung / DN: Hauptrohr	Diramazione a 2 bicchieri e flangia, (MMA) PN 16 per tubo acquedotto, giunto standard / DN: tubo principale
51.04.45.78.A	DN 80/80	DN 80/80	DN 80/80	DN 80/80	Nr	nr	193,11
51.04.45.78.B	DN 100/80	DN 100/80	DN 100/80	DN 100/80	Nr	nr	236,00
51.04.45.78.C	DN 100/100	DN 100/100	DN 100/100	DN 100/100	Nr	nr	236,70
51.04.45.78.D	DN 125/80	DN 125/80	DN 125/80	DN 125/80	Nr	nr	272,40
51.04.45.78.E	DN 125/100	DN 125/100	DN 125/100	DN 125/100	Nr	nr	298,70
51.04.45.78.F	DN 125/125	DN 125/125	DN 125/125	DN 125/125	Nr	nr	334,40
51.04.45.78.G	DN 150/80	DN 150/80	DN 150/80	DN 150/80	Nr	nr	382,10
51.04.45.78.H	DN 150/100	DN 150/100	DN 150/100	DN 150/100	Nr	nr	388,70
51.04.45.78.I	DN 150/150	DN 150/150	DN 150/150	DN 150/150	Nr	nr	403,50
51.04.45.78.J	DN 200/80	DN 200/80	DN 200/80	DN 200/80	Nr	nr	602,00
51.04.45.78.K	DN 200/100	DN 200/100	DN 200/100	DN 200/100	Nr	nr	608,00
51.04.45.78.L	DN 200/150	DN 200/150	DN 200/150	DN 200/150	Nr	nr	624,00
51.04.45.78.M	DN 200/200	DN 200/200	DN 200/200	DN 200/200	Nr	nr	642,00
51.04.45.78.N	DN 250/80	DN 250/80	DN 250/80	DN 250/80	Nr	nr	838,00
51.04.45.78.P	DN 250/150	DN 250/150	DN 250/150	DN 250/150	Nr	nr	859,00
51.04.45.78.Q	DN 250/200	DN 250/200	DN 250/200	DN 250/200	Nr	nr	872,00
51.04.45.78.R	DN 250/250	DN 250/250	DN 250/250	DN 250/250	Nr	nr	889,00
51.04.45.78.S	DN 300/80	DN 300/80	DN 300/80	DN 300/80	Nr	nr	1.165,00
51.04.45.78.U	DN 300/150	DN 300/150	DN 300/150	DN 300/150	Nr	nr	1.179,00
51.04.45.78.V	DN 300/200	DN 300/200	DN 300/200	DN 300/200	Nr	nr	1.201,00
51.04.45.78.W	DN 300/300	DN 300/300	DN 300/300	DN 300/300	Nr	nr	1.263,00
51.04.45.79	Doppelmuffen Übergangsstück (MMR), mit Standardverbindung	Riduzione a 2 manicotti (MMR), giunto standard	Doppelmuffen Übergangsstück, (MMR) PN 16, für Wasserleitungsrohre mit verschiedenem DN, Standardverbindung / DN = größere Nennweite	Riduzione a 2 manicotti tra diversi DN (MMR) PN 16, per tubo acquedotto, giunto standard / DN: diametro maggiore
51.04.45.79.A	DN 100/80	DN 100/80	DN 100/80	DN 100/80	Nr	nr	158,95
51.04.45.79.B	DN 125/80	DN 125/80	DN 125/80	DN 125/80	Nr	nr	210,30
51.04.45.79.C	DN 125/100	DN 125/100	DN 125/100	DN 125/100	Nr	nr	355,90
51.04.45.79.D	DN 150/80	DN 150/80	DN 150/80	DN 150/80	Nr	nr	304,80
51.04.45.79.E	DN 150/100	DN 150/100	DN 150/100	DN 150/100	Nr	nr	285,30
51.04.45.79.F	DN 150/125	DN 150/125	DN 150/125	DN 150/125	Nr	nr	292,70
51.04.45.79.G	DN 200/100	DN 200/100	DN 200/100	DN 200/100	Nr	nr	373,50
51.04.45.79.H	DN 200/150	DN 200/150	DN 200/150	DN 200/150	Nr	nr	399,30
51.04.45.79.I	DN 250/150	DN 250/150	DN 250/150	DN 250/150	Nr	nr	516,00
51.04.45.79.J	DN 250/200	DN 250/200	DN 250/200	DN 250/200	Nr	nr	560,00
51.04.45.79.K	DN 300/150	DN 300/150	DN 300/150	DN 300/150	Nr	nr	689,00
51.04.45.79.L	DN 300/200	DN 300/200	DDN 300/200	DN 300/200	Nr	nr	743,00
51.04.45.79.M	DN 300/250	DN 300/250	DN 300/250	DN 300/250	Nr	nr	794,00
51.04.45.80	Bögen mit Muffen (MMK) 11°, für Kanalrohr, Standardverbindung	Curve a bicchieri (MMK) 11°, per tubo fognatura, giunto standard	Bögen mit Muffen (MMK) 11°, für Kanalrohr, Standardverbindung	Curve a bicchieri (MMK) 11°, per tubo fognatura, giunto standard
51.04.45.80.A	DN 80	DN 80	DN 80	DN 80	Nr	nr	102,29
51.04.45.80.B	DN 100	DN 100	DN 100	DN 100	Nr	nr	107,62
51.04.45.80.C	DN 125	DN 125	DN 125	DN 125	Nr	nr	122,88
51.04.45.80.D	DN 150	DN 150	DN 150	DN 150	Nr	nr	147,20
51.04.45.80.E	DN 200	DN 200	DN 200	DN 200	Nr	nr	207,45
51.04.45.80.F	DN 250	DN 250	DN 250	DN 250	Nr	nr	317,69
51.04.45.80.G	DN 300	DN 300	DN 300	DN 300	Nr	nr	415,19
51.04.45.80.H	DN 400	DN 400	DN 400	DN 400	Nr	nr	704,75
51.04.45.80.I	DN 500	DN 500	DN 500	DN 500	Nr	nr	990,84
51.04.45.81	Bogen mit Muffen (MMK) 22°, für Kanalrohr, Standardverbindung	Curve a bicchieri (MMK) 22°, per tubo fognatura, giunto standard	Bogen mit Muffen (MMK) 22°, für Kanalrohr, Standardverbindung	Curve a bicchieri (MMK) 22°, per tubo fognatura, giunto standard
51.04.45.81.A	DN 80	DN 80	DN 80	DN 80	Nr	nr	103,30
51.04.45.81.B	DN 100	DN 100	DN 100	DN 100	Nr	nr	108,79
51.04.45.81.C	DN 125	DN 125	DN 125	DN 125	Nr	nr	123,74
51.04.45.81.D	DN 125	DN 125	DN 125	DN 125	Nr	nr	148,54
51.04.45.81.E	DN 200	DN 200	DN 200	DN 200	Nr	nr	208,44
51.04.45.81.F	DN 250	DN 250	DN 250	DN 250	Nr	nr	350,94
51.04.45.81.G	DN 300	DN 300	DN 300	DN 300	Nr	nr	415,19
51.04.45.81.H	DN 400	DN 400	DN 400	DN 400	Nr	nr	850,40
51.04.45.81.I	DN 500	DN 500	DN 500	DN 500	Nr	nr	1.263,20
51.04.45.82	Bögen mit Muffen (MMK) 30°, für Kanalrohr, Standardverbindung	Curve a bicchieri (MMK) 30°, per tubo fognatura, giunto standard	Bögen mit Muffen (MMK) 30°, für Kanalrohr, Standardverbindung	Curve a bicchieri (MMK) 30°, per tubo fognatura, giunto standard
51.04.45.82.A	DN 80	DN 80	DN 80	DN 80	Nr	nr	103,96
51.04.45.82.B	DN 100	DN 100	DN 100	DN 100	Nr	nr	109,01
51.04.45.82.C	DN 125	DN 125	DN 125	DN 125	Nr	nr	124,25
51.04.45.82.D	DN 150	DN 150	DN 150	DN 150	Nr	nr	149,55
51.04.45.82.E	DN 200	DN 200	DN 200	DN 200	Nr	nr	209,51
51.04.45.82.F	DN 250	DN 250	DN 250	DN 250	Nr	nr	317,69
51.04.45.82.G	DN 300	DN 300	DN 300	DN 300	Nr	nr	415,19
51.04.45.82.H	DN 400	DN 400	DN 400	DN 400	Nr	nr	976,88
51.04.45.82.I	DN 500	DN 500	DN 500	DN 500	Nr	nr	1.411,29
51.04.45.83	Bögen mit Muffen (MMK) 45°, für Kanalrohr, Standardverbindung	Curve a bicchieri (MMK) 45°, per tubo fognatura, giunto standard	Bögen mit Muffen (MMK) 45°, für Kanalrohr, Standardverbindung	Curve a bicchieri (MMK) 45°, per tubo fognatura, giunto standard
51.04.45.83.A	DN 80	DN 80	DN 80	DN 80	Nr	nr	104,71
51.04.45.83.B	DN 100	DN 100	DN 100	DN 100	Nr	nr	109,85
51.04.45.83.C	DN 125	DN 125	DN 125	DN 125	Nr	nr	125,05
51.04.45.83.D	DN 150	DN 150	DN 150	DN 150	Nr	nr	150,53
51.04.45.83.E	DN 200	DN 200	DN 200	DN 200	Nr	nr	210,73
51.04.45.83.F	DN 250	DN 250	DN 250	DN 250	Nr	nr	317,69
51.04.45.83.G	DN 300	DN 300	DN 300	DN 300	Nr	nr	415,19
51.04.45.83.H	DN 400	DN 400	DN 400	DN 400	Nr	nr	1.127,12
51.04.45.83.I	DN 500	DN 500	DN 500	DN 500	Nr	nr	1.618,82
51.04.45.84	Bögen mit Muffen (MMQ) 90°, für Kanalrohr, Standardverbindung	Curve a bicchieri (MMQ) 90°, per tubo fognatura, giunto standard	Bögen mit Muffen (MMQ) 90°, für Kanalrohr, Standardverbindung	Curve a bicchieri (MMQ) 90°, per tubo fognatura, giunto standard
51.04.45.84.A	DN 80	DN 80	DN 80	DN 80	Nr	nr	101,81
51.04.45.84.B	DN 100	DN 100	DN 100	DN 100	Nr	nr	105,74
51.04.45.84.C	DN 125	DN 125	DN 125	DN 125	Nr	nr	125,46
51.04.45.84.D	DN 150	DN 150	DN 150	DN 150	Nr	nr	151,41
51.04.45.84.E	DN 200	DN 200	DN 200	DN 200	Nr	nr	212,67
51.04.45.84.F	DN 250	DN 250	DN 250	DN 250	Nr	nr	317,69
51.04.45.84.G	DN 300	DN 300	DN 300	DN 300	Nr	nr	415,19
51.04.45.85	Einmündungsstück für Kanalrohr mit 2 Glockenmuffen, Abzweigung 45°, Standardverbindung	Braga a 2 bicchieri per tubo fognatura, diramazione 45°, giunto standard	Einmündungsstück für Kanalrohr mit 2 Glockenmuffen, Abzweigung 45°, Standardverbindung / DN1 durchgehendes Rohr, DN2 einmündendes Rohr	Braga a 2 bicchieri per tubo fognatura, diramazione 45°, giunto standard / DN1 tubo passante, DN2 tubo di diramazione
51.04.45.85.A	DN1 150 - DN2 150	DN1 150 - DN2 150	DN1 150 - DN2 150	DN1 150 - DN2 150	Nr	nr	99,78
51.04.45.85.B	DN1 200 - DN2 200	DN1 200 - DN2 200	DN1 200 - DN2 200	DN1 200 - DN2 200	Nr	nr	296,56
51.04.45.85.C	DN1 250 - DN2 200	DN1 250 - DN2 200	DN1 250 - DN2 200	DN1 250 - DN2 200	Nr	nr	388,08
51.04.45.86	Kanalputzstück, (KPS), Standardverbindung	Pezzo speciale per intervento di pulizia fognatura, (KPS), giunto standard	Kanalputzstück, (KPS), Standardverbindung	Pezzo speciale per intervento di pulizia fognatura, (KPS), giunto standard
51.04.45.86.A	DN 150	DN 150	DN 150	DN 150	Nr	nr	365,04
51.04.45.86.B	DN 200	DN 200	DN 200	DN 200	Nr	nr	228,36
51.04.45.86.C	DN 250 - DN 300	DN 250 - DN 300	DN 250 - DN 300	DN 250 - DN 300	Nr	nr	228,36
51.04.45.86.D	DN 400 - DN 500	DN 400 - DN 500	DN 400 - DN 500	DN 400 - DN 500	Nr	nr	228,36
51.04.45.87	Schachtfutter	Manicotto per pozzetto	Schachtfutter	Manicotto per pozzetto
51.04.45.87.A	DN 200	DN 200	DN 200	DN 200	Nr	nr	161,90
51.04.45.87.B	DN 250	DN 250	DN 250	DN 250	Nr	nr	206,55
51.04.45.87.C	DN 300	DN 300	DN 300	DN 300	Nr	nr	250,65
51.04.45.87.D	DN 400	DN 400	DN 400	DN 400	Nr	nr	303,66
51.04.45.87.E	DN 500	DN 500	DN 500	DN 500	Nr	nr	376,19
51.04.45.88	Flanschstück (EU), mit Standardverbindung	Pezzo flangiato (EU), con giunto standard	Flanschstück (EU), mit Standardverbindung	Pezzo flangiato (EU), con giunto standard
51.04.45.88.A	DN 80	DN 80	DN 80	DN 80	Nr	nr	84,53
51.04.45.88.B	DN 100	DN 100	DN 100	DN 100	Nr	nr	106,06
51.04.45.88.C	DN 125	DN 125	DN 125	DN 125	Nr	nr	119,76
51.04.45.88.D	DN 150	DN 150	DN 150	DN 150	Nr	nr	167,07
51.04.45.88.E	DN 200	DN 200	DN 200	DN 200	Nr	nr	250,53
51.04.45.88.F	DN 250	DN 250	DN 250	DN 250	Nr	nr	383,64
51.04.45.88.G	DN 300	DN 300	DN 300	DN 300	Nr	nr	434,17
51.04.45.89	Überschiebmuffe (U), Standardverbindung	Manicotto (U), giunto standard	Überschiebmuffe (U), Standardverbindung	Manicotto (U), giunto standard
51.04.45.89.A	DN 80	DN 80	DN 80	DN 80	Nr	nr	90,58
51.04.45.89.B	DN 100	DN 100	DN 100	DN 100	Nr	nr	91,43
51.04.45.89.C	DN 125	DN 125	DN 125	DN 125	Nr	nr	101,59
51.04.45.89.D	DN 150	DN 150	DN 150	DN 150	Nr	nr	134,75
51.04.45.89.E	DN 200	DN 200	DN 200	DN 200	Nr	nr	170,89
51.04.45.89.F	DN 250	DN 250	DN 250	DN 250	Nr	nr	295,77
51.04.45.89.G	DN 300	DN 300	DN 300	DN 300	Nr	nr	351,90
51.04.50	VORGEFERTIGTE SCHÄCHTE	POZZETTI PREFABBRICATI	VORGEFERTIGTE SCHÄCHTE / Vorgefertigter Schacht aus vibroverdichtetem Beton inkl. Transportbewehrung - und für Durchmesser über 120 cm mit statischer Bewehrung -, Stufenfalz oder Glockenmuffe, mit absolut dichten Wänden, komplett mit eventuellen elastischen Dichtungsringen. / Die angeführten Dimensionen stimmen mit den Innenabmessungen in cm überein.	POZZETTI PREFABBRICATI / Pozzetto prefabbricato in conglomerato cementizio vibrocompresso con armatura di trasporto e per diametro oltre 120 cm anche statica, giunti ad incastro oppure a bicchiere, pareti perfettamente impermeabili, completo di ev. anelli elastici di tenuta. / Le dimensioni indicate corrispondono al diametro interno espresso in cm.
51.04.50.05	Straßeneinlaufschacht, rund - Durchmesser 45 cm	Pozzetto stradale circolare - diametro cm 45	Straßeneinlaufschacht, rund - Durchmesser 45 cm	Pozzetto stradale circolare - diametro cm 45
51.04.50.05.A	Bodenelement ohne Geruchsverschluß	Elemento base non sifonato	Bodenelement ohne Geruchsverschluß	Elemento base non sifonato	Nr	nr	24,67
51.04.50.05.B	Bodenelement mit Geruchsverschluß	Elemento base sifonato	Bodenelement mit Geruchsverschluß	Elemento base sifonato	Nr	nr	29,27
51.04.50.05.E	Verlängerungselement	Elemento di prolunga	Verlängerungselement	Elemento di prolunga	cm	cm	0,79
51.04.50.05.G	Lastverteilungs- und Auflagering für Eimer, kurz	Elemento di ripartizione carichi e per sostegno secchiello, corto	Lastverteilungs- und Auflagering für Eimer, kurz	Elemento di ripartizione carichi e per sostegno secchiello, corto	Nr	nr	16,82
51.04.50.05.H	Ausgleichsring, h = 6 cm	Anello di correzione altezza, h = 6 cm	Ausgleichsring, h = 6 cm	Anello di correzione altezza, h = 6 cm	Nr	nr	11,60
51.04.50.05.K	Einlauftrichter aus Kunststoff	Imbuto in materiale plastico	Einlauftrichter aus Kunststoff	Imbuto in materiale plastico	Nr	nr	6,81
51.04.50.08	Inspektionsschacht, rund, mit Stufenfalz	Pozzetto di ispezione circolare con giunti ad incastro	Inspektionsschacht, rund, mit Stufenfalz inbegriffen bituminöser Dichtungsstreifen	Pozzetto di ispezione circolare con giunti ad incastro, completo di nastro bituminoso di impermeabilizzazione giunti
51.04.50.08.A	Bodenelement - Durchmesser 100 cm	Elemento base - diametro cm 100	Bodenelement - Durchmesser 100 cm	Elemento base - diametro cm 100	Nr	nr	183,26
51.04.50.08.B	Bodenelement - Durchmesser 120 cm	Elemento base - diametro cm 120	Bodenelement - Durchmesser 120 cm	Elemento base - diametro cm 120	Nr	nr	240,21
51.04.50.08.E	Verlängerungselement - Durchmesser 100 cm	Elemento di prolunga - diametro cm 100	Verlängerungselement - Durchmesser 100 cm	Elemento di prolunga - diametro cm 100	cm	cm	2,43
51.04.50.08.F	Verlängerungselement - Durchmesser 120 cm	Elemento di prolunga - diametro cm 120	Verlängerungselement - Durchmesser 120 cm	Elemento di prolunga - diametro cm 120	cm	cm	2,84
51.04.50.08.I	Konus - 60/100 cm	Elemento troncoconico - cm 60/100	Konus - 60/100 cm	Elemento troncoconico - cm 60/100	Nr	nr	97,38
51.04.50.08.K	Konus - 60/120 cm	Elemento troncoconico - cm 60/120	Konus - 60/120 cm	Elemento troncoconico - cm 60/120	Nr	nr	124,34
51.04.50.08.O	Ausgleichsring - Durchmesser 60 cm, h = 6,8,10 cm	Anello di compensazione - diametro cm 60, h = 6,8,10 cm	Ausgleichsring - Durchmesser 60 cm, h = 6,8,10 cm	Anello di compensazione - diametro cm 60, h = 6,8,10 cm	Nr	nr	24,46
51.04.50.15	Inspektionsschacht, rund, mit Glockenmuffe	Pozzetto di ispezione circolare con giunti a bicchiere	Inspektionsschacht, rund, mit Glockenmuffe inbegriffen elastischer Dichtungsring	Pozzetto di ispezione circolare con giunti a bicchiere completo di anello elastico di tenuta
51.04.50.15.A	Bodenelement - Durchmesser 100 cm	Elemento base - diametro cm 100	Bodenelement - Durchmesser 100 cm	Elemento base - diametro cm 100	Nr	nr	161,87
51.04.50.15.B	Bodenelement - Durchmesser 120 cm	Elemento base - diametro cm 120	Bodenelement - Durchmesser 120 cm	Elemento base - diametro cm 120	Nr	nr	228,67
51.04.50.15.E	Verlängerungselement - Durchmesser 100 cm	Elemento di prolunga - diametro cm 100	Verlängerungselement - Durchmesser 100 cm	Elemento di prolunga - diametro cm 100	cm	cm	1,57
51.04.50.15.F	Verlängerungselement - Durchmesser 120 cm	Elemento di prolunga - diametro cm 120	Verlängerungselement - Durchmesser 120 cm	Elemento di prolunga - diametro cm 120	cm	cm	2,80
51.04.50.15.I	Konus - 60/100 cm	Elemento troncoconico - cm 60/100	Konus - 60/100 cm	Elemento troncoconico - cm 60/100	Nr	nr	97,38
51.04.50.15.K	Konus - 60/120 cm	Elemento troncoconico - cm 60/120	Konus - 60/120 cm	Elemento troncoconico - cm 60/120	Nr	nr	152,87
51.04.50.15.O	Ausgleichsring - Durchmesser 60 cm	Anello di compensazione - diametro cm 60	Ausgleichsring - Durchmesser 60 cm	Anello di compensazione - diametro cm 60	Nr	nr	21,07
51.04.50.25	Schacht, rechteckig mit Stufenfalz	Pozzetti rettangolari con giunti ad incastro	Schacht, rechteckig mit Stufenfalz. Die angegebenen Abmessungen sind die Innenabmessungen in cm. Der Preis wird auf den cm Außenhöhe angewandt.	Pozzetti rettangolari con giunti ad incastro. Le misure indicate sono quelle interne espresse in cm. Il prezzo unitario è al cm di altezza esterna.
51.04.50.25.A	Abmessungen 30 x 30 cm, mit Boden	dimensioni 30 x 30 cm, con pavimento	Abmessungen 30 x 30 cm, mit Boden	dimensioni 30 x 30 cm, con pavimento	cm	cm	0,25
51.04.50.25.B	Abmessungen 40 x 40 cm, mit Boden	dimensioni 40 x 40 cm, con pavimento	Abmessungen 40 x 40 cm, mit Boden	dimensioni 40 x 40 cm, con pavimento	cm	cm	0,29
51.04.50.25.C	Abmessungen 50 x 50 cm, mit Boden	dimensioni 50 x 50 cm, con pavimento	Abmessungen 50 x 50 cm, mit Boden	dimensioni 50 x 50 cm, con pavimento	cm	cm	0,39
51.04.50.25.D	Abmessungen 60 x 60 cm, mit Boden	dimensioni 60 x 60 cm, con pavimento	Abmessungen 60 x 60 cm, mit Boden	dimensioni 60 x 60 cm, con pavimento	cm	cm	0,59
51.04.50.25.E	Abmessungen 70 x 70 cm	dimensioni 70 x 70 cm	Abmessungen 70 x 70 cm	dimensioni 70 x 70 cm	cm	cm	0,67
51.04.50.25.F	Abmessungen 80 x 80 cm	dimensioni 80 x 80 cm	Abmessungen 80 x 80 cm	dimensioni 80 x 80 cm	cm	cm	0,92
51.04.50.25.G	Abmessungen 80 x 100 cm	dimensioni 80 x 100 cm	Abmessungen 80 x 100 cm	dimensioni 80 x 100 cm	cm	cm	1,06
51.04.50.25.H	Abmessungen 100 x 100 cm	dimensioni 100 x 100 cm	Abmessungen 100 x 100 cm	dimensioni 100 x 100 cm	cm	cm	0,94
51.04.50.25.I	Abmessungen 100 x 120 cm	dimensioni 100 x 120 cm	Abmessungen 100 x 120 cm	dimensioni 100 x 120 cm	cm	cm	1,24
51.04.50.25.K	Abmessungen 120 x 150 cm	dimensioni 120 x 150 cm	Abmessungen 120 x 150 cm	dimensioni 120 x 150 cm	cm	cm	1,92
51.04.50.30	Schachtabdeckung aus Stahlbeton für rechteckige Schächte	Coperchio in cemento armato per pozzetti rettangolari	Schachtabdeckung aus Stahlbeton für rechteckige Schächte	Coperchio in cemento armato per pozzetti rettangolari
51.04.50.30.A	für Schacht 30 x 30 cm	per pozzetto 30 x 30 cm	für Schacht 30 x 30 cm	per pozzetto 30 x 30 cm	Nr	nr	4,94
51.04.50.30.B	für Schacht 40 x 40 cm	per pozzetto 40 x 40 cm	für Schacht 40 x 40 cm	per pozzetto 40 x 40 cm	Nr	nr	6,10
51.04.50.30.C	für Schacht 50 x 50 cm	per pozzetto 50 x 50 cm	für Schacht 50 x 50 cm	per pozzetto 50 x 50 cm	Nr	nr	10,22
51.04.50.30.D	für Schacht 60 x 60 cm	per pozzetto 60 x 60 cm	für Schacht 60 x 60 cm	per pozzetto 60 x 60 cm	Nr	nr	15,50
51.04.50.30.E	für Schacht 70 x 70 cm	per pozzetto 70 x 70 cm	für Schacht 70 x 70 cm	per pozzetto 70 x 70 cm	Nr	nr	28,21
51.04.50.30.F	für Schacht 80 x 80 cm	per pozzetto 80 x 80 cm	für Schacht 80 x 80 cm	per pozzetto 80 x 80 cm	Nr	nr	57,10
51.04.50.30.G	für Schacht 80 x 100 cm	per pozzetto 80 x 100 cm	für Schacht 80 x 100 cm	per pozzetto 80 x 100 cm	Nr	nr	49,72
51.04.50.30.H	für Schacht 100 x 100 cm	per pozzetto 100 x 100 cm	für Schacht 100 x 100 cm	per pozzetto 100 x 100 cm	Nr	nr	65,15
51.04.50.30.I	für Schacht 100 x 120 cm	per pozzetto 100 x 120 cm	für Schacht 100 x 120 cm	per pozzetto 100 x 120 cm	Nr	nr	65,73
51.04.50.30.K	für Schacht 120 x 150 cm	per pozzetto 120 x 150 cm	für Schacht 120 x 150 cm	per pozzetto 120 x 150 cm	Nr	nr	100,18
51.04.51	SCHACHTABDECKUNGEN UND EINLÄUFE	CHIUSINI E CADITOIE	SCHACHTABDECKUNGEN UND EINLÄUFE / Schachtabdeckungen und Einläufe aus Stahl S235 (Fe 360), Gußeisen oder BEGU, auf Maß angefertigt oder aus industrieller Fertigung, komplett mit Rahmen, fix und fertig zum Einbau.	CHIUSINI E CADITOIE / Chiusini e caditoie in acciaio S235 (Fe 360), ghisa oppure ghisa/cemento (BEGU) prodotti su misura oppure di produzione industriale, completi di telaio, pronti per l'impiego.
51.04.51.01	Schachtabdeckung aus Stahl S235	Chiusini in acciaio S235	Schachtabdeckung aus Stahl S235, in jeder verlangten Form und Abmessung, aus geriffeltem oder glatten Stahlblech.	Chiusini in acciaio S235, di qualunque forma e dimensione richiesta, in lamiera liscia o striata.
51.04.51.01.A	mit einfachem Rostschutzanstrich	con una mano di antiruggine	mit einfachem Rostschutzanstrich	con una mano di antiruggine	kg	kg	1,75
51.04.51.01.B	feuerverzinkt 200 g/m2 effektiver Oberfläche	zincati a bagno 200 g/m2 di superficie effettiva	feuerverzinkt 200 g/m2 effektiver Oberfläche	zincati a bagno 200 g/m2 di superficie effettiva	kg	kg	2,39
51.04.51.05	Roste und Einläufe aus Stahl S235	Griglie e caditoie in acciaio S235	Roste und Einläufe aus Stahl S235 in jeder verlangten Form und Dimension, handwerklich auf Maß hergestellt.	Griglie e caditoie in acciaio S235 di qualunque forma e dimensione richiesta, prodotte artigianalmente su misura
51.04.51.05.A	mit einfachem Rostschutzanstrich	con una mano di antiruggine	mit einfachem Rostschutzanstrich	con una mano di antiruggine	kg	kg	2,16
51.04.51.05.B	feuerverzinkt 200 g/m2 effektiver Oberfläche	zincate a bagno 200 g/m2 di superficie effettiva	feuerverzinkt 200 g/m2 effektiver Oberfläche	zincate a bagno 200 g/m2 di superficie effettiva	kg	kg	3,07
51.04.51.10	Industriell hergestellter Gitterrost, elektroverschweißt	Grigliato elettroforgiato di produzione industriale	Industriell hergestellter Gitterrost, elektroverschweißt	Grigliato elettroforgiato di produzione industriale
51.04.51.10.A	mit einfachem Rostschutz- und Lackanstrich	con antiruggine ed una mano di vernice	mit einfachem Rostschutz- und Lackanstrich	con antiruggine ed una mano di vernice	kg	kg	3,90
51.04.51.10.B	feuerverzinkt	zincato a bagno	feuerverzinkt	zincato a bagno	kg	kg	4,45
51.04.51.15	Straßeneinläufe aus Gußeisen, Rahmen aus Gußeisen	Caditoie stradali in ghisa, telaio in ghisa	Straßeneinläufe aus Gußeisen, in jeder verlangten Standardform und - dimension, aus industrieller Fertigung, Rahmen aus Gußeisen	Caditoie stradali in ghisa, di qualunque forma e dimensione standard richiesta, di produzione industriale, telaio in ghisa
51.04.51.15.A	Klasse A (15 kN) - D (400 kN)	classe A (15 kN) - D (400 kN)	Klasse A (15 kN) - D (400 kN)	classe A (15 kN) - D (400 kN)	kg	kg	1,74
51.04.51.17	Straßeneinläufe aus Gußeisen, Rahmen in BEGU	Caditoie stradali in ghisa, telaio in ghisa-cemento	Straßeneinläufe aus Gußeisen, in jeder verlangten Standardform und -dimension, aus industrieller Fertigung, Rahmen in BEGU	Caditoie stradali in ghisa, di qualunque forma e dimensione standard richiesta, di produzione industriale, telaio ghisa/cemento
51.04.51.17.A	Klasse A (15 kN) - D (400 kN)	classe A (15 kN) - D (400 kN)	Klasse A (15 kN) - D (400 kN)	classe A (15 kN) - D (400 kN)	kg	kg	3,12
51.04.51.25	Schachtabdeckungen für Verkehrsflächen, aus Gußeisen	Chiusini stradali in ghisa	Schachtabdeckungen für Verkehrsflächen, DIN 1229, aus Gußeisen, in jeder verlangten Standardform und -dimension, aus industrieller Fertigung, mit oder ohne Lüftungsöffnungen, Rahmen aus Gußeisen	Chiusini stradali DIN 1229 in ghisa , di qualunque forma e dimensione standard richiesta, di produzione industriale, con o senza aperture di aereazione, telaio in ghisa
51.04.51.25.A	Klasse A (15 kN) - D (400 kN)	classe A (15 kN) - D (400 kN)	Klasse A (15 kN) - D (400 kN)	classe A (15 kN) - D (400 kN)	kg	kg	2,10
51.04.51.27	Schachtabdeckungen für Verkehrsflächen, in BEGU	Chiusini stradali in ghisa/cemento	Schachtabdeckungen für Verkehrsflächen, DIN 1229, in BEGU, in jeder verlangten Standardform und -dimension, aus industrieller Fertigung, mit oder ohne Lüftungsöffnungen, Rahmen in BEGU	Chiusini stradali DIN 1229 in ghisa/cemento, di qualunque forma e dimensione standard richiesta, di produzione industriale, con o senza aperture di aereazione, telaio in ghisa/cemento
51.04.51.27.A	Klasse A (15 kN) - D (400 kN)	classe A (15 kN) - D (400 kN)	Klasse A (15 kN) - D (400 kN)	classe A (15 kN) - D (400 kN)	kg	kg	2,97
51.04.51.30	Schachtabdeckungen für Verkehrsflächen, tagwasserdicht	Chiusini stradali in ghisa, a tenuta d'acqua	Schachtabdeckungen für Verkehrsflächen DIN 1229, tagwasserdicht, in jeder verlangten Standardform und -dimension, aus industrieller Fertigung, Rahmen in Gußeisen	Chiusini stradali DIN 1229 in ghisa, a tenuta d'acqua, di qualunque forma e dimensione standard richiesta, di produzione industriale, telaio in ghisa
51.04.51.30.A	Klasse A (15 kN) - D (400 kN)	classe A (15 kN) - D (400 kN)	Klasse A (15 kN) - D (400 kN)	classe A (15 kN) - D (400 kN)	kg	kg	7,58
51.04.51.35	Schachtabdeckungen, rund, aus Gußeisen, tagwasserdicht	Chiusini circolari in ghisa, a tenuta d'acqua	Schachtabdeckungen nach DIN 1229, rund, aus Gußeisen, tagwasserdicht, für Quellschächte und Wasserbehälter, komplett mit Lüftungsrohr DN100 mm, Schraubverschluß, Öffnung bis 110°, aus industrieller Fertigung, Rahmen in Gußeisen.	Chiusini circolari DIN 1229 in ghisa, a tenuta d'acqua, per pozzi di sorgente e serbatoi, completi di tubo di aereazione DN 100 mm, chiusura a bullone, apertura chiusino fino a 110°, di produzione industriale, telaio in ghisa.
51.04.51.35.A	ø 60 cm, 1 Schraube, ca. 70 kg	ø 60 cm, 1 bullone, ca. 70 kg	ø 60 cm, 1 Schraube, ca. 70 kg	ø 60 cm, 1 bullone, ca. 70 kg	Nr	nr	1.042,50
51.04.51.35.B	ø 80 cm, 1 Schraube, ca. 120 kg	ø 80 cm, 1 bullone, ca. 120 kg	ø 80 cm, 1 Schraube, ca. 120 kg	ø 80 cm, 1 bullone, ca. 120 kg	Nr	nr	1.405,88
51.04.52	STEIGBÜGEL, LEITERN, SCHACHTZUBEHÖR	MANIGLIONI E SCALE, ACCESSORI PER POZZETTI	STEIGBÜGEL, LEITERN, SCHACHTZUBEHÖR	MANIGLIONI E SCALE, ACCESSORI PER POZZETTI
51.04.52.01	Gußeiserne Steigbügel	Maniglioni di accesso in ghisa	Gußeiserne Steigbügel nach DIN 1212 für Inspektionsschächte, Sicherheitstyp, komplett mit Zubehör, für Verwendung in aggressiver Umgebung.	Maniglioni di accesso in ghisa, per pozzetti di ispezione, del tipo "di sicurezza" secondo DIN 1212, completi di accessori, per montaggio in ambiente corrosivo
51.04.52.01.A	zum Einpressen in den frischen Beton	da infiggere nel calcestruzzo fresco	zum Einpressen in den frischen Beton	da infiggere nel calcestruzzo fresco	Nr	nr	6,65
51.04.52.01.B	zum Miteinbetonieren	da inserire nel getto	zum Miteinbetonieren	da inserire nel getto	Nr	nr	6,80
51.04.52.01.C	zum Anschrauben (inkl. Schrauben in INOX)	da avvitare (bulloni INOX compresi)	zum Anschrauben (inkl. Schrauben in INOX)	da avvitare (bulloni INOX compresi)	Nr	nr	15,33
51.04.52.02	Sicherheitssteigbügel mit Polyäthylenverkleidung	Maniglioni rivestiti con polietilene	Sicherheitssteigbügel mit Metallkern und Polyäthylenverkleidung, geeignet auch für Trockenmontage, Nutzbreite 30 cm, Abstand von Wand 18 cm.	Maniglioni del tipo "di sicurezza" con nucleo metallico, rivestiti con polietilene, per montaggio anche "a secco", larghezza utile cm 30, distanza dalla parete 18 cm
51.04.52.02.A	mit Kern aus Stahl S235	con nucleo in acciaio S235	mit Kern aus Stahl S235	con nucleo in acciaio S235	Nr	nr	10,15
51.04.52.02.B	mit Kern aus Stahl AISI 304	con nucleo in acciaio INOX AISI 304	mit Kern aus Stahl AISI 304	con nucleo in acciaio INOX AISI 304	Nr	nr	25,27
51.04.52.02.C	mit Kern aus Aluminium	con nucleo in alluminio	mit Kern aus Aluminium	con nucleo in alluminio	Nr	nr	15,06
51.04.52.05	Geschiebeeimer	Secchielli raccoglitori	Geschiebeeimer aus Stahl, verzinkt, für Straßeneinlaufschächte ø 45 cm	Secchiello raccoglitore in acciaio, zincato, per pozzetti stradali ø 45 cm
51.04.52.05.A	kurze Ausführung (L = 25 cm)	tipo corto (L = 25 cm)	kurze Ausführung (L = 25 cm)	tipo corto (L = 25 cm)	Nr	nr	22,60
51.04.52.05.B	lange Ausführung (L = 60 cm)	tipo lungo (L = 60 cm)	lange Ausführung (L = 60 cm)	tipo lungo (L = 60 cm)	Nr	nr	32,31
51.04.52.07	Laubfangteller	Piatti raccoglitori	Laubfangteller aus Stahl verzinkt, für Inspektionsschächte	Piatto raccoglitore in acciaio zincato, per pozzetti di ispezione
51.04.52.07.A	ø 60 cm, leichte Ausführung (ca. 6,0 kg)	ø 60 cm, tipo leggero (ca. 6,0 kg)	ø 60 cm, leichte Ausführung (ca. 6,0 kg)	ø 60 cm, tipo leggero (ca. 6,0 kg)	Nr	nr	24,80
51.04.52.07.B	ø 60 cm, schwere Ausführung (ca. 7,5 kg)	ø 60 cm, tipo pesante (ca. 7,5 kg)	ø 60 cm, schwere Ausführung (ca. 7,5 kg)	ø 60 cm, tipo pesante (ca. 7,5 kg)	Nr	nr	30,93
51.04.53	WASSERLEITUNGSZUBEHÖR	ACCESSORI PER ACQUEDOTTO	WASSERLEITUNGSZUBEHÖR	ACCESSORI PER ACQUEDOTTO
51.04.53.01	Flachschieber	Saracinesca a corpo piatto	Flachschieber, aus duktilem Gußeisen, Spindel in INOX AISI 304, Keil aus Gußeisen mit vulkanisiertem Nitrilgummiüberzogen, hochfeste Schrauben, geradliniger, glatter Innendurchgang. / PN 10 - PN 16	Saracinesca a corpo piatto, in ghisa sferoidale, mandrino in acciaio INOX AISI 304, cuneo in ghisa, rivestito in gomma nitrile vulcanizzata, bulloni ad alta resistenza, passaggio interno rettilineo senza alcuna sede. / PN 10 - PN 16
51.04.53.01.A	DN 50 - mit Flanschen UNI	DN 50 - con flange UNI	DN 50 - mit Flanschen UNI	DN 50 - con flange UNI	Nr	nr	195,26
51.04.53.01.B	DN 80 - mit Flanschen UNI	DN 80 - con flange UNI	DN 80 - mit Flanschen UNI	DN 80 - con flange UNI	Nr	nr	267,54
51.04.53.01.C	DN 100 - mit Flanschen UNI	DN 100 - con flange UNI	DN 100 - mit Flanschen UNI	DN 100 - con flange UNI	Nr	nr	356,54
51.04.53.01.D	DN 125 - mit Flanschen UNI	DN 125 - con flange UNI	DN 125 - mit Flanschen UNI	DN 125 - con flange UNI	Nr	nr	487,19
51.04.53.01.E	DN 150 - mit Flanschen UNI	DN 150 - con flange UNI	DN 150 - mit Flanschen UNI	DN 150 - con flange UNI	Nr	nr	576,49
51.04.53.01.F	DN 200 - mit Flanschen UNI	DN 200 - con flange UNI	DN 200 - mit Flanschen UNI	DN 200 - con flange UNI	Nr	nr	813,98
51.04.53.01.K	DN 50 - mit schubgesicherter Glockenmuffe	DN 50 - con bicchieri antisfilamento	DN 50 - mit schubgesicherter Glockenmuffe	DN 50 - con bicchieri antisfilamento	Nr	nr	206,72
51.04.53.01.L	DN 80 - mit schubgesicherter Glockenmuffe	DN 80 - con bicchieri antisfilamento	DN 80 - mit schubgesicherter Glockenmuffe	DN 80 - con bicchieri antisfilamento	Nr	nr	413,38
51.04.53.01.M	DN 100 - mit schubgesicherter Glockenmuffe	DN 100 - con bicchieri antisfilamento	DN 100 - mit schubgesicherter Glockenmuffe	DN 100 - con bicchieri antisfilamento	Nr	nr	478,49
51.04.53.01.N	DN 125 - mit schubgesicherter Glockenmuffe	DN 125 - con bicchieri antisfilamento	DN 125 - mit schubgesicherter Glockenmuffe	DN 125 - con bicchieri antisfilamento	Nr	nr	576,78
51.04.53.01.O	DN 150 - mit schubgesicherter Glockenmuffe	DN 150 - con bicchieri antisfilamento	DN 150 - mit schubgesicherter Glockenmuffe	DN 150 - con bicchieri antisfilamento	Nr	nr	718,32
51.04.53.01.P	DN 200 - mit schubgesicherter Glockenmuffe	DN 200 - con bicchieri antisfilamento	DN 200 - mit schubgesicherter Glockenmuffe	DN 200 - con bicchieri antisfilamento	Nr	nr	1.120,58
51.04.53.02	Keilovalschieber	Saracinesca a corpo ovale	Keilovalschieber, aus duktilem Gußeisen, Spindel in INOX AISI 304, Keil aus Gußeisen mit vulkanisiertem Nitrilgummi überzogen, hochfeste Schrauben, geradliniger, glatter Innendurchgang. / PN 10 - PN 16	Saracinesca a corpo ovale, in ghisa sferoidale, mandrino in acciaio INOX AISI 304, cuneo in ghisa, rivestito in gomma nitrile vulcanizzata, bulloni ad alta resistenza, passaggio interno rettilineo senza alcuna sede. / PN 10 - PN 16
51.04.53.02.A	DN 50 - mit Flanschen UNI	DN 50 - con flange UNI	DN 50 - mit Flanschen UNI	DN 50 - con flange UNI	Nr	nr	210,81
51.04.53.02.B	DN 80 - mit Flanschen UNI	DN 80 - con flange UNI	DN 80 - mit Flanschen UNI	DN 80 - con flange UNI	Nr	nr	297,66
51.04.53.02.C	DN 100 - mit Flanschen UNI	DN 100 - con flange UNI	DN 100 - mit Flanschen UNI	DN 100 - con flange UNI	Nr	nr	331,97
51.04.53.02.D	DN 125 - mit Flanschen UNI	DN 125 - con flange UNI	DN 125 - mit Flanschen UNI	DN 125 - con flange UNI	Nr	nr	469,69
51.04.53.02.E	DN 150 - mit Flanschen UNI	DN 150 - con flange UNI	DN 150 - mit Flanschen UNI	DN 150 - con flange UNI	Nr	nr	563,91
51.04.53.02.F	DN 200 - mit Flanschen UNI	DN 200 - con flange UNI	DN 200 - mit Flanschen UNI	DN 200 - con flange UNI	Nr	nr	1.035,60
51.04.53.02.L	DN 80 - mit schubgesicherter Glockenmuffe	DN 80 - con bicchieri antisfilamento	DN 80 - mit schubgesicherter Glockenmuffe	DN 80 - con bicchieri antisfilamento	Nr	nr	538,85
51.04.53.02.M	DN 100 - mit schubgesicherter Glockenmuffe	DN 100 - con bicchieri antisfilamento	DN 100 - mit schubgesicherter Glockenmuffe	DN 100 - con bicchieri antisfilamento	Nr	nr	573,40
51.04.53.02.N	DN 125 - mit schubgesicherter Glockenmuffe	DN 125 - con bicchieri antisfilamento	DN 125 - mit schubgesicherter Glockenmuffe	DN 125 - con bicchieri antisfilamento	Nr	nr	896,43
51.04.53.02.O	DN 150 - mit schubgesicherter Glockenmuffe	DN 150 - con bicchieri antisfilamento	DN 150 - mit schubgesicherter Glockenmuffe	DN 150 - con bicchieri antisfilamento	Nr	nr	1.023,73
51.04.53.02.P	DN 200 - mit schubgesicherter Glockenmuffe	DN 200 - con bicchieri antisfilamento	DN 200 - mit schubgesicherter Glockenmuffe	DN 200 - con bicchieri antisfilamento	Nr	nr	1.550,43
51.04.53.03	Weichdichtender Keilflachschieber mit minimalem Schließdrehmoment, Kurze Baulänge	Saracinesca a corpo piatto con guarnizione non metallica con minima coppia di chiusura, lunghezza costruttiva corta	Weichdichtender Keilflachschieber mit minimalem Schließdrehmoment, Kurze Baulänge nach Norm UNI EN 558-2008 mit geradlinigem glatten und freiem Innendurchgang, PN10-16, der folgenden Merkmalen und Normen entspricht: / Gesamtes Gehäuse und Keil aus Sphäroguss gemäß Norm UNI EN 1563, innen und außen epoxy-pulverbeschichtet gemäß DIN 30677-T2 unter Berücksichtigung von DIN 3476, / NIRO Stahlspindel St. 1.4021 mit gerolltem Gewinde, / Keilführung aus verschleißfestem Kunststoff mit hohen Gleiteigenschaften und belastungsoptimiertes Design für minimalen Schließdrehmoment. / Keilmutter aus entzinkungsarmen Messing CuZn36Pb3As, großzügige Überdimensionierung der geforderten Gewindelänge für eine hohe Drehmomentenbelastung. / O-Ringträger aus Messing Ms58, O-Ringe aus Elastomer allseitig in rostbeständigen Werkstoff gelagert gemäß DIN 3547-T1, Rückdichtung aus trinkwassertauglichem Elastomer, Sicherungsring aus POM (Polyoxymethylen), Abstreifring aus Elastomer, Gleitschutz aus POM für eine reibungsarme Lagerung der Bundspindel. / Keil aus Sphäroguss, mit innen und außen aufvulkanisiertem trinkwassertauglichem Elastomer, mit Entleerung. / Bei zweiteiliger Bauweise, muss die Oberteildichtung aus trinkwassertauglichem Elastomer bestehen, die Schrauben St.8.8 laut DIN 912 im Gusskörper versenkt sein und mit Vergussmasse korrosionsgeschützt werden. / Flanschen gebohrt nach DIN 2501-PN10, DIN 2501-PN16.	Saracinesca a corpo piatto con guarnizione non metallica con minima coppia di chiusura, lunghezza costruttiva corta secondo norma UNI EN 558-2008 e passaggio interno rettilineo, liscio, senza alcuna sede, PN10-16, corrispondente alle seguenti caratteristiche e norme: / Tutto il corpo ed il cuneo in ghisa sferoidale secondo norma UNI EN 1563, con rivestimento interno ed esterno in polvere epossidica secondo DIN 30677-T2 con considerazione della DIN 3476. / Mandrino in acciaio inox 1.4021 con filetto rullato. / Guida del cuneo in materiale plastico antiusura con grandi capacità di scorrimento e forma ottimata di resistenza per minima coppia di chiusura. / Dado del cuneo in ottone povero da dezincatura CuZn36Bb3As sopradimensionato per la lunghezza di filettatura richiesta per un'alta sollecitazione di coppia. / Portaguarnizione OR in ottone Ms58, guarnizione OR in elastomero supportato su tutti i lati con materiale inossidabile secondo DIN 3547-T1, controguarnizione in elastomero adatto per acqua potabile, anello di sicurezza in POM (polioximetilene), anello di scolmo in elastomero, protezione di scorrimento in POM per un supporto povero di attrito del mandrino. / Cuneo in ghisa sferoidale, con elastomero adatto per acqua potabile vulcanizzato internamente ed esternamente, con scarico. / In tipi costruttivi a due parti, la tenuta della parte superiore deve consistere in elastomero idoneo per acqua potabile, i bullloni in acciaio 8.8 secondo DIN 912, svasate nel corpo in ghisa e protette con un’ermetizzante contro la corrosione. / Le flange perforate secondo DIN 2501-PN10, DIN 2501-PN16.
51.04.53.03.A	DN 50 - mit Flanschen UNI	DN 50 - con flange UNI	DN 50 - mit Flanschen UNI	DN 50 - con flange UNI	Nr	nr	304,05
51.04.53.03.B	DN 65 - mit Flanschen UNI	DN 65 - con flange UNI	DN 65 - mit Flanschen UNI	DN 65 - con flange UNI	Nr	nr	280,26
51.04.53.03.C	DN 80 - mit Flanschen UNI	DN 80 - con flange UNI	DN 80 - mit Flanschen UNI	DN 80 - con flange UNI	Nr	nr	290,87
51.04.53.03.D	DN 100 - mit Flanschen UNI	DN 100 - con flange UNI	DN 100 - mit Flanschen UNI	DN 100 - con flange UNI	Nr	nr	384,97
51.04.53.03.E	DN 125 - mit Flanschen UNI	DN 125 - con flange UNI	DN 125 - mit Flanschen UNI	DN 125 - con flange UNI	Nr	nr	553,01
51.04.53.03.F	DN 150 - mit Flanschen UNI	DN 150 - con flange UNI	DN 150 - mit Flanschen UNI	DN 150 - con flange UNI	Nr	nr	624,17
51.04.53.03.G	DN 200 - mit Flanschen UNI	DN 200 - con flange UNI	DN 200 - mit Flanschen UNI	DN 200 - con flange UNI	Nr	nr	956,28
51.04.53.03.H	DN 250 - mit Flanschen UNI	DN 250 - con flange UNI	DN 250 - mit Flanschen UNI	DN 250 - con flange UNI	Nr	nr	1.707,45
51.04.53.03.I	DN 300 - mit Flanschen UNI	DN 300 - con flange UNI	DN 300 - mit Flanschen UNI	DN 300 - con flange UNI	Nr	nr	2.713,86
51.04.53.03.J	DN 350 - mit Flanschen UNI	DN 350 - con flange UNI	DN 350 - mit Flanschen UNI	DN 350 - con flange UNI	Nr	nr	5.075,71
51.04.53.03.K	DN 400 - mit Flanschen UNI	DN 400 - con flange UNI	DN 400 - mit Flanschen UNI	DN 400 - con flange UNI	Nr	nr	5.925,78
51.04.53.03.L	DN 500 -mit Flanschen UNI	DN 500 -con flange UNI	DN 500 -mit Flanschen UNI	DN 500 -con flange UNI	Nr	nr	8.995,87
51.04.53.03.M	DN 600 - mit Flanschen UNI	DN 600 - con flange UNI	DN 600 - mit Flanschen UNI	DN 600 - con flange UNI	Nr	nr	12.167,43
51.04.53.04	Weichdichtender Keilovalschieber mit minimalem Schließdrehmoment, Lange Baulänge	Saracinesca a corpo piatto con guarnizione non metallica con minima coppia di chiusura, lunghezza costruttiva lunga	Weichdichtender Keilovalschieber mit minimalem Schließdrehmoment, Lange Baulänge nach Norm UNI EN 558-2008 mit geradlinigem glatten und freiem Innendurchgang PN10-16, der folgenden Merkmalen und Normen entspricht: / Gesamtes Gehäuse und Keil aus Sphäroguss gemäß Norm UNI EN 1563, innen und außen epoxy-pulverbeschichtet gemäß DIN 30677-T2 unter Berücksichtigung von DIN 3476, / NIRO Stahlspindel St. 1.4021 mit gerolltem Gewinde, / Keilführung aus verschleißfestem Kunststoff mit hohen Gleiteigenschaften und belastungsoptimiertes Design für minimalen Schließdrehmoment. / Keilmutter aus entzinkungsarmen Messing CuZn36Pb3As, großzügige Überdimensionierung der geforderten Gewindelänge für eine hohe Drehmomentenbelastung. / O-Ringträger aus Messing Ms58, O-Ringe aus Elastomer allseitig in rostbeständigen Werkstoff gelagert gemäß DIN 3547-T1, Rückdichtung aus trinkwassertauglichem Elastomer, Sicherungsring aus POM (Polyoxymethylen), Abstreifring aus Elastomer, Gleitschutz aus POM für eine reibungsarme Lagerung der Bundspindel. / Keil aus Sphäroguss, mit innen und außen aufvulkanisiertem trinkwassertauglichem Elastomer, mit Entleerung. / Bei zweiteiliger Bauweise, muss die Oberteildichtung aus trinkwassertauglichem Elastomer bestehen, die Schrauben St.8.8 laut DIN 912 im Gusskörper versenkt sein und mit Vergussmasse korrosionsgeschützt werden. / Flanschen gebohrt nach DIN 2501-PN10, DIN 2501-PN16.	Saracinesca a corpo piatto con guarnizione non metallica con minima coppia di chiusura, lunghezza costruttiva lunga secondo norma UNI EN 558-2008 e passaggio interno rettilineo, liscio, senza alcuna sede, PN10-16, corrispondente alle seguenti caratteristiche e norme: / Tutto il corpo ed il cuneo in ghisa sferoidale secondo norma UNI EN 1563, con rivestimento interno ed esterno in polvere epossidica secondo DIN 30677-T2 con considerazione della DIN 3476. / Mandrino in acciaio inox 1.4021 con filetto rullato. / Guida del cuneo in materiale sintetico antiusura con grandi capacità di scorrimento e forma ottimata di resistenza per minima coppia di chiusura. / Dado del cuneo in ottone povero da dezincatura CuZn36Bb3As sopradimensionato per la lunghezza di filettatura richiesta per un'alta sollecitazione di coppia. / Porta guarnizione OR in ottone Ms58, guarnizione OR in elastomero supportato su tutti i lati con materiale inossidabile secondo DIN 3547-T1, controguarnizione in elastomero adatto per acqua potabile, anello di sicurezza in POM (polioximetilene), anello di scolmo in elastomero, protezione di scorrimento in POM per un supporto povero di attrito del mandrino. Cuneo in ghisa sferoidale, con elastomero adatto per acqua potabile vulcanizzato internamente ed esternamente, con scarico. / In tipi costruttivi a due parti, la tenuta della parte superiore deve consistere in elastomero idoneo per acqua potabile, i bullloni in acciaio 8.8 secondo DIN 912, svasate nel corpo in ghisa e protette con un’ermetizzante contro la corrosione. / Le flange perforate secondo DIN 2501-PN10, DIN 2501-PN16.
51.04.53.04.A	DN 50 - mit Flanschen UNI	DN 50 - con flange UNI	DN 50 - mit Flanschen UNI	DN 50 - con flange UNI	Nr	nr	392,73
51.04.53.04.B	DN 65 - mit Flanschen UNI	DN 65 - con flange UNI	DN 65 - mit Flanschen UNI	DN 65 - con flange UNI	Nr	nr	537,32
51.04.53.04.C	DN 80 - mit Flanschen UNI	DN 80 - con flange UNI	DN 80 - mit Flanschen UNI	DN 80 - con flange UNI	Nr	nr	525,40
51.04.53.04.D	DN 100 - mit Flanschen UNI	DN 100 - con flange UNI	DN 100 - mit Flanschen UNI	DN 100 - con flange UNI	Nr	nr	614,68
51.04.53.04.E	DN 125 - mit Flanschen UNI	DN 125 - con flange UNI	DN 125 - mit Flanschen UNI	DN 125 - con flange UNI	Nr	nr	100,66
51.04.53.04.F	DN 150 - mit Flanschen UNI	DN 150 - con flange UNI	DN 150 - mit Flanschen UNI	DN 150 - con flange UNI	Nr	nr	1.132,29
51.04.53.04.G	DN 200 - mit Flanschen UNI	DN 200 - con flange UNI	DN 200 - mit Flanschen UNI	DN 200 - con flange UNI	Nr	nr	1.873,76
51.04.53.04.H	DN 250 - mit Flanschen UNI	DN 250 - con flange UNI	DN 250 - mit Flanschen UNI	DN 250 - con flange UNI	Nr	nr	3.229,61
51.04.53.04.I	DN 300 - mit Flanschen UNI	DN 300 - con flange UNI	DN 300 - mit Flanschen UNI	DN 300 - con flange UNI	Nr	nr	4.828,90
51.04.53.04.J	DN 400 - mit Flanschen UNI	DN 400 - con flange UNI	DN 400 - mit Flanschen UNI	DN 400 - con flange UNI	Nr	nr	9.582,95
51.04.53.04.K	DN 500 -mit Flanschen UNI	DN 500 -con flange UNI	DN 500 -mit Flanschen UNI	DN 500 -con flange UNI	Nr	nr	16.377,22
51.04.53.04.L	DN 600 - mit Flanschen UNI	DN 600 - con flange UNI	DN 600 - mit Flanschen UNI	DN 600 - con flange UNI	Nr	nr	21.947,99
51.04.53.05	Weichdichtender Keilschieber mit einseitig vergrößerter Flansch	Saracinesca con guarnizione non metallica con flangia unilaterale maggiorata	Weichdichtender Keilschieber mit einseitig vergrößerter Flansch, minimalem Schließdrehmoment und geradlinigem glatten und freiem Innendurchgang PN10-16, der folgenden Merkmalen und Normen entspricht: / Gesamtes Gehäuse und Keil aus Sphäroguss gemäß Norm UNI EN 1563, innen und außen epoxy-pulverbeschichtet gemäß DIN 30677-T2 unter Berücksichtigung von DIN 3476, / NIRO Stahlspindel St. 1.4021 mit gerolltem Gewinde, / Keilführung aus verschleißfestem Kunststoff mit hohen Gleiteigenschaften und belastungsoptimiertes Design für minimalen Schließdrehmoment. / Keilmutter aus entzinkungsarmen Messing CuZn36Pb3As, großzügige Überdimensionierung der geforderten Gewindelänge für eine hohe Drehmomentenbelastung. / O-Ringträger aus Messing Ms58, O-Ringe aus Elastomer allseitig in rostbeständigen Werkstoff gelagert gemäß DIN 3547-T1, Rückdichtung aus trinkwassertauglichem Elastomer, Sicherungsring aus POM (Polyoxymethylen), Abstreifring aus Elastomer, Gleitschutz aus POM für eine reibungsarme Lagerung der Bundspindel. / Keil aus Sphäroguss, mit innen und außen aufvulkanisiertem trinkwassertauglichem Elastomer, mit Entleerung. / Bei zweiteiliger Bauweise, muss die Oberteildichtung aus trinkwassertauglichem Elastomer bestehen, die Schrauben St.8.8 laut DIN 912 im Gusskörper versenkt sein und mit Vergussmasse korrosionsgeschützt werden. / Flanschen gebohrt nach DIN 2501-PN10, DIN 2501-PN16. / DN = Nennweite des Schiebers / DN1 = Nennweite der vergrößerten Flansch	Saracinesca con guarnizione non metallica con flangia unilaterale maggiorata, con minima coppia di chiusura e passaggio interno rettilineo, liscio, senza alcuna sede, PN10-16, corrispondente alle seguenti caratteristiche e norme: / Tutto il corpo ed il cuneo in ghisa sferoidale secondo norma UNI EN 1563, con rivestimento interno ed esterno in polvere epossidica secondo DIN 30677-T2 con considerazione della DIN 3476. / Mandrino in acciaio inox 1.4021 con filetto rullato. / Guida del cuneo in materiale plastico antiusura con grandi capacità di scorrimento e forma ottimata di resistenza per minima coppia di chiusura. / Dado del cuneo in ottone povero da dezincatura CuZn36Bb3As sopradimensionato per la lunghezza di filettatura richiesta per un'alta sollecitazione di coppia. / Porta guarnizione OR in ottone Ms58, guarnizione OR in elastomero supportato su tutti i lati con materiale inossidabile secondo DIN 3547-T1, controguarnizione in elastomero adatto per acqua potabile, anello di sicurezza in POM (polioximetilene), anello di scolmo in elastomero, protezione di scorrimento in POM per un supporto povero di attrito del mandrino. Cuneo in ghisa sferoidale, con elastomero adatto per acqua potabile vulcanizzato internamente ed esternamente, con scarico. / In tipi costruttivi a due parti, la tenuta della parte superiore deve consistere in elastomero idoneo per acqua potabile, i bullloni in acciaio 8.8 secondo DIN 912, svasate nel corpo in ghisa e protette con un’ermetizzante contro la corrosione. / Le flange perforate secondo DIN 2501-PN10, DIN 2501-PN16. / DN = Valore nominale della saracinesca / DN1 = Valore nominale della flangia maggiorata
51.04.53.05.A	DN 65 - DN1 100 - mit Flanschen UNI	DN 65 - DN1 100 - con flange UNI	DN 65 - DN1 100 - mit Flanschen UNI	DN 65 - DN1 100 - con flange UNI	Nr	nr	397,35
51.04.53.05.B	DN 80 - DN1 100 - mit Flanschen UNI	DN 80 - DN1 100 - con flange UNI	DN 80 - DN1 100 - mit Flanschen UNI	DN 80 - DN1 100 - con flange UNI	Nr	nr	397,35
51.04.53.05.C	DN 80 - DN1 150 - mit Flanschen UNI	DN 80 - DN1 150 - con flange UNI	DN 80 - DN1 150 - mit Flanschen UNI	DN 80 - DN1 150 - con flange UNI	Nr	nr	457,18
51.04.53.05.D	DN 100 - DN1 125 - mit Flanschen UNI	DN 100 - DN1 125 - con flange UNI	DN 100 - DN1 125 - mit Flanschen UNI	DN 100 - DN1 125 - con flange UNI	Nr	nr	526,98
51.04.53.05.E	DN 100 - DN1 150 - mit Flanschen UNI	DN 100 - DN1 150 - con flange UNI	DN 100 - DN1 150 - mit Flanschen UNI	DN 100 - DN1 150 - con flange UNI	Nr	nr	617,09
51.04.53.05.F	DN 100 - DN1 200 - mit Flanschen UNI	DN 100 - DN1 200 - con flange UNI	DN 100 - DN1 200 - mit Flanschen UNI	DN 100 - DN1 200 - con flange UNI	Nr	nr	642,22
51.04.53.05.G	DN 150 - DN1 200 - mit Flanschen UNI	DN 150 - DN1 200 - con flange UNI	DN 150 - DN1 200 - mit Flanschen UNI	DN 150 - DN1 200 - con flange UNI	Nr	nr	863,29
51.04.53.05.H	DN 150 - DN1 250 - mit Flanschen UNI	DN 150 - DN1 250 - con flange UNI	DN 150 - DN1 250 - mit Flanschen UNI	DN 150 - DN1 250 - con flange UNI	Nr	nr	1.164,87
51.04.53.05.I	DN 150 - DN1 300 - mit Flanschen UNI	DN 150 - DN1 300 - con flange UNI	DN 150 - DN1 300 - mit Flanschen UNI	DN 150 - DN1 300 - con flange UNI	Nr	nr	1.286,23
51.04.53.05.J	DN 200 - DN1 250 - mit Flanschen UNI	DN 200 - DN1 250 - con flange UNI	DN 200 - DN1 250 - mit Flanschen UNI	DN 200 - DN1 250 - con flange UNI	Nr	nr	1.371,98
51.04.53.05.K	DN 200 - DN1 300 - mit Flanschen UNI	DN 200 - DN1 300 - con flange UNI	DN 200 - DN1 300 - mit Flanschen UNI	DN 200 - DN1 300 - con flange UNI	Nr	nr	1.450,73
51.04.53.05.L	DN 250 - DN1 300 - mit Flanschen UNI	DN 250 - DN1 300 - con flange UNI	DN 250 - DN1 300 - mit Flanschen UNI	DN 250 - DN1 300 - con flange UNI	Nr	nr	2.159,64
51.04.53.06	Einseitiger Abzweiger mit seitlichem Keilschieber	Diramazione con saracinesca laterale	Einseitiger Abzweiger mit seitlichem Keilschieber, aus Gußeisen, Spindel aus INOX AISI 304, Keil aus Gußeisen mit vulkanisiertem Nitrilgummi überzogen, hochfeste Schrauben, geradliniger glatter Innendurchgang. / Geflanschte Anschlüsse UNI/DIN / DN: Hauptrohr / DN1: Abzweigendes Rohr / PN 10, PN 16	Diramazione con saracinesca laterale a corpo piatto in ghisa sferoidale integrata, mandrino in INOX AISI 304, cuneo in ghisa rivestito in gomma nitrile vulcanizzata, bulloni ad alta resistenza, passaggio interno rettilineo senza alcuna sede. / Attacchi flangiati UNI/DIN / DN: Tubo principale / DN1: Diramazione / PN 10, PN 16
51.04.53.06.A	DN/DN1 50/50	DN/DN1 50/50	DN/DN1 50/50	DN/DN1 50/50	Nr	nr	443,32
51.04.53.06.B	DN/DN1 80/50	DN/DN1 80/50	DN/DN1 80/50	DN/DN1 80/50	Nr	nr	555,86
51.04.53.06.C	DN/DN1 100/50	DN/DN1 100/50	DN/DN1 100/50	DN/DN1 100/50	Nr	nr	563,90
51.04.53.06.D	DN/DN1 125/50	DN/DN1 125/50	DN/DN1 125/50	DN/DN1 125/50	Nr	nr	660,58
51.04.53.06.E	DN/DN1 150/50	DN/DN1 150/50	DN/DN1 150/50	DN/DN1 150/50	Nr	nr	665,52
51.04.53.06.F	DN/DN1 200/50	DN/DN1 200/50	DN/DN1 200/50	DN/DN1 200/50	Nr	nr	762,74
51.04.53.06.G	DN/DN1 125/80	DN/DN1 125/80	DN/DN1 125/80	DN/DN1 125/80	Nr	nr	699,37
51.04.53.06.H	DN/DN1 150/80	DN/DN1 150/80	DN/DN1 150/80	DN/DN1 150/80	Nr	nr	787,27
51.04.53.06.I	DN/DN1 200/80	DN/DN1 200/80	DN/DN1 200/80	DN/DN1 200/80	Nr	nr	954,19
51.04.53.06.J	DN/DN1 150/100	DN/DN1 150/100	DN/DN1 150/100	DN/DN1 150/100	Nr	nr	739,00
51.04.53.06.K	DN/DN1 200/100	DN/DN1 200/100	DN/DN1 200/100	DN/DN1 200/100	Nr	nr	856,04
51.04.53.07	Flansch T-Stück mit seitlich integriertem weichdichtendem Keilschieber mit minimalem Schließdrehmoment und geradlinigem glatten und freiem Innendurchgang PN10-16	Flangia a T con saracinesca a corpo piatto integrata lateralmente con guarnizione non metallica e con minima coppia di chiusura e passaggio interno rettilineo, liscio e senza alcuna sede, PN10-16	Flansch T-Stück mit seitlich integriertem weichdichtendem Keilschieber mit minimalem Schließdrehmoment und geradlinigem glatten und freiem Innendurchgang PN10-16, das folgenden Merkmalen und Normen entspricht: / Gesamtes Gehäuse und Keil aus Sphäroguss gemäß Norm UNI EN 1563, innen und außen epoxy-pulverbeschichtet gemäß DIN 30677-T2 unter Berücksichtigung von DIN 3476, / NIRO Stahlspindel St. 1.4021 mit gerolltem Gewinde, / Keilführung aus verschleißfestem Kunststoff mit hohen Gleiteigenschaften und belastungsoptimiertes Design für minimalen Schließdrehmoment. / Keilmutter aus entzinkungsarmen Messing CuZn36Pb3As, großzügige Überdimensionierung der geforderten Gewindelänge für eine hohe Drehmomentenbelastung. / O-Ringträger aus Messing Ms58, O-Ringe aus Elastomer allseitig in rostbeständigen Werkstoff gelagert gemäß DIN 3547-T1, Rückdichtung aus trinkwassertauglichem Elastomer, Sicherungsring aus POM (Polyoxymethylen), Abstreifring aus Elastomer, Gleitschutz aus POM für eine reibungsarme Lagerung der Bundspindel. / Keil aus Sphäroguss, mit innen und außen aufvulkanisiertem trinkwassertauglichem Elastomer, mit Entleerung. / Bei zweiteiliger Bauweise, muss die Oberteildichtung aus trinkwassertauglichem Elastomer bestehen, die Schrauben St.8.8 laut DIN 912 im Gusskörper versenkt sein und mit Vergussmasse korrosionsgeschützt werden. / Flanschen gebohrt nach DIN 2501-PN10, DIN 2501-PN16. / DN = Nennweite des Hauptrohrs / DN1 = Nennweite des abzweigenden Rohres und Schiebers	Flangia a T con saracinesca a corpo piatto integrata lateralmente con guarnizione non metallica e con minima coppia di chiusura e passaggio interno rettilineo, liscio e senza alcuna sede, PN10-16, corrispondente alle seguenti caratteristiche e norme: / Tutto il corpo ed il cuneo in ghisa sferoidale secondo norma UNI EN 1563, con rivestimento interno ed esterno in polvere epossidica secondo DIN 30677-T2 con considerazione della DIN 3476. / Mandrino in acciaio inox 1.4021 con filetto rullato. / Guida del cuneo in materiale plastico antiusura con grandi capacità di scorrimento e forma ottimata di resistenza per minima coppia di chiusura. / Dado del cuneo in ottone povero da dezincatura CuZn36Bb3As sopradimensionato per la lunghezza di filettatura richiesta per un'alta sollecitazione di coppia. / Porta guarnizione OR in ottone Ms58, guarnizione OR in elastomero supportato su tutti i lati con materiale inossidabile secondo DIN 3547-T1, controguarnizione in elastomero adatto per acqua potabile, anello di sicurezza in POM (polioximetilene), anello di scolmo in elastomero, protezione di scorrimento in POM per un supporto povero di attrito del mandrino. Cuneo in ghisa sferoidale, con elastomero adatto per acqua potabile vulcanizzato internamente ed esternamente, con scarico. / In tipi costruttivi a due parti, la tenuta della parte superiore deve consistere in elastomero idoneo per acqua potabile, i bullloni in acciaio 8.8 secondo DIN 912, svasate nel corpo in ghisa e protette con un’ermetizzante contro la corrosione. / Le flange perforate secondo DIN 2501-PN10, DIN 2501-PN16. / DN = Valore nominale del tubo principale / DN1 = Valore nominale del tubo di derivazione e saracinesca
51.04.53.07.A	DN 80 - DN1 80 - mit Flanschen UNI	DN 80 - DN1 80 - con flange UNI	DN 80 - DN1 80 - mit Flanschen UNI	DN 80 - DN1 80 - con flange UNI	Nr	nr	519,00
51.04.53.07.B	DN 100 - DN1 65 - mit Flanschen UNI	DN 100 - DN1 65 - con flange UNI	DN 100 - DN1 65 - mit Flanschen UNI	DN 100 - DN1 65 - con flange UNI	Nr	nr	587,82
51.04.53.07.C	DN 100 - DN1 80 - mit Flanschen UNI	DN 100 - DN1 80 - con flange UNI	DN 100 - DN1 80 - mit Flanschen UNI	DN 100 - DN1 80 - con flange UNI	Nr	nr	571,00
51.04.53.07.D	DN 100 - DN1 100 - mit Flanschen UNI	DN 100 - DN1 100 - con flange UNI	DN 100 - DN1 100 - mit Flanschen UNI	DN 100 - DN1 100 - con flange UNI	Nr	nr	628,00
51.04.53.07.E	DN 125 - DN1 80 - mit Flanschen UNI	DN 125 - DN1 80 - con flange UNI	DN 125 - DN1 80 - mit Flanschen UNI	DN 125 - DN1 80 - con flange UNI	Nr	nr	700,00
51.04.53.07.F	DN 125 - DN1 100 - mit Flanschen UNI	DN 125 - DN1 100 - con flange UNI	DN 125 - DN1 100 - mit Flanschen UNI	DN 125 - DN1 100 - con flange UNI	Nr	nr	722,00
51.04.53.07.G	DN 150 - DN1 65 - mit Flanschen UNI	DN 150 - DN1 65 - con flange UNI	DN 150 - DN1 65 - mit Flanschen UNI	DN 150 - DN1 65 - con flange UNI	Nr	nr	712,79
51.04.53.07.H	DN 150 - DN1 80 - mit Flanschen UNI	DN 150 - DN1 80 - con flange UNI	DN 150 - DN1 80 - mit Flanschen UNI	DN 150 - DN1 80 - con flange UNI	Nr	nr	691,00
51.04.53.07.I	DN 150 - DN1 100 - mit Flanschen UNI	DN 150 - DN1 100 - con flange UNI	DN 150 - DN1 100 - mit Flanschen UNI	DN 150 - DN1 100 - con flange UNI	Nr	nr	739,00
51.04.53.07.J	DN 150 - DN1 150 - mit Flanschen UNI	DN 150 - DN1 150 - con flange UNI	DN 150 - DN1 150 - mit Flanschen UNI	DN 150 - DN1 150 - con flange UNI	Nr	nr	1.061,00
51.04.53.07.K	DN 200 - DN1 65 - mit Flanschen UNI	DN 200 - DN1 65 - con flange UNI	DN 200 - DN1 65 - mit Flanschen UNI	DN 200 - DN1 65 - con flange UNI	Nr	nr	922,22
51.04.53.07.L	DN 200 - DN1 80 - mit Flanschen UNI	DN 200 - DN1 80 - con flange UNI	DN 200 - DN1 80 - mit Flanschen UNI	DN 200 - DN1 80 - con flange UNI	Nr	nr	915,00
51.04.53.07.M	DN 200 - DN1 100 - mit Flanschen UNI	DN 200 - DN1 100 - con flange UNI	DN 200 - DN1 100 - mit Flanschen UNI	DN 200 - DN1 100 - con flange UNI	Nr	nr	966,00
51.04.53.07.N	DN 200 - DN1 150 - mit Flanschen UNI	DN 200 - DN1 150 - con flange UNI	DN 200 - DN1 150 - mit Flanschen UNI	DN 200 - DN1 150 - con flange UNI	Nr	nr	1.294,00
51.04.53.07.O	DN 200 - DN1 200 - mit Flanschen UNI	DN 200 - DN1 200 - con flange UNI	DN 200 - DN1 200 - mit Flanschen UNI	DN 200 - DN1 200 - con flange UNI	Nr	nr	1.408,22
51.04.53.08	T-Abzweigestück mit bis zu 3 integrierten Keilschiebern	Diramazione a T con combinazione fino a tre saracinesche	T-Abzweigestück mit bis zu 3 integrierten Keilschiebern aus Gußeisen, mit oder ohne senkrechtem Abgang. / Spindel in INOX AISI 304, Keil aus Gußeisen mit vulkanisiertem Nitrilgummi überzogen, hochfeste Schrauben, geradliniger, glatter Innendurchgang. / Wo kein Schieber vorgesehen ist, muß der Abgang mit geeignetem Deckel geschlossen werden. / Geflanschte Anschlüsse UNI/DIN / DN/i: DN der einzelnen Schieber / i: Anzahl der montierten Schieber / PN 10, PN 16	Diramazione a T con combinazione fino a tre saracinesche a corpo piatto in ghisa sferoidale integrate, con o senza attacco verticale. / Mandrino in acciaio INOX AISI 304, cuneo in ghisa, rivestito in gomma nitrile vulcanizzata, bulloni ad alta resistenza, passaggio interno rettilineo senza alcuna sede. / Dove non necessita una saracinesca, il corpo verrà chiuso con apposito coperchio. / Attacchi flangiati UNI/DIN / DN/i: DN delle saracinesche / i: nr. delle saracinesche montate / PN 10, PN 16
51.04.53.08.A	DN/i 80/2	DN/i 80/2	DN/i 80/2	DN/i 80/2	Nr	nr	1.379,00
51.04.53.08.B	DN/i 80/3	DN/i 80/3	DN/i 80/3	DN/i 80/3	Nr	nr	1.446,00
51.04.53.08.C	DN/i 100/2	DN/i 100/2	DN/i 100/2	DN/i 100/2	Nr	nr	1.687,00
51.04.53.08.D	DN/i 100/3	DN/i 100/3	DN/i 100/3	DN/i 100/3	Nr	nr	1.685,00
51.04.53.08.E	DN/i 125/2	DN/i 125/2	DN/i 125/2	DN/i 125/2	Nr	nr	2.080,00
51.04.53.08.F	DN/i 125/3	DN/i 125/3	DN/i 125/3	DN/i 125/3	Nr	nr	2.188,00
51.04.53.08.G	DN/i 150/2	DN/i 150/2	DN/i 150/2	DN/i 150/2	Nr	nr	2.364,00
51.04.53.08.H	DN/i 150/3	DN/i 150/3	DN/i 150/3	DN/i 150/3	Nr	nr	2.556,00
51.04.53.09	X-Abzweigestück mit bis zu 4 integrierten Keilschiebern	Diramazione a croce con combinazione fino a quattro saracinesche	X-Abzweigestück mit bis zu 4 integrierten Keilschiebern aus Gußeisen, mit oder ohne senkrechtem Abgang.Spindel in INOX AISI 304, Keil aus Gußeisen mit vulkanisiertem Nitrilgummi überzogen, hochfeste Schrauben, geradliniger, glatter Innendurchgang. / Wo kein Schieber vorgesehen ist, muß der Abgang mit geeignetem Deckel geschlossen werden. / Geflanschte Anschlüsse UNI/DIN / DN/i: DN der einzelnen Schieber / i: Anzahl der montierten Schieber / PN 10, PN 16	Diramazione a croce con combinazione fino a quattro saracinesche a corpo piatto in ghisa sferoidale integrate, con o senza attacco verticale. / Mandrino in acciaio INOX AISI 304, cuneo in ghisa, rivestito in gomma nitrile vulcanizzata, bulloni ad alta resistenza, passaggio interno rettilineo senza alcuna sede. / Dove non necessita una saracinesca, il corpo verrà chiuso con apposito coperchio. / Attacchi flangiati UNI/DIN / DN/i: DN delle saracinesche / i: nr. delle saracinesche montate / PN 10, PN 16
51.04.53.09.A	DN/i 80/2	DN/i 80/2	DN/i 80/2	DN/i 80/2	Nr	nr	1.379,00
51.04.53.09.B	DN/i 80/3	DN/i 80/3	DN/i 80/3	DN/i 80/3	Nr	nr	1.717,00
51.04.53.09.C	DN/i 80/4	DN/i 80/4	DN/i 80/4	DN/i 80/4	Nr	nr	1.697,00
51.04.53.09.D	DN/i 100/2	DN/i 100/2	DN/i 100/2	DN/i 100/2	Nr	nr	1.972,00
51.04.53.09.E	DN/i 100/3	DN/i 100/3	DN/i 100/3	DN/i 100/3	Nr	nr	2.091,00
51.04.53.09.F	DN/i 100/4	DN/i 100/4	DN/i 100/4	DN/i 100/4	Nr	nr	2.060,00
51.04.53.09.G	DN/i 125/2	DN/i 125/2	DN/i 125/2	DN/i 125/2	Nr	nr	2.080,00
51.04.53.09.H	DN/i 125/3	DN/i 125/3	DN/i 125/3	DN/i 125/3	Nr	nr	2.800,00
51.04.53.09.I	DN/i 125/4	DN/i 125/4	DN/i 125/4	DN/i 125/4	Nr	nr	2.927,00
51.04.53.09.J	DN/i 150/2	DN/i 150/2	DN/i 150/2	DN/i 150/2	Nr	nr	2.899,00
51.04.53.09.K	DN/i 150/3	DN/i 150/3	DN/i 150/3	DN/i 150/3	Nr	nr	3.166,00
51.04.53.09.L	DN/i 150/4	DN/i 150/4	DN/i 150/4	DN/i 150/4	Nr	nr	3.199,00
51.04.53.10	Weichdichtender Keilflachschieber mit minimalem Schließdrehmoment, Kurze Baulänge nach Norm EN 558-1 GR 14 mit geradlinigem glatten und freiem Innendurchgang PN25	Saracinesca a corpo piatto con guarnizione non metallica con minima coppia di chiusura, lunghezza costruttiva corta secondo norma EN 558-1 GR14 e passaggio interno rettilineo, liscio senza alcuna sede, PN25	Weichdichtender Keilflachschieber mit minimalem Schließdrehmoment, Kurze Baulänge nach Norm UNI EN 558-2008 mit geradlinigem glatten und freiem Innendurchgang PN25, der folgenden Merkmalen und Normen entspricht: / Gesamtes Gehäuse und Keil aus Sphäroguss gemäß Norm UNI EN 1563, innen und außen epoxy-pulverbeschichtet gemäß DIN 30677-T2 unter Berücksichtigung von DIN 3476, / NIRO Stahlspindel St. 1.4021 mit gerolltem Gewinde, / Keilführung aus verschleißfestem Kunststoff mit hohen Gleiteigenschaften und belastungsoptimiertes Design für minimalen Schließdrehmoment. / Keilmutter aus entzinkungsarmen Messing CuZn36Pb3As, großzügige Überdimensionierung der geforderten Gewindelänge für eine hohe Drehmomentenbelastung. / O-Ringträger aus Messing Ms58, O-Ringe aus Elastomer allseitig in rostbeständigen Werkstoff gelagert gemäß DIN 3547-T1, Rückdichtung aus trinkwassertauglichem Elastomer, Sicherungsring aus POM (Polyoxymethylen), Abstreifring aus Elastomer, Gleitschutz aus POM für eine reibungsarme Lagerung der Bundspindel. / Keil aus Sphäroguss, mit innen und außen aufvulkanisiertem trinkwassertauglichem Elastomer, mit Entleerung. / Bei zweiteiliger Bauweise, muss die Oberteildichtung aus trinkwassertauglichem Elastomer bestehen, die Schrauben St.8.8 laut DIN 912 im Gusskörper versenkt sein und mit Vergussmasse korrosionsgeschützt werden. / Flanschen gebohrt nach DIN 2501-PN25.	Saracinesca a corpo piatto con guarnizione non metallica con minima coppia di chiusura, lunghezza costruttiva corta secondo norma UNI EN 558-2008 e passaggio interno rettilineo, liscio senza alcuna sede, PN25, corrispondente alle seguenti caratteristiche e norme: / Tutto il corpo ed cuneo in ghisa sferoidale secondo norma UNI EN 1563, con rivestimento interno ed esterno in polvere epossidica secondo DIN 30677-T2 con considerazione della DIN 3476. / Mandrino in acciaio inox 1.4021 con filetto rullato. / Guida del cuneo in materiale plastico antiusura con grandi capacità di scorrimento e forma ottimata di resistenza minima per coppia di chiusura. / Dado del cuneo in ottone povero da dezincatura CuZn36Bb3As sopradimensionato per la lunghezza di filettatura richiesta per un'alta sollecitazione di coppia. / Porta guarnizione OR in ottone Ms58, guarnizione OR in elastomero supportato su tutti i lati con materiale inossidabile secondo DIN 3547-T1, controguarnizione in elastomero adatto per acqua potabile, anello di sicurezza in POM (polioximetilene), anello di scolmo in elastomero, protezione di scorrimento in POM per un supporto povero di attrito del mandrino. Cuneo in ghisa sferoidale, con elastomero adatto per acqua potabile vulcanizzato internamente ed esternamente, con scarico. / In tipi costruttivi a due parti, la tenuta della parte superiore deve consistere in elastomero idoneo per acqua potabile, i bullloni in acciaio 8.8 secondo DIN 912, svasate nel corpo in ghisa e protette con un’ermetizzante contro la corrosione. / Le flange perforate secondo DIN 2501-PN25.
51.04.53.10.A	DN 50 - mit Flanschen UNI	DN 50 - con flange UNI	DN 50 - mit Flanschen UNI	DN 50 - con flange UNI	Nr	nr	291,80
51.04.53.10.B	DN 65 - mit Flanschen UNI	DN 65 - con flange UNI	DN 65 - mit Flanschen UNI	DN 65 - con flange UNI	Nr	nr	341,10
51.04.53.10.C	DN 80 - mit Flanschen UNI	DN 80 - con flange UNI	DN 80 - mit Flanschen UNI	DN 80 - con flange UNI	Nr	nr	373,10
51.04.53.10.D	DN 100 - mit Flanschen UNI	DN 100 - con flange UNI	DN 100 - mit Flanschen UNI	DN 100 - con flange UNI	Nr	nr	427,30
51.04.53.10.E	DN 125 - mit Flanschen UNI	DN 125 - con flange UNI	DN 125 - mit Flanschen UNI	DN 125 - con flange UNI	Nr	nr	680,00
51.04.53.10.F	DN 150 - mit Flanschen UNI	DN 150 - con flange UNI	DN 150 - mit Flanschen UNI	DN 150 - con flange UNI	Nr	nr	764,00
51.04.53.10.G	DN 200 - mit Flanschen UNI	DN 200 - con flange UNI	DN 200 - mit Flanschen UNI	DN 200 - con flange UNI	Nr	nr	1.074,00
51.04.53.11	Weichdichtender Keilovalschieber mit minimalem Schließdrehmoment, Lange Baulänge nach Norm EN 558-1 GR 15 mit geradlinigem glatten und freiem Innendurchgang PN25	Saracinesca a corpo piatto con guarnizione non metallica con minima coppia di chiusura, lunghezza costruttiva lunga secondo norme EN 558-1 GR14 e passaggio interno rettilineo, liscio senza alcuna sede, PN25	Weichdichtender Keilovalschieber mit minimalem Schließdrehmoment, Lange Baulänge nach Norm UNI EN 558-2008 mit geradlinigem glatten und freiem Innendurchgang PN25, der folgenden Merkmalen und Normen entspricht: / Gesamtes Gehäuse und Keil aus Sphäroguss gemäß Norm UNI EN 1563, innen und außen epoxy-pulverbeschichtet gemäß DIN 30677-T2 unter Berücksichtigung von DIN 3476, / NIRO Stahlspindel St. 1.4021 mit gerolltem Gewinde, / Keilführung aus verschleißfestem Kunststoff mit hohen Gleiteigenschaften und belastungsoptimiertes Design für minimalen Schließdrehmoment. / Keilmutter aus entzinkungsarmen Messing CuZn36Pb3As, großzügige Überdimensionierung der geforderten Gewindelänge für eine hohe Drehmomentenbelastung. / O-Ringträger aus Messing Ms58, O-Ringe aus Elastomer allseitig in rostbeständigen Werkstoff gelagert gemäß DIN 3547-T1, Rückdichtung aus trinkwassertauglichem Elastomer, Sicherungsring aus POM (Polyoxymethylen), Abstreifring aus Elastomer, Gleitschutz aus POM für eine reibungsarme Lagerung der Bundspindel. / Keil aus Sphäroguss, mit innen und außen aufvulkanisiertem trinkwassertauglichem Elastomer, mit Entleerung. / Bei zweiteiliger Bauweise, muss die Oberteildichtung aus trinkwassertauglichem Elastomer bestehen, die Schrauben St.8.8 laut DIN 912 im Gusskörper versenkt sein und mit Vergussmasse korrosionsgeschützt werden. / Flanschen gebohrt nach DIN 2501-PN25.	Saracinesca a corpo piatto con guarnizione non metallica con minima coppia di chiusura, lunghezza costruttiva lunga secondo norme UNI EN 558-2008 e passaggio interno rettilineo, liscio senza alcuna sede, PN25, corrispondente alle seguenti caratteristiche e norme: / Tutto il corpo ed cuneo in ghisa sferoidale secondo norma UNI EN 1563, con rivestimento interno ed esterno in polvere epossidica secondo DIN 30677-T2 con considerazione della DIN 3476. / Mandrino in acciaio inox 1.4021 con filetto rullato. Guida del cuneo in materiale plastico antiusura con grandi capacità di scorrimento e forma ottimata di resistenza minima per coppia di chiusura. / Dado del cuneo in ottone povero da dezincatura CuZn36Bb3As sopradimensionato per la lunghezza di filettatura richiesta per un'alta sollecitazione di coppia. / Portaguarnizione OR in ottone Ms58, guarnizione OR in elastomero supportato su tutti i lati con materiale inossidabile secondo DIN 3547-T1, controguarnizione in elastomero adatto per acqua potabile, anello di sicurezza in POM (polioximetilene), anello di scolmo in elastomero, protezione di scorrimento in POM per un supporto povero di attrito del mandrino. Cuneo in ghisa sferoidale, con elastomero adatto per acqua potabile vulcanizzato internamente ed esternamente, con scarico. / In tipi costruttivi a due parti, la tenuta della parte superiore deve consistere in elastomero idoneo per acqua potabile, i bullloni in acciaio 8.8 secondo DIN 912, svasate nel corpo in ghisa e protette con un’ermetizzante contro la corrosione. / Le flange perforate secondo DIN 2501-PN25.
51.04.53.11.F	DN 150 - mit Flanschen UNI	DN 150 - con flange UNI	DN 150 - mit Flanschen UNI	DN 150 - con flange UNI	Nr	nr	1.368,41
51.04.53.11.G	DN 200 - mit Flanschen UNI	DN 200 - con flange UNI	DN 200 - mit Flanschen UNI	DN 200 - con flange UNI	Nr	nr	1.925,16
51.04.53.11.H	DN 250 - mit Flanschen UNI	DN 250 - con flange UNI	DN 250 - mit Flanschen UNI	DN 250 - con flange UNI	Nr	nr	2.887,74
51.04.53.11.I	DN 300 - mit Flanschen UNI	DN 300 - con flange UNI	DN 300 - mit Flanschen UNI	DN 300 - con flange UNI	Nr	nr	5.319,00
51.04.53.12	Weichdichtender Keilflachschieber mit minimalem Schließdrehmoment, mit zuggesicherter Glockenmuffe und Spitzende für duktile Gussrohre und geradlinigem glatten und freiem Innendurchgang PN16	Saracinesca a corpo piatto, guarnizione non metallica con minima coppia di chiusura e giunto a bicchiere in grado di assorbire sforzi assiali e terminale a punta per tubi in ghisa duttile e passaggio interno rettilineo liscio e senza alcuna sede PN1	Weichdichtender Keilflachschieber mit minimalem Schließdrehmoment, mit zuggesicherter Glockenmuffe und Spitzende für duktile Gussrohre und geradlinigem glatten und freiem Innendurchgang PN16, der der folgenden Merkmalen und Normen entspricht: / Gesamtes Gehäuse und Keil aus Sphäroguss gemäß Norm UNI EN 1563, innen und außen epoxy-pulverbeschichtet gemäß DIN 30677-T2 unter Berücksichtigung von DIN 3476, / NIRO Stahlspindel St. 1.4021 mit gerolltem Gewinde, / Keilführung aus verschleißfestem Kunststoff mit hohen Gleiteigenschaften und belastungsoptimiertes Design für minimalen Schließdrehmoment. / Keilmutter aus entzinkungsarmen Messing CuZn36Pb3As, großzügige Überdimensionierung der geforderten Gewindelänge für eine hohe Drehmomentenbelastung. / O-Ringträger aus Messing Ms58, O-Ringe aus Elastomer allseitig in rostbeständigen Werkstoff gelagert gemäß DIN 3547-T1, Rückdichtung aus trinkwassertauglichem Elastomer, Sicherungsring aus POM (Polyoxymethylen), Abstreifring aus Elastomer, Gleitschutz aus POM für eine reibungsarme Lagerung der Bundspindel. / Keil aus Sphäroguss, mit innen und außen aufvulkanisiertem trinkwassertauglichem Elastomer, mit Entleerung. / Bei zweiteiliger Bauweise, muss die Oberteildichtung aus trinkwassertauglichem Elastomer bestehen, die Schrauben St.8.8 laut DIN 912 im Gusskörper versenkt sein und mit Vergussmasse korrosionsgeschützt werden.	Saracinesca a corpo piatto con guarnizione non metallica con minima coppia di chiusura e giunto a bicchiere in grado di assorbire sforzi assiali e terminale a punta per tubi in ghisa duttile e passaggio interno, rettilineo, liscio e senza alcuna sede, PN16, corrispondente alle seguenti caratteristiche e norme: / Tutto il corpo ed cuneo in ghisa sferoidale secondo norma UNI EN 1563, con rivestimento interno ed esterno in polvere epossidica secondo DIN 30677-T2 con considerazione della DIN 3476. / Mandrino in acciaio inox 14021 con filetto rullato. / Guida del cuneo in materiale plastico antiusura con grandi capacità di scorrimento e forma ottimata di resistenza per minima coppia di chiusura. / Dado del cuneo in ottone povero da dezincatura CuZn36Bb3As sopradimensionato per la lunghezza di filettatura richiesta per un'alta sollecitazione di coppia. / Portaguarnizione OR in ottone Ms58, guarnizione OR in elastomero supportato su tutti i lati con materiale inossidabile secondo DIN 3547-T1, controguarnizione in elastomero adatto per acqua potabile, anello di sicurezza in POM (polioximetilene), anello di scolmo in elastomero, protezione di scorrimento in POM per un supporto povero di attrito del mandrino. Cuneo in ghisa sferoidale, con elastomero adatto per acqua potabile vulcanizzato internamente ed esternamente, con scarico. / In tipi costruttivi a due parti, la tenuta della parte superiore deve consistere in elastomero idoneo per acqua potabile, i bullloni in acciaio 8.8 secondo DIN 912, svasate nel corpo in ghisa e protette con un’ermetizzante contro la corrosione.
51.04.53.12.C	DN 80 - mit Glockenmuffe und Spitzende	DN 80 - con giunto a bicchiere e terminale liscio	DN 80 - mit Glockenmuffe und Spitzende	DN 80 - con giunto a bicchiere e terminale liscio	Nr	nr	467,63
51.04.53.12.D	DN 100 - mit Glockenmuffe und Spitzende	DN 100 - con giunto a bicchiere e terminale liscio	DN 100 - mit Glockenmuffe und Spitzende	DN 100 - con giunto a bicchiere e terminale liscio	Nr	nr	534,35
51.04.53.12.E	DN 125 - mit Glockenmuffe und Spitzende	DN 125 - con giunto a bicchiere e terminale liscio	DN 125 - mit Glockenmuffe und Spitzende	DN 125 - con giunto a bicchiere e terminale liscio	Nr	nr	832,85
51.04.53.12.F	DN 150 - mit Glockenmuffe und Spitzende	DN 150 - con giunto a bicchiere e terminale liscio	DN 150 - mit Glockenmuffe und Spitzende	DN 150 - con giunto a bicchiere e terminale liscio	Nr	nr	873,63
51.04.53.12.G	DN 200 - mit Glockenmuffe und Spitzende	DN 200 - con giunto a bicchiere e terminale liscio	DN 200 - mit Glockenmuffe und Spitzende	DN 200 - con giunto a bicchiere e terminale liscio	Nr	nr	1.358,80
51.04.53.12.H	DN 250 - mit Glockenmuffe und Spitzende	DN 250 - con giunto a bicchiere e terminale liscio	DN 250 - mit Glockenmuffe und Spitzende	DN 250 - con giunto a bicchiere e terminale liscio	Nr	nr	2.601,52
51.04.53.12.I	DN 300 - mit Glockenmuffe und Spitzende	DN 300 - con giunto a bicchiere e terminale liscio	DN 300 - mit Glockenmuffe und Spitzende	DN 300 - con giunto a bicchiere e terminale liscio	Nr	nr	3.181,93
51.04.53.13	Weichdichtender Keilflachschieber mit minimalem Schließdrehmoment, mit zugfester Steckmuffe für PE- oder PVC-Rohre und geradlinigem glatten und freiem Innendurchgang PN16	Saracinesca a corpo piatto a tenuta morbida con coppia di chiusura minima e manicotto ad innesto per tubi in PE o PVC in grado di assorbire sforzi assiali con passaggio interno, rettilineo, liscio e senza alcuna sede, PN16	Weichdichtender Keilflachschieber mit minimalem Schließdrehmoment, mit zugfester Steckmuffe für PE- oder PVC-Rohre und geradlinigem glatten und freiem Innendurchgang PN16, der folgenden Merkmalen und Normen entspricht: / Gesamtes Gehäuse und Keil aus Sphäroguss gemäß Norm UNI EN 1563, innen und außen epoxy-pulverbeschichtet gemäß DIN 30677-T2 unter Berücksichtigung von DIN 3476, / NIRO Stahlspindel St. 1.4021 mit gerolltem Gewinde, / Keilführung aus verschleißfestem Kunststoff mit hohen Gleiteigenschaften und belastungsoptimiertes Design für minimalen Schließdrehmoment. / Keilmutter aus entzinkungsarmen Messing CuZn36Pb3As, großzügige Überdimensionierung der geforderten Gewindelänge für eine hohe Drehmomentenbelastung. / O-Ringträger aus Messing Ms58, O-Ringe aus Elastomer allseitig in rostbeständigen Werkstoff gelagert gemäß DIN 3547-T1, Rückdichtung aus trinkwassertauglichem Elastomer, Sicherungsring aus POM (Polyoxymethylen), Abstreifring aus Elastomer, Gleitschutz aus POM für eine reibungsarme Lagerung der Bundspindel. / Keil aus Sphäroguss, mit innen und außen aufvulkanisiertem trinkwassertauglichem Elastomer, mit Entleerung. / Bei zweiteiliger Bauweise, muss die Oberteildichtung aus trinkwassertauglichem Elastomer bestehen, die Schrauben St.8.8 laut DIN 912 im Gusskörper versenkt sein und mit Vergussmasse korrosionsgeschützt werden. / Die Zugsicherung muss den folgenden Merkmalen entsprechen: / Die Zugsicherung muss getrennt der Rohrabdichtung wirken, Rohrabdichtung durch Lippendichtung aus trinkwassertauglichem Elastomer, Klemme aus Messing Ms 58, Schrauben und Scheiben aus A2. / DN = Nennweite des Schiebers / DN1 = Nennweite des Rohrs	Saracinesca a corpo piatto a tenuta morbida con coppia di chiusura minima e manicotto ad innesto per tubi in PE o PVC in grado di assorbire sforzi assiali con passaggio interno, rettilineo, liscio e senza alcuna sede, PN16, corrispondente alle seguenti caratteristiche e norme: / Tutto il corpo ed cuneo in ghisa sferoidale secondo norma UNI EN 1563, con rivestimento interno ed esterno in polvere epossidica secondo DIN 30677-T2 con considerazione della DIN 3476. / Mandrino in acciaio inox 1.4021 con filetto rullato. / Guida del cuneo in materiale plastico antiusura con grandi capacità di scorrimento e forma ottimale di resistenza per minima coppia di chiusura. / Dado del cuneo in ottone povero da dezincatura CuZn36Bb3As sopradimensionato per la lunghezza di filettatura richiesta per un'alta sollecitazione di coppia. / Portaguarnizione OR in ottone Ms58, guarnizione OR in elastomero supportato su tutti i lati con materiale inossidabile secondo DIN 3547-T1, controguarnizione in elastomero adatto per acqua potabile, anello di sicurezza in POM (polioximetilene), anello di scolmo in elastomero, protezione di scorrimento in POM per un supporto povero di attrito del mandrino. Cuneo in ghisa sferoidale, con elastomero adatto per acqua potabile vulcanizzato internamente ed esternamente, con scarico. / In tipi costruttivi a due parti, la tenuta della parte superiore deve consistere in elastomero idoneo per acqua potabile, i bulloni in acciaio 8.8 secondo DIN 912, svasate nel corpo in ghisa e protette con un' ermetizzante contro la corrosione. / L’assorbimento degli sforzi assiali deve corrispondere alle seguenti caratteristiche: / assorbimento degli sforzi assiali con effetto separato dalla tenuta tubazione tramite guarnizioni a labbro in elastomero adatto per acqua potabile, morsetto in ottone Ms58, bulloni e rondelle in A2. / DN = Diametro della saracinesca / DN1 = Diametro del tubo
51.04.53.13.A	DN 50 - DN1 63 - mit zugfester Steckmuffe für PE oder PVC	DN 50 - DN1 63 - con manicotto ad innesto antisfilamento per PE o PVC	DN 50 - DN1 63 - mit zugfester Steckmuffe für PE oder PVC	DN 50 - DN1 63 - con manicotto ad innesto antisfilamento per PE o PVC	Nr	nr	271,31
51.04.53.13.B	DN 65 - DN1 75 - mit zugfester Steckmuffe für PE oder PVC	DN 65 - DN1 75 - con manicotto ad innesto antisfilamento per PE o PVC	DN 65 - DN1 75 - mit zugfester Steckmuffe für PE oder PVC	DN 65 - DN1 75 - con manicotto ad innesto antisfilamento per PE o PVC	Nr	nr	329,47
51.04.53.13.C	DN 80 - DN1 90 - mit zugfester Steckmuffe für PE oder PVC	DN 80 - DN1 90 - con manicotto ad innesto antisfilamento per PE o PVC	DN 80 - DN1 90 - mit zugfester Steckmuffe für PE oder PVC	DN 80 - DN1 90 - con manicotto ad innesto antisfilamento per PE o PVC	Nr	nr	385,91
51.04.53.13.D	DN 100 - DN1 110 - mit zugfester Steckmuffe für PE oder PVC	DN 100 - DN1 110 - con manicotto ad innesto antisfilamento per PE o PVC	DN 100 - DN1 110 - mit zugfester Steckmuffe für PE oder PVC	DN 100 - DN1 110 - con manicotto ad innesto antisfilamento per PE o PVC	Nr	nr	445,60
51.04.53.13.E	DN 100 - DN1 125 - mit zugfester Steckmuffe für PE oder PVC	DN 100 - DN1 125 - con manicotto ad innesto antisfilamento per PE o PVC	DN 100 - DN1 125 - mit zugfester Steckmuffe für PE oder PVC	DN 100 - DN1 125 - con manicotto ad innesto antisfilamento per PE o PVC	Nr	nr	493,77
51.04.53.13.F	DN 125 - DN1 125 - mit zugfester Steckmuffe für PE oder PVC	DN 125 - DN1 125 - con manicotto ad innesto antisfilamento per PE o PVC	DN 125 - DN1 125 - mit zugfester Steckmuffe für PE oder PVC	DN 125 - DN1 125 - con manicotto ad innesto antisfilamento per PE o PVC	Nr	nr	609,86
51.04.53.13.G	DN 125 - DN1 140 - mit zugfester Steckmuffe für PE oder PVC	DN 125 - DN1 140 - con manicotto ad innesto antisfilamento per PE o PVC	DN 125 - DN1 140 - mit zugfester Steckmuffe für PE oder PVC	DN 125 - DN1 140 - con manicotto ad innesto antisfilamento per PE o PVC	Nr	nr	650,39
51.04.53.13.H	DN 150 - DN1 160 - mit zugfester Steckmuffe für PE oder PVC	DN 150 - DN1 160 - con manicotto ad innesto antisfilamento per PE o PVC	DN 150 - DN1 160 - mit zugfester Steckmuffe für PE oder PVC	DN 150 - DN1 160 - con manicotto ad innesto antisfilamento per PE o PVC	Nr	nr	764,99
51.04.53.13.I	DN 150 - DN1 180 - mit zugfester Steckmuffe für PE oder PVC	DN 150 - DN1 180 - con manicotto ad innesto antisfilamento per PE o PVC	DN 150 - DN1 180 - mit zugfester Steckmuffe für PE oder PVC	DN 150 - DN1 180 - con manicotto ad innesto antisfilamento per PE o PVC	Nr	nr	864,70
51.04.53.13.J	DN 200 - DN1 200 - mit zugfester Steckmuffe für PE oder PVC	DN 200 - DN1 200 - con manicotto ad innesto antisfilamento per PE o PVC	DN 200 - DN1 200 - mit zugfester Steckmuffe für PE oder PVC	DN 200 - DN1 200 - con manicotto ad innesto antisfilamento per PE o PVC	Nr	nr	1.100,09
51.04.53.13.K	DN 200 - DN1 225 - mit zugfester Steckmuffe für PE oder PVC	DN 200 - DN1 225 - con manicotto ad innesto antisfilamento per PE o PVC	DN 200 - DN1 225 - mit zugfester Steckmuffe für PE oder PVC	DN 200 - DN1 225 - con manicotto ad innesto antisfilamento per PE o PVC	Nr	nr	1.134,03
51.04.53.13.L	DN 250 - DN1 250 - mit zugfester Steckmuffe für PE oder PVC	DN 250 - DN1 250 - con manicotto ad innesto antisfilamento per PE o PVC	DN 250 - DN1 250 - mit zugfester Steckmuffe für PE oder PVC	DN 250 - DN1 250 - con manicotto ad innesto antisfilamento per PE o PVC	Nr	nr	2.152,10
51.04.53.13.M	DN 250 - DN1 280 - mit zugfester Steckmuffe für PE oder PVC	DN 250 - DN1 280 - con manicotto ad innesto antisfilamento per PE o PVC	DN 250 - DN1 280 - mit zugfester Steckmuffe für PE oder PVC	DN 250 - DN1 280 - con manicotto ad innesto antisfilamento per PE o PVC	Nr	nr	2.351,48
51.04.53.13.N	DN 300 - DN1 315 - mit zugfester Steckmuffe für PE oder PVC	DN 300 - DN1 315 - con manicotto ad innesto antisfilamento per PE o PVC	DN 300 - DN1 315 - mit zugfester Steckmuffe für PE oder PVC	DN 300 - DN1 315 - con manicotto ad innesto antisfilamento per PE o PVC	Nr	nr	2.796,48
51.04.53.15	Kugelventil aus Messing	Valvola a sfera in ottone	Kugelventil aus Messing 58: Gehäuse, Spindel, Kugel aus Messing 58 Dichtung aus Teflon, Gewindeanschluß. / PN 10, PN 16	Valvola a sfera in ottone 58: corpo, asta e sfera in ottone 58, guarnizione in teflon, attacco filettato / PN 10, PN 16
51.04.53.15.A	DN 1/2 "	DN 1/2 "	DN 1/2 "	DN 1/2 "	Nr	nr	5,00
51.04.53.15.B	DN 3/4 "	DN 3/4 "	DN 3/4 "	DN 3/4 "	Nr	nr	9,84
51.04.53.15.C	DN 1 "	DN 1 "	DN 1 "	DN 1 "	Nr	nr	15,15
51.04.53.15.D	DN 1 1/2 "	DN 1 1/2 "	DN 1 1/2 "	DN 1 1/2 "	Nr	nr	37,25
51.04.53.15.E	DN 2 "	DN 2 "	DN 2 "	DN 2 "	Nr	nr	58,27
51.04.53.15.G	DN 3 "	DN 3 "	DN 3 "	DN 3 "	Nr	nr	174,54
51.04.53.15.H	DN 4 "	DN 4 "	DN 4 "	DN 4 "	Nr	nr	291,70
51.04.53.16	Kugelventil aus rostfreiem Stahl	Valvola a sfera in acciaio INOX	Kugelventil aus rostfreiem Stahl: Gehäuse und Spindel aus Stahl AISI 304, Kugel aus Stahl AISI 316, Dichtung aus Teflon, Gewindeanschluß. / PN 16	Valvola a sfera in acciaio INOX: corpo ed asta in acciaio AISI 304, sfera in acciaio AISI 316, guarnizione in teflon, attacco filettato. / PN 16
51.04.53.16.A	DN 1/2 "	DN 1/2 "	DN 1/2 "	DN 1/2 "	Nr	nr	38,54
51.04.53.16.B	DN 3/4 "	DN 3/4 "	DN 3/4 "	DN 3/4 "	Nr	nr	56,09
51.04.53.16.C	DN 1 "	DN 1 "	DN 1 "	DN 1 "	Nr	nr	77,90
51.04.53.16.D	DN 1 1/2 "	DN 1 1/2 "	DN 1 1/2 "	DN 1 1/2 "	Nr	nr	131,15
51.04.53.16.E	DN 2 "	DN 2 "	DN 2 "	DN 2 "	Nr	nr	312,65
51.04.53.16.G	DN 3 "	DN 3 "	DN 3 "	DN 3 "	Nr	nr	706,74
51.04.53.16.H	DN 4 "	DN 4 "	DN 4 "	DN 4 "	Nr	nr	1.018,45
51.04.53.17	Drosselklappe	Valvola a farfalla	Drosselklappe aus Sphäroguß mit doppelter, exzentrischer Drossel, innen und außen mit Oxydlack verkleidet, Gehäuse und Klappe aus Sphäroguß, Dichtungsring aus Äthylengummi, Anschlüsse mit Flanschen UNI.	Valvola a farfalla in ghisa sferoidale a lente doppia eccentrica, rivestita internamente ed esternamente con vernice epossidica, corpo e lente in ghisa sferoidale, anello di tenuta in gomma etilene, attacchi flangiati UNI.
51.04.53.17.A	DN 150 PN 10	DN 150 PN 10	DN 150 PN 10	DN 150 PN 10	Nr	nr	522,69
51.04.53.17.B	DN 200 PN 10	DN 200 PN 10	DN 200 PN 10	DN 200 PN 10	Nr	nr	755,00
51.04.53.17.C	DN 250 PN 10	DN 250 PN 10	DN 250 PN 10	DN 250 PN 10	Nr	nr	906,52
51.04.53.17.D	DN 300 PN 10	DN 300 PN 10	DN 300 PN 10	DN 300 PN 10	Nr	nr	1.266,47
51.04.53.17.E	DN 350 PN 10	DN 350 PN 10	DN 350 PN 10	DN 350 PN 10	Nr	nr	2.119,77
51.04.53.17.F	DN 400 PN 10	DN 400 PN 10	DN 400 PN 10	DN 400 PN 10	Nr	nr	2.648,35
51.04.53.17.G	DN 450 PN 10	DN 450 PN 10	DN 450 PN 10	DN 450 PN 10	Nr	nr	3.902,35
51.04.53.17.H	DN 500 PN 10	DN 500 PN 10	DN 500 PN 10	DN 500 PN 10	Nr	nr	4.104,20
51.04.53.17.I	DN 600 PN 10	DN 600 PN 10	DN 600 PN 10	DN 600 PN 10	Nr	nr	4.993,63
51.04.53.17.J	DN 700 PN 10	DN 700 PN 10	DN 700 PN 10	DN 700 PN 10	Nr	nr	7.114,29
51.04.53.17.K	DN 150 PN 16	DN 150 PN 16	DN 150 PN 16	DN 150 PN 16	Nr	nr	722,33
51.04.53.17.L	DN 200 PN 16	DN 200 PN 16	DN 200 PN 16	DN 200 PN 16	Nr	nr	1.166,48
51.04.53.17.M	DN 250 PN 16	DN 250 PN 16	DN 250 PN 16	DN 250 PN 16	Nr	nr	1.359,79
51.04.53.17.N	DN 300 PN 16	DN 300 PN 16	DN 300 PN 16	DN 300 PN 16	Nr	nr	1.846,38
51.04.53.17.O	DN 350 PN 16	DN 350 PN 16	DN 350 PN 16	DN 350 PN 16	Nr	nr	2.649,72
51.04.53.17.P	DN 400 PN 16	DN 400 PN 16	DN 400 PN 16	DN 400 PN 16	Nr	nr	3.295,81
51.04.53.17.Q	DN 450 PN 16	DN 450 PN 16	DN 450 PN 16	DN 450 PN 16	Nr	nr	4.258,80
51.04.53.17.R	DN 500 PN 16	DN 500 PN 16	DN 500 PN 16	DN 500 PN 16	Nr	nr	4.373,33
51.04.53.17.S	DN 600 PN 16	DN 600 PN 16	DN 600 PN 16	DN 600 PN 16	Nr	nr	6.233,43
51.04.53.17.T	DN 700 PN 16	DN 700 PN 16	DN 700 PN 16	DN 700 PN 16	Nr	nr	8.058,72
51.04.53.20	Rückschlagklappe	Valvola di ritegno a battente	Rückschlagklappe, Gehäuse aus Gußeisen, Klappe aus duktilem Gußeisen beschichtet, mit bearbeitetem Sitz, geflanschte Anschlüsse UNI	Valvola di ritegno a battente, corpo in ghisa, battente di ghisa sferoidale rivestito, con sede lavorata, flange UNI.
51.04.53.20.A	DN 50 - PN 10	DN 50 - PN 10	DN 50 - PN 10	DN 50 - PN 10	Nr	nr	210,78
51.04.53.20.B	DN 80 - PN 10	DN 80 - PN 10	DN 80 - PN 10	DN 80 - PN 10	Nr	nr	266,57
51.04.53.20.C	DN 100 - PN 10	DN 100 - PN 10	DN 100 - PN 10	DN 100 - PN 10	Nr	nr	319,95
51.04.53.20.E	DN 150 - PN 10	DN 150 - PN 10	DN 150 - PN 10	DN 150 - PN 10	Nr	nr	525,26
51.04.53.20.F	DN 200 - PN 10	DN 200 - PN 10	DN 200 - PN 10	DN 200 - PN 10	Nr	nr	958,26
51.04.53.20.M	DN 50 - PN 16	DN 50 - PN 16	DN 50 - PN 16	DN 50 - PN 16	Nr	nr	222,14
51.04.53.20.N	DN 80 - PN 16	DN 80 - PN 16	DN 80 - PN 16	DN 80 - PN 16	Nr	nr	326,61
51.04.53.20.O	DN 100 - PN 16	DN 100 - PN 16	DN 100 - PN 16	DN 100 - PN 16	Nr	nr	410,42
51.04.53.20.Q	DN 150 - PN 16	DN 150 - PN 16	DN 150 - PN 16	DN 150 - PN 16	Nr	nr	737,01
51.04.53.20.R	DN 200 - PN 16	DN 200 - PN 16	DN 200 - PN 16	DN 200 - PN 16	Nr	nr	1.170,93
51.04.53.21	Rückschlagklappe aus rostfreiem Stahl	Valvola di ritegno a battente (a clapet) in acciaio INOX	Rückschlagklappe, Gehäuse, Deckel und Klappe aus Stahl INOX AISI 316, geflanschte Abgänge UNI	Valvola di ritegno a battente (a clapet), corpo, coperchio e clapet in acciaio INOX AISI 316, attacchi flangiati UNI.
51.04.53.21.A	DN 50 PN 10	DN 50 PN 10	DN 50 PN 10	DN 50 PN 10	Nr	nr	357,48
51.04.53.21.B	DN 80 PN 10	DN 80 PN 10	DN 80 PN 10	DN 80 PN 10	Nr	nr	529,68
51.04.53.21.C	DN 100 PN 10	DN 100 PN 10	DN 100 PN 10	DN 100 PN 10	Nr	nr	665,22
51.04.53.21.D	DN 125 PN 10	DN 125 PN 10	DN 125 PN 10	DN 125 PN 10	Nr	nr	834,54
51.04.53.21.E	DN 150 PN 10	DN 150 PN 10	DN 150 PN 10	DN 150 PN 10	Nr	nr	1.155,71
51.04.53.21.F	DN 200 PN 10	DN 200 PN 10	DN 200 PN 10	DN 200 PN 10	Nr	nr	1.741,55
51.04.53.21.G	DN 250 PN 10	DN 250 PN 10	DN 250 PN 10	DN 250 PN 10	Nr	nr	2.212,54
51.04.53.21.I	DN 50 PN 16	DN 50 PN 16	DN 50 PN 16	DN 50 PN 16	Nr	nr	357,48
51.04.53.21.J	DN 80 PN 16	DN 80 PN 16	DN 80 PN 16	DN 80 PN 16	Nr	nr	561,05
51.04.53.21.K	DN 100 PN 16	DN 100 PN 16	DN 100 PN 16	DN 100 PN 16	Nr	nr	728,11
51.04.53.21.L	DN 125 PN 16	DN 125 PN 16	DN 125 PN 16	DN 125 PN 16	Nr	nr	913,42
51.04.53.21.M	DN 150 PN 16	DN 150 PN 16	DN 150 PN 16	DN 150 PN 16	Nr	nr	1.061,17
51.04.53.21.N	DN 200 PN 16	DN 200 PN 16	DN 200 PN 16	DN 200 PN 16	Nr	nr	1.599,08
51.04.53.21.O	DN 250 PN 16	DN 250 PN 16	DN 250 PN 16	DN 250 PN 16	Nr	nr	2.421,03
51.04.53.24	Rückflußverhinderer mit hohler Stahlkugel	Valvola di ritegno a sfera vuota in acciaio	Rückflußverhinderer mit hohler Stahlkugel, mit vulkanisiertem Gummi überzogen, mit völlig freiem Durchgang, Flanschen UNI. / PN 10	Valvola di ritegno a sfera vuota in acciaio, rivestita in gomma vulcanizzata con passaggio completamente aperto, flange UNI. / PN 10
51.04.53.24.A	DN 50	DN 50	DN 50	DN 50	Nr	nr	245,92
51.04.53.24.B	DN 80	DN 80	DN 80	DN 80	Nr	nr	360,51
51.04.53.24.C	DN 100	DN 100	DN 100	DN 100	Nr	nr	461,59
51.04.53.24.E	DN 150	DN 150	DN 150	DN 150	Nr	nr	959,85
51.04.53.24.F	DN 200	DN 200	DN 200	DN 200	Nr	nr	1.806,38
51.04.53.25	Rückflußverhinderer, Typ "Venturi"	Valvola di ritegno tipo "Venturi"	Rückflußverhinderer, Typ "Venturi", mit Gehäuse aus Gußeisen und Gummimembran, Flanschen UNI.	Valvola di ritegno tipo "Venturi" con corpo in ghisa e membrana in gomma, flange UNI.
51.04.53.25.A	DN 50 - PN 16	DN 50 - PN 16	DN 50 - PN 16	DN 50 - PN 16	Nr	nr	564,00
51.04.53.25.B	DN 80 - PN 16	DN 80 - PN 16	DN 80 - PN 16	DN 80 - PN 16	Nr	nr	747,00
51.04.53.25.C	DN 100 - PN 16	DN 100 - PN 16	DN 100 - PN 16	DN 100 - PN 16	Nr	nr	990,00
51.04.53.25.E	DN 150 - PN 16	DN 150 - PN 16	DN 150 - PN 16	DN 150 - PN 16	Nr	nr	1.587,00
51.04.53.25.F	DN 200 - PN 16	DN 200 - PN 16	DN 200 - PN 16	DN 200 - PN 16	Nr	nr	3.252,00
51.04.53.26	Automatischer Be- und Entlüfter aus Kunststoff mit Innengewindeanschluss PN0,1 bis PN16	Valvola di sfiato e di areazione automatica in materiale plastico con attacco interno filettato PN0,1 fino PN16	Automatischer Be- und Entlüfter aus Kunststoff mit Innengewindeanschluss PN0,1 bis PN16. / Der automatische Be- und Entlüfter muss folgende Eigenschaften aufweisen: Großer Luftaustausch beim Be- und Entlüften der zu füllenden bzw. zu entleerenden Leitung und kleiner Luftaustausch beim Entlüften der unter Druck stehenden Leitung. / Gehäuse und Schwimmer aus POM (Polyoxymethylen), Dichtsitz aus CuZn35Pb3As, Ventildichtung aus Elastomer, Innengewinde durch INOX Ring verstärkt und Gehäuse durch UV-Schutzkappe aus PE abgedeckt. / DN = die Nennweite der Verbindungsöffnung gegen die zu entlüftende Leitung definiert / PN = der Betriebsbereich in bar	Valvola di sfiato e di areazione automatica in materiale plastico con attacco interno filettato PN0,1 fino PN16. / La valvola di sfiato e di areazione automatica deve avere le seguenti caratteristiche, grande ricambio d’aria nell’areare e sfiatare la condotta da riempire ovvero da scaricare e piccolo ricambio d’aria nello sfiatamento della condotta sotto pressione. / Corpo e galleggiante in POM (polioximetilene), sede di tenuta in CuZn35Pb3As, guarnizione valvola in elastomero, filettatura interna rinforzata tramite anello in INOX e corpo coperto da tappo di protezione UV in PE. / DN = valore nominale dell’apertura di collegamento verso la condotta da areare / PN = campo d’esercizio in bar
51.04.53.26.A	DN 1“ - PN 0,1 - PN 6	DN 1“ - PN 0,1 - PN 6	DN 1“ - PN 0,1 - PN 6	DN 1“ - PN 0,1 - PN 6	Nr	nr	174,47
51.04.53.26.B	DN 1“ - PN 0,8 - PN16	DN 1“ - PN 0,8 - PN16	DN 1“ - PN 0,8 - PN16	DN 1“ - PN 0,8 - PN16	Nr	nr	174,47
51.04.53.26.C	DN 2“ - PN 0,1 - PN 6	DN 2“ - PN 0,1 - PN 6	DN 2“ - PN 0,1 - PN 6	DN 2“ - PN 0,1 - PN 6	Nr	nr	226,90
51.04.53.26.D	DN 2“ - PN 1 - PN16	DN 2“ - PN 1 - PN16	DN 2“ - PN 1 - PN16	DN 2“ - PN 1 - PN16	Nr	nr	226,90
51.04.53.27	Automatischer Be- und Entlüfter aus Guss mit Außengewindeanschluss PN16	Valvola di sfiato e di areazione automatica in ghisa con attacco estero filettato PN16	Automatischer Be- und Entlüfter aus Guss mit Außengewindeanschluss PN16. / Der automatische Be- und Entlüfter muss folgende Eigenschaften aufweisen: Großer Luftaustausch beim Be- und Entlüften der zu füllenden bzw. zu entleerenden Leitung und kleiner Luftaustausch beim Entlüften der unter Druck stehenden Leitung. / Gehäuse aus Guss, innen und außen epoxy-pulverbeschichtet, Außengewinde. / DN = die Nennweite der Verbindungsöffnung gegen die zu entlüftende Leitung definiert / PN = der Betriebsbereich in bar	Valvola di sfiato e di areazione automatica in ghisa con attacco esterno filettato PN16 / La valvola di sfiato e di areazione automatica deve avere le seguenti caratteristiche, grande ricambio d’aria nell’areare e sfiatare la condotta da riempire ovvero da scaricare e piccolo ricambio d’aria nello sfiatamento della condotta sotto pressione. / Corpo in ghisa, rivestito internamente ed esternamente con polvere epossidica, filettatura esterna. / DN = valore nominale dell’apertura di collegamento verso la condotta da areare / PN = campo d’esercizio in bar
51.04.53.27.A	DN 2“ - PN16	DN 2“ - PN16	DN 2“ - PN16	DN 2“ - PN16	Nr	nr	517,54
51.04.53.28	Automatischer Be- und Entlüfter aus Guss bzw. duktilem Guss mit Flanschanschluss PN10-16. PN25	Valvola di sfiato e di areazione automatica in ghisa rispettivamente ghisa sferoidale con attacco flangiato PN10-16, PN25	Automatischer Be- und Entlüfter aus Guss bzw. duktilem Guss mit Flanschanschluss PN10-16. PN25. / Der automatische Be- und Entlüfter muss folgende Eigenschaften aufweisen: Großer Luftaustausch beim Be- und Entlüften der zu füllenden bzw. zu entleerenden Leitung und kleiner Luftaustausch beim Entlüften der unter Druck stehenden Leitung. / Gehäuse aus duktilem Guss für Entlüfter PN10-16, Gehäuse aus Guss für Entlüfter PN25, innen und außen mit Korrosionsschutz von 150 mm versehen. / DN = die Nennweite der Verbindungsöffnung gegen die zu entlüftende Leitung definiert / PN = der Betriebsbereich in bar	Valvola di sfiato e di areazione automatica in ghisa rispettivamente ghisa sferoidale con attacco flangiato PN10-16, PN25 / La valvola di sfiato e di areazione automatica deve avere le seguenti caratteristiche grande ricambio d’aria nell’areare e sfiatare la condotta da riempire ovvero da scaricare e piccolo ricambio d’aria nello sfiatamento della condotta sotto pressione. / Corpo in ghisa sferoidale per sfiato PN10-PN16, corpo in ghisa per sfiato PN25, internamente ed esternamente con protezione di anticorrosione di 150 mm. / DN = valore nominale dell’apertura di collegamento verso la condotta da areare / PN = campo d’esercizio in bar
51.04.53.28.A	DN 50 - PN 10-16	DN 50 - PN 10-16	DN 50 - PN 10-16	DN 50 - PN 10-16	Nr	nr	326,50
51.04.53.28.B	DN 80 - PN 10-16	DN 80 - PN 10-16	DN 80 - PN 10-16	DN 80 - PN 10-16	Nr	nr	444,40
51.04.53.28.C	DN 100 - PN 10-16	DN 100 - PN 10-16	DN 100 - PN 10-16	DN 100 - PN 10-16	Nr	nr	649,00
51.04.53.28.D	DN 150 - PN 10-16	DN 150 - PN 10-16	DN 150 - PN 10-16	DN 150 - PN 10-16	Nr	nr	1.724,00
51.04.53.28.E	DN 50 - PN 25	DN 50 - PN 25	DN 50 - PN 25	DN 50 - PN 25	Nr	nr	391,90
51.04.53.28.F	DN 80 - PN 25	DN 80 - PN 25	DN 80 - PN 25	DN 80 - PN 25	Nr	nr	549,00
51.04.53.28.G	DN 100 -PN 25	DN 100 -PN 25	DN 100 -PN 25	DN 100 -PN 25	Nr	nr	813,00
51.04.53.28.H	DN 150 - PN 25	DN 150 - PN 25	DN 150 - PN 25	DN 150 - PN 25	Nr	nr	1.916,00
51.04.53.29	Automatischer Unterflur Be- und Entlüfter	Valvola di sfiato e di areazione automatica sottosuolo	Automatischer Unterflur Be- und Entlüfter. / Der automatische Unterflur Be- und Entlüfter muss folgende Eigenschaften aufweisen: Großer Luftaustausch beim Be- und Entlüften der zu füllenden bzw. zu entleerenden Leitung und kleiner Luftaustausch beim Entlüften der unter Druck stehenden Leitung. / Be- und Entlüftungsventil aus POM und Bronze, Standrohr aus NIRO, Haube aus HDPE, Geflanschter Fuß aus duktilem Guss mit Epoxytbeschichtung. Das Be- und Entlüftungsventil muss unter Druck nach oben aus- und einbaubar sein. / Das Spritzwasser muss durch eine Entleerung frei ablaufen können. / DN = die Nennweite der Verbindungsöffnung gegen die zu entlüftende Leitung definiert / PN = der Betriebsbereich in bar / H = die Gesamtlänge	Valvola di sfiato e di areazione automatica sottosuolo. / La valvola di sfiato e di areazione automatica deve avere le seguenti caratteristiche, grande ricambio d’aria nell’areare e sfiatare la condotta da riempire ovvero da scaricare e piccolo ricambio d’aria nello sfiatamento della condotta sotto pressione. / Valvola di sfiato e di areazione in POM e bronzo, tubo di livello in acciaio INOX, cappa in PEAD, piede flangiato in ghisa duttile con rivestimento epossidico. La valvola di sfiato e di areazione deve essere montabile e smontabile verso l’ alto sotto carico. L’acqua di sfiato deve defluire liberamente tramite uno scarico. / DN = valore nominale dell’apertura di collegamento verso la condotta da areare / PN = campo d’esercizio in bar / H = lunghezzza complessiva
51.04.53.29.A	DN 50 - PN 0,1 - PN 6 - H 755mm	DN 50 - PN 0,1 - PN 6 - H 755mm	DN 50 - PN 0,1 - PN 6 - H 755mm	DN 50 - PN 0,1 - PN 6 - H 755mm	Nr	nr	1.775,40
51.04.53.29.B	DN 50 - PN 0,1 - PN 6 -H 1055mm	DN 50 - PN 0,1 - PN 6 -H 1055mm	DN 50 - PN 0,1 - PN 6 -H 1055mm	DN 50 - PN 0,1 - PN 6 -H 1055mm	Nr	nr	1.809,44
51.04.53.29.C	DN 50 - PN 0,1 - PN 6 -H 1305mm	DN 50 - PN 0,1 - PN 6 -H 1305mm	DN 50 - PN 0,1 - PN 6 -H 1305mm	DN 50 - PN 0,1 - PN 6 -H 1305mm	Nr	nr	1.844,96
51.04.53.29.D	DN 50 - PN 0,1 - PN 6 - H 1555mm	DN 50 - PN 0,1 - PN 6 - H 1555mm	DN 50 - PN 0,1 - PN 6 - H 1555mm	DN 50 - PN 0,1 - PN 6 - H 1555mm	Nr	nr	1.785,19
51.04.53.29.E	DN 80 - PN 0,1 - PN 6 - H 755mm	DN 80 - PN 0,1 - PN 6 - H 755mm	DN 80 - PN 0,1 - PN 6 - H 755mm	DN 80 - PN 0,1 - PN 6 - H 755mm	Nr	nr	1.686,79
51.04.53.29.F	DN 80 - PN 0,1 - PN 6 - H 1055mm	DN 80 - PN 0,1 - PN 6 - H 1055mm	DN 80 - PN 0,1 - PN 6 - H 1055mm	DN 80 - PN 0,1 - PN 6 - H 1055mm	Nr	nr	1.809,44
51.04.53.29.G	DN 80 - PN 0,1 - PN 6 - H 1305mm	DN 80 - PN 0,1 - PN 6 - H 1305mm	DN 80 - PN 0,1 - PN 6 - H 1305mm	DN 80 - PN 0,1 - PN 6 - H 1305mm	Nr	nr	1.859,75
51.04.53.29.H	DN 80 - PN 0,1 - PN 6 - H 1555mm	DN 80 - PN 0,1 - PN 6 - H 1555mm	DN 80 - PN 0,1 - PN 6 - H 1555mm	DN 80 - PN 0,1 - PN 6 - H 1555mm	Nr	nr	1.785,19
51.04.53.29.I	DN 50 - PN 1 - PN16 - H 755mm	DN 50 - PN 1 - PN16 - H 755mm	DN 50 - PN 1 - PN16 - H 755mm	DN 50 - PN 1 - PN16 - H 755mm	Nr	nr	1.686,79
51.04.53.29.J	DN 50 - PN 1 - PN16 - H 1055mm	DN 50 - PN 1 - PN16 - H 1055mm	DN 50 - PN 1 - PN16 - H 1055mm	DN 50 - PN 1 - PN16 - H 1055mm	Nr	nr	1.809,44
51.04.53.29.K	DN 50 - PN 1 - PN16 - H 1305mm	DN 50 - PN 1 - PN16 - H 1305mm	DN 50 - PN 1 - PN16 - H 1305mm	DN 50 - PN 1 - PN16 - H 1305mm	Nr	nr	1.859,75
51.04.53.29.L	DN 50 - PN 1 - PN16 - H 1555mm	DN 50 - PN 1 - PN16 - H 1555mm	DN 50 - PN 1 - PN16 - H 1555mm	DN 50 - PN 1 - PN16 - H 1555mm	Nr	nr	1.878,97
51.04.53.29.M	DN 80 - PN 1 - PN16 - H 755mm	DN 80 - PN 1 - PN16 - H 755mm	DN 80 - PN 1 - PN16 - H 755mm	DN 80 - PN 1 - PN16 - H 755mm	Nr	nr	1.775,40
51.04.53.29.N	DN 80 - PN 1 - PN16 - H 1055mm	DN 80 - PN 1 - PN16 - H 1055mm	DN 80 - PN 1 - PN16 - H 1055mm	DN 80 - PN 1 - PN16 - H 1055mm	Nr	nr	1.719,12
51.04.53.29.O	DN 80 - PN 1 - PN16 - H 1305mm	DN 80 - PN 1 - PN16 - H 1305mm	DN 80 - PN 1 - PN16 - H 1305mm	DN 80 - PN 1 - PN16 - H 1305mm	Nr	nr	1.766,93
51.04.53.29.P	DN 80 - PN 1 - PN16 - H 1555mm	DN 80 - PN 1 - PN16 - H 1555mm	DN 80 - PN 1 - PN16 - H 1555mm	DN 80 - PN 1 - PN16 - H 1555mm	Nr	nr	1.878,97
51.04.53.30	Anbohrschelle für Anbohrung unter Druck, für Guss- und Stahlrohre, PN 16, mit Gewindeabgang	Collare di presa sotto carico, per tubi di ghisa e d’ acciaio PN 16	Anbohrschelle für Anbohrung unter Druck, für Guss- und Stahlrohre, PN 16, mit Gewindeabgang, / Kompakter Körper mit Öffnung zur Absperrung des Druckes, aus duktilem Gusseisen laut Norm EN 1563, mit kompletter Epoxy-pulverbeschichtung oder mit Antikorrosionsbeschichtung mit einer mittleren Schichtstärke von 250mm, Schrauben und Bügel aus rostfreiem Stahl, Bügel mit isolierter Gummiauflage, Satteldichtung entsprechend dem Rohrradius geformt. / DN1 = Nennweite des Hauptrohres / DN2 = Nennweite des abzweigenden Rohres	Collare di presa sotto carico, per tubi di ghisa e d’ acciaio PN 16 / Corpo compatto con apertura per il blocco della pressione, in ghisa duttile secondo norma EN1563 con rivestimento totale in polvere epossidica o con rivestimento anticorrosione con uno spessore medio di 250 mm, bulloni e staffe in acciaio inox, staffe con appoggio isolato in gomma, guarnizione e fascia sagomata in base al raggio del tubo. / DN1 = Valore nominale del tubo principale / DN2 = Valore nominale del tubo di partenza
51.04.53.30.A	DN1 = 50 - DN2 = 5/4 "	DN1 = 50 - DN2 = 5/4 "	DN1 = 50 - DN2 = 5/4 "	DN1 = 50 - DN2 = 5/4 "	Nr	nr	107,54
51.04.53.30.B	DN1 = 80 - DN2 = 5/4 "	DN1 = 80 - DN2 = 5/4 "	DN1 = 80 - DN2 = 5/4 "	DN1 = 80 - DN2 = 5/4 "	Nr	nr	108,18
51.04.53.30.C	DN1 = 100 - DN2 = 5/4 "	DN1 = 100 - DN2 = 5/4 "	DN1 = 100 - DN2 = 5/4 "	DN1 = 100 - DN2 = 5/4 "	Nr	nr	108,07
51.04.53.30.E	DN1 = 150 - DN2 = 5/4 "	DN1 = 150 - DN2 = 5/4 "	DN1 = 150 - DN2 = 5/4 "	DN1 = 150 - DN2 = 5/4 "	Nr	nr	113,81
51.04.53.30.H	DN1 = 80 - DN2 = 2 "	DN1 = 80 - DN2 = 2 "	DN1 = 80 - DN2 = 2 "	DN1 = 80 - DN2 = 2 "	Nr	nr	108,18
51.04.53.30.I	DN1 = 100 - DN2 = 2 "	DN1 = 100 - DN2 = 2 "	DN1 = 100 - DN2 = 2 "	DN1 = 100 - DN2 = 2 "	Nr	nr	190,07
51.04.53.30.K	DN1 = 150 - DN2 = 2 "	DN1 = 150 - DN2 = 2 "	DN1 = 150 - DN2 = 2 "	DN1 = 150 - DN2 = 2 "	Nr	nr	113,81
51.04.53.31	Anbohrschelle für PE- und PVC-Rohre bis PN16 nach DIN 8074,8061/8062 mit Gewindeabgang	Collare di presa per tubi in PE e PVC fino PN16 secondo DIN 8074, 8061/8062 con attacco filettato	Anbohrschelle für PE- und PVC-Rohre bis PN16 nach DIN 8074,8061/8062 mit Gewindeabgang, / Zweiteiliger kompakter Körper aus duktilem Gusseisen laut Norm EN 1563, mit kompletter Epoxy-pulverbeschichtung oder mit Antikorrosionsbeschichtung mit einer mittleren Schichtstärke von 250mm, Schrauben aus rostfreiem Stahl, mit umschließender Gummidichtung der gesamten Auflagefläche. / DN1 = Nennweite des Hauptrohres / DN2 = Nennweite des abzweigenden Rohres	Collare di presa per tubi in PE e PVC fino PN16 secondo DIN 8074, 8061/8062 con attacco filettato / Corpo compatto in due parti in ghisa duttile secondo norma EN1563 con rivestimento totale in polvere epossidica o con rivestimento anticorrosione con uno spessore medio di 250 mm, bulloni in acciaio inox, con guarnizione in gomma attorno a tutta la superficie di appoggio. / DN1 = Valore nominale del tubo principale / DN2 = Valore nominale del tubo di partenza
51.04.53.31.A	DN1 = 50 DN2 = 5/4 "	DN1 = 50 DN2 = 5/4 "	DN1 = 50 DN2 = 5/4 "	DN1 = 50 DN2 = 5/4 "	Nr	nr	107,54
51.04.53.31.B	DN1 = 80 DN2 = 5/4 "	DN1 = 80 DN2 = 5/4 "	DN1 = 80 DN2 = 5/4 "	DN1 = 80 DN2 = 5/4 "	Nr	nr	108,18
51.04.53.31.C	DN1 = 150 DN2 = 5/4 "	DN1 = 150 DN2 = 5/4 "	DN1 = 150 DN2 = 5/4 "	DN1 = 150 DN2 = 5/4 "	Nr	nr	113,81
51.04.53.31.G	DN1 = 80 DN2 = 2 "	DN1 = 80 DN2 = 2 "	DN1 = 80 DN2 = 2 "	DN1 = 80 DN2 = 2 "	Nr	nr	108,18
51.04.53.31.H	DN1 = 150 DN2 = 2 "	DN1 = 150 DN2 = 2 "	DN1 = 150 DN2 = 2 "	DN1 = 150 DN2 = 2 "	Nr	nr	113,81
51.04.53.31.I	DN1 = 200 DN2 = 2 "	DN1 = 200 DN2 = 2 "	DN1 = 200 DN2 = 2 "	DN1 = 200 DN2 = 2 "	Nr	nr	123,43
51.04.53.31.J	DN1 = 250 DN2 = 2 "	DN1 = 250 DN2 = 2 "	DN1 = 250 DN2 = 2 "	DN1 = 250 DN2 = 2 "	Nr	nr	131,77
51.04.53.31.K	DN1 = 300 DN2 = 2 "	DN1 = 300 DN2 = 2 "	DN1 = 300 DN2 = 2 "	DN1 = 300 DN2 = 2 "	Nr	nr	133,85
51.04.53.33	Isoliermuffe für die elektrische Abtrennung	Giunto metallico isolante per sezionamento elettrico	Isoliermuffe für die elektrische Abtrennung, Isolierringe aus Glas und Kunstharz, Dichtungsringe in Butadien-Acrylonitril, Dichtungsmaterial aus Epoxydharz, Metallteile in S355 oder Gleichwertigem.	Giunto metallico isolante per sezionamento elettrico, con anelli di isolamento in vetro e resina, guarnizione di tenuta in butadiene-acrilonitrile, materiale sigillante di resina epossidica, parti metalliche S355 o equivalente.
51.04.53.33.A	DN 50 PN 10	DN 50 PN 10	DN 50 PN 10	DN 50 PN 10	Nr	nr	95,11
51.04.53.33.B	DN 80 PN 10	DN 80 PN 10	DN 80 PN 10	DN 80 PN 10	Nr	nr	149,56
51.04.53.33.C	DN 100 PN 10	DN 100 PN 10	DN 100 PN 10	DN 100 PN 10	Nr	nr	198,37
51.04.53.33.D	DN 125 PN 10	DN 125 PN 10	DN 125 PN 10	DN 125 PN 10	Nr	nr	277,32
51.04.53.33.E	DN 150 PN 10	DN 150 PN 10	DN 150 PN 10	DN 150 PN 10	Nr	nr	358,18
51.04.53.33.F	DN 200 PN 10	DN 200 PN 10	DN 200 PN 10	DN 200 PN 10	Nr	nr	588,91
51.04.53.33.H	DN 300 PN 10	DN 300 PN 10	DN 300 PN 10	DN 300 PN 10	Nr	nr	1.036,15
51.04.53.33.I	DN 50 PN 16	DN 50 PN 16	DN 50 PN 16	DN 50 PN 16	Nr	nr	95,11
51.04.53.33.J	DN 80 PN 16	DN 80 PN 16	DN 80 PN 16	DN 80 PN 16	Nr	nr	149,56
51.04.53.33.K	DN 100 PN 16	DN 100 PN 16	DN 100 PN 16	DN 100 PN 16	Nr	nr	217,06
51.04.53.33.L	DN 125 PN 16	DN 125 PN 16	DN 125 PN 16	DN 125 PN 16	Nr	nr	303,46
51.04.53.33.M	DN 150 PN 16	DN 150 PN 16	DN 150 PN 16	DN 150 PN 16	Nr	nr	346,62
51.04.53.33.N	DN 200 PN 16	DN 200 PN 16	DN 200 PN 16	DN 200 PN 16	Nr	nr	569,92
51.04.53.33.O	DN 250 PN 16	DN 250 PN 16	DN 250 PN 16	DN 250 PN 16	Nr	nr	812,77
51.04.53.34	Dehnungsmuffe aus Gußeisen	Giunto di dilatazione in ghisa	Dehnungsmuffe aus duktilem Gußeisen, Ringe aus rostfreiem Stahl und Flanschanschlüssen UNI. / PN 10	Giunto di dilatazione in ghisa sferoidale, con anelli in acciaio INOX con attacco flangiato UNI. / PN 10
51.04.53.34.A	DN 50	DN 50	DN 50	DN 50	Nr	nr	158,65
51.04.53.34.B	DN 80	DN 80	DN 80	DN 80	Nr	nr	231,44
51.04.53.34.C	DN 100	DN 100	DN 100	DN 100	Nr	nr	272,76
51.04.53.34.D	DN 125	DN 125	DN 125	DN 125	Nr	nr	381,13
51.04.53.34.E	DN 150	DN 150	DN 150	DN 150	Nr	nr	471,89
51.04.53.34.F	DN 200	DN 200	DN 200	DN 200	Nr	nr	646,10
51.04.53.34.G	DN 250	DN 250	DN 250	DN 250	Nr	nr	873,19
51.04.53.34.H	DN 300	DN 300	DN 300	DN 300	Nr	nr	1.433,11
51.04.53.35	Anbohrschelle für PE- und PVC-Rohre bis PN16 nach DIN 8074,8061/8062 mit Flanschabgang	Collare di presa per tubi in PE e PVC fino PN16 secondo DIN 8074, 8061/8062 con attacco flangiato	Anbohrschelle für PE- und PVC-Rohre bis PN16 nach DIN 8074,8061/8062 mit Flanschabgang, / Zweiteiliger kompakter Körper aus duktilem Gusseisen laut Norm EN 1563, mit kompletter Epoxy-pulverbeschichtung oder mit Antikorrosionsbeschichtung mit einer mittleren Schichtstärke von 250mm, Schrauben aus rostfreiem Stahl, mit umschließender Gummidichtung der gesamten Auflagefläche. / DN1 = Nennweite des Hauptrohres / DN2 = Nennweite des abzweigenden Rohres	Collare di presa per tubi in PE e PVC fino PN16 secondo DIN 8074, 8061/8062 con attacco flangiato / Corpo compatto in due parti in ghisa duttile secondo norma EN1563 con rivestimento totale in polvere epossidica o con rivestimento anticorrosione con uno spessore medio di 250 mm, bulloni in acciaio inox, con guarnizione in gomma attorno a tutta la superficie di appoggio. / DN1 = Valore nominale del tubo principale / DN2 = Valore nominale del tubo di partenza
51.04.53.35.A	DN1 110 - DN2 80	DN1 110 - DN2 80	DN1 110 - DN2 80	DN1 110 - DN2 80	Nr	nr	161,68
51.04.53.35.B	DN1 140 - DN2 80	DN1 140 - DN2 80	DN1 140 - DN2 80	DN1 140 - DN2 80	Nr	nr	226,80
51.04.53.35.C	DN1 140 - DN2 100	DN1 140 - DN2 100	DN1 140 - DN2 100	DN1 140 - DN2 100	Nr	nr	226,80
51.04.53.35.D	DN1 160 - DN2 80	DN1 160 - DN2 80	DN1 160 - DN2 80	DN1 160 - DN2 80	Nr	nr	221,30
51.04.53.35.E	DN1 160 - DN2 100	DN1 160 - DN2 100	DN1 160 - DN2 100	DN1 160 - DN2 100	Nr	nr	221,30
51.04.53.35.F	DN1 180 - DN2 80	DN1 180 - DN2 80	DN1 180 - DN2 80	DN1 180 - DN2 80	Nr	nr	226,80
51.04.53.35.G	DN1 180 - DN2 100	DN1 180 - DN2 100	DN1 180 - DN2 100	DN1 180 - DN2 100	Nr	nr	244,70
51.04.53.35.H	DN1 200 - DN2 80	DN1 200 - DN2 80	DN1 200 - DN2 80	DN1 200 - DN2 80	Nr	nr	237,60
51.04.53.35.I	DN1 200 - DN2 100	DN1 200 - DN2 100	DN1 200 - DN2 100	DN1 200 - DN2 100	Nr	nr	259,20
51.04.53.35.J	DN1 225 - DN2 80	DN1 225 - DN2 80	DN1 225 - DN2 80	DN1 225 - DN2 80	Nr	nr	252,80
51.04.53.35.K	DN1 225 - DN2 100	DN1 225 - DN2 100	DN1 225 - DN2 100	DN1 225 - DN2 100	Nr	nr	252,80
51.04.53.35.L	DN1 250 - DN2 80	DN1 250 - DN2 80	DN1 250 - DN2 80	DN1 250 - DN2 80	Nr	nr	292,60
51.04.53.36	Anbohrschelle für Anbohrung unter Druck, für PE- und PVC-Rohre bis PN16 nach DIN 8074,8061/8062 mit Gewindeabgang	Collare di presa per presa sotto carico per tubi in PE e PVC fino PN16 secondo DIN 8074, 8061/8062 con attacco filettato	Anbohrschelle für Anbohrung unter Druck, für PE- und PVC-Rohre bis PN16 nach DIN 8074,8061/8062 mit Gewindeabgang. / Zweiteiliger kompakter Körper mit Öffnung zur Absperrung des Druckes aus duktilem Gusseisen laut Norm EN 1563, mit kompletter Epoxy-pulverbeschichtung oder mit Antikorrosionsbeschichtung mit einer mittleren Schichtstärke von 250mm, Schrauben aus rostfreiem Stahl, mit umschließender Gummidichtung der gesamten Auflagefläche, kombiniert mit oder ohne Aufsatzsperre. / DN1 = Nennweite des Hauptrohres / DN2 = Nennweite des abzweigenden Rohres	Collare di presa per presa sotto carico per tubi in PE e PVC fino PN16 secondo DIN 8074, 8061/8062 con attacco filettato. / Corpo compatto in due parti in ghisa duttile secondo norma EN1563 con rivestimento totale in polvere epossidica o con rivestimento anticorrosione con uno spessore medio di 250 mm, bulloni in acciaio inox, con guarnizione in gomma attorno a tutta la superficie di appoggio. / DN1 = Valore nominale del tubo principale / DN2 = Valore nominale del tubo di partenza
51.04.53.36.A	DN1 63 – DN2 1 1/4“	DN1 63 – DN2 1 1/4“	DN1 63 – DN2 1 1/4“	DN1 63 – DN2 1 1/4“	Nr	nr	94,34
51.04.53.36.B	DN1 75 – DN2 1 1/4“	DN1 75 – DN2 1 1/4“	DN1 75 – DN2 1 1/4“	DN1 75 – DN2 1 1/4“	Nr	nr	108,81
51.04.53.36.C	DN1 90 – DN2 1 1/4“	DN1 90 – DN2 1 1/4“	DN1 90 – DN2 1 1/4“	DN1 90 – DN2 1 1/4“	Nr	nr	103,42
51.04.53.36.D	DN1 110 – DN2 1 1/4“	DN1 110 – DN2 1 1/4“	DN1 110 – DN2 1 1/4“	DN1 110 – DN2 1 1/4“	Nr	nr	110,75
51.04.53.36.E	DN1 125 – DN2 1 1/4“	DN1 125 – DN2 1 1/4“	DN1 125 – DN2 1 1/4“	DN1 125 – DN2 1 1/4“	Nr	nr	136,62
51.04.53.36.F	DN1 140 – DN2 1 1/4“	DN1 140 – DN2 1 1/4“	DN1 140 – DN2 1 1/4“	DN1 140 – DN2 1 1/4“	Nr	nr	135,64
51.04.53.36.G	DN1 160 – DN2 2“	DN1 160 – DN2 2“	DN1 160 – DN2 2“	DN1 160 – DN2 2“	Nr	nr	114,45
51.04.53.36.H	DN1 180 – DN2 2“	DN1 180 – DN2 2“	DN1 180 – DN2 2“	DN1 180 – DN2 2“	Nr	nr	202,11
51.04.53.36.I	DN1 200 – DN2 2“	DN1 200 – DN2 2“	DN1 200 – DN2 2“	DN1 200 – DN2 2“	Nr	nr	212,72
51.04.53.36.J	DN1 225 – DN2 2“	DN1 225 – DN2 2“	DN1 225 – DN2 2“	DN1 225 – DN2 2“	Nr	nr	212,72
51.04.53.36.K	DN1 250 – DN2 2“	DN1 250 – DN2 2“	DN1 250 – DN2 2“	DN1 250 – DN2 2“	Nr	nr	290,83
51.04.53.40	Straßenkappen aus Gußeisen für Straßeneinbaugarnituren	Chiusini stradali in ghisa per saracinesche acquedotto	Straßenkappen aus Gußeisen, komplett mit Deckel, für Straßeneinbaugarnituren.	Chiusini stradali in ghisa, completi di coperchio, per derivazioni saracinesche da acquedotto
51.04.53.40.A	Gehäusehöhe bis 16 cm (Gewicht ca. 3 kg)	altezza corpo fino a cm 16 (peso ca. 3 kg)	Gehäusehöhe bis 16 cm (Gewicht ca. 3 kg)	altezza corpo fino a cm 16 (peso ca. 3 kg)	Nr	nr	31,37
51.04.53.40.B	Gehäusehöhe über 16 cm (Gewicht ca. 6 kg)	altezza corpo oltre cm 16 (peso ca. 6 kg)	Gehäusehöhe über 16 cm (Gewicht ca. 6 kg)	altezza corpo oltre cm 16 (peso ca. 6 kg)	Nr	nr	48,89
51.04.53.40.C	teleskopischer Typ (Gewicht ca. 8 kg)	tipo telescopico (peso ca. 8 kg)	teleskopischer Typ (Gewicht ca. 8 kg)	tipo telescopico (peso ca. 8 kg)	Nr	nr	60,98
51.04.53.41	Straßenkappe aus Gußeisen für Unterflurhydrant	Chiusino stradale in ghisa per idrante sottosuolo	Straßenkappe aus Gußeisen für Unterflurhydrant, komplett mit Deckel, Gehäusehöhe ca. cm 30	Chiusino stradale in ghisa per idrante sottosuolo, completo di coperchio, altezza ca. cm 30	Nr	nr	166,29
51.04.53.43	Unterlagsplatte für Straßenkappen, aus gepresstem Stahlblech, verzinkt	Piastra di supporto per chiusini stradali, in lamiera stampata d’acciaio, zincato	Unterlagsplatte für Straßenkappen, aus gepresstem Stahlblech, verzinkt	Piastra di supporto per chiusini stradali, in lamiera stampata d’acciaio, zincato
51.04.53.43.A	Für Straßenkappe für Hausanschlussschieber	per chiusini stradali per saracinesche di derivazione	Für Straßenkappe für Hausanschlussschieber	per chiusini stradali per saracinesche di derivazione	Nr	nr	29,48
51.04.53.43.B	Für Straßenkappe für Keilschieber	per chiusini stradali per saracinesche	Für Straßenkappe für Keilschieber	per chiusini stradali per saracinesche	Nr	nr	30,48
51.04.53.44	Teleskopischer Bedienungssatz für Straßeneinbauschieber	Set di comando telescopico per saracinesche stradali	Teleskopischer Bedienungssatz für Straßeneinbauschieber, bestehend aus teleskopischer Spindel in rostgeschütztem Stahl und teleskopischem Schutzrohr aus PE, Länge 1,30 - 1,80 m	Set di comando telescopico per saracinesche stradali, costituito da asta telescopica in acciaio protetto e tubo telescopico di protezione in PE, lunghezza 1,30 - 1,80 m.
51.04.53.44.A	für DN 50 - 100 mm	per DN 50 - 100 mm	für DN 50 - 100 mm	per DN 50 - 100 mm	Nr	nr	91,98
51.04.53.44.B	für DN 125 - 150 mm	per DN 125 - 150 mm	für DN 125 - 150 mm	per DN 125 - 150 mm	Nr	nr	97,82
51.04.53.44.C	für DN 200 - 250 mm	per DN 200 - 250 mm	für DN 200 - 250 mm	per DN 200 - 250 mm	Nr	nr	116,41
51.04.53.51	Überflurhydrant aus duktilem Gußeisen PN 16	Idrante soprassuolo in ghisa sferoidale PN 16	Überflurhydrant aus duktilem Gußeisen, Absperrschieber mit gummiüberzogenem Keil und frostsicherer automatischer Entleerung 3/4 ", Bajonettanschlüsse (STORZ), Gesamtlänge ca. 2,40 m	Idrante soprassuolo in ghisa sferoidale, valvola con cuneo coperto in gomma vulcanizzata e scarico automatico antigelo 3/4 ", attacchi a baionetta (STORZ), lunghezza complessiva ca. 2,40 m.
51.04.53.51.A	DN 80 mm Anschlüsse 1B + 2C	DN 80 mm Attacchi 1B + 2C	DN 80 mm Anschlüsse 1B + 2C	DN 80 mm Attacchi 1B + 2C	Nr	nr	1.629,00
51.04.53.51.B	DN 100 mm Anschlüsse 1A + 2B	DN 100 mm Attacchi 1A + 2B	DN 100 mm Anschlüsse 1A + 2B	DN 100 mm Attacchi 1A + 2B	Nr	nr	3.050,00
51.04.53.51.E	DN 80 mm Anschlüsse 1B + 2C, mit Sollbruchstelle	DN 80 mm Attacchi 1B + 2C con punto di rottura prestabilito	DN 80 mm Anschlüsse 1B + 2C, mit Sollbruchstelle	DN 80 mm Attacchi 1B + 2C con punto di rottura prestabilito	Nr	nr	3.298,00
51.04.53.51.F	DN 100 mm Anschlüsse 1A + 2B, mit Sollbruchstelle	DN 100 mm Attacchi 1A + 2B, con punto rottura prestabilito	DN 100 mm Anschlüsse 1A + 2B, mit Sollbruchstelle	DN 100 mm Attacchi 1A + 2B, con punto rottura prestabilito	Nr	nr	3.667,00
51.04.53.55	Unterflurhydrant aus Gußeisen PN 16	Idrante sottosuolo in ghisa PN 16	Unterflurhydrant, Gehäuse aus Gußeisen, Spindel aus Stahl INOX, Absperrschieber mit gummiüberzogenem Keil, automatischer frostsicherer Entleerung 3/4 ", Bajonettanschluß (STORZ).	Idrante sottosuolo con corpo in ghisa, asta in acciaio INOX, valvola con cuneo coperto in gomma vulcanizzata, scarico automatico antigelo 3/4 ", attacco a baionetta (STORZ).
51.04.53.55.A	DN 80, Gesamtlänge ca. 100 cm	DN 80, lunghezza complessiva ca. 100 cm	DN 80, Gesamtlänge ca. 100 cm	DN 80, lunghezza complessiva ca. 100 cm	Nr	nr	1.152,00
51.04.53.55.B	DN 80, Gesamtlänge ca. 125 cm	DN 80, lunghezza complessiva ca. 125 cm	DN 80, Gesamtlänge ca. 125 cm	DN 80, lunghezza complessiva ca. 125 cm	Nr	nr	1.213,00
51.04.53.55.C	DN 80, Gesamtlänge ca. 150 cm	DN 80, lunghezza complessiva ca. 150 cm	DN 80, Gesamtlänge ca. 150 cm	DN 80, lunghezza complessiva ca. 150 cm	Nr	nr	1.287,00
51.04.53.56	Unterflurhydrant aus Gußeisen	Idrante sottosuolo in ghisa	Unterflurhydrant, Gehäuse aus Gußeisen, Spindel aus Messing, mit Absperrschieber, automatischer Entleerung, Bajonettanschluß (STORZ).	Idrante sottosuolo con corpo in ghisa, asta in ottone trafilato, valvola, scarico automatico, attacco a baionetta (STORZ).
51.04.53.56.A	DN 80, schwere Ausführung	DN 80, esecuzione pesante	DN 80, schwere Ausführung	DN 80, esecuzione pesante	Nr	nr	345,40
51.04.53.56.B	DN 80, leichte Ausführung	DN 80, esecuzione leggera	DN 80, leichte Ausführung	DN 80, esecuzione leggera	Nr	nr	332,37
51.04.53.80	Schweißflansche UNI PN 10/16	Flangie da saldare UNI PN 10/16	Schweißflansche UNI PN 10/16	Flangie da saldare UNI PN 10/16
51.04.53.80.A	DN 50 mm	DN 50 mm	DN 50 mm	DN 50 mm	Nr	nr	6,60
51.04.53.80.B	DN 80 mm	DN 80 mm	DN 80 mm	DN 80 mm	Nr	nr	9,30
51.04.53.80.C	DN 100 mm	DN 100 mm	DN 100 mm	DN 100 mm	Nr	nr	10,83
51.04.53.80.D	DN 125 mm	DN 125 mm	DN 125 mm	DN 125 mm	Nr	nr	15,16
51.04.53.80.E	DN 150 mm	DN 150 mm	DN 150 mm	DN 150 mm	Nr	nr	19,10
51.04.53.80.F	DN 200 mm	DN 200 mm	DN 200 mm	DN 200 mm	Nr	nr	27,28
51.04.53.80.G	DN 250 mm	DN 250 mm	DN 250 mm	DN 250 mm	Nr	nr	48,11
51.04.53.81	Dichtungen PN 16 für Flansch PN 10/16	Guarnizioni PN 16 per flangia PN 10/16	Dichtungen PN 16 für Flansch PN 10/16	Guarnizioni PN 16 per flangia PN 10/16
51.04.53.81.A	DN 50 mm	DN 50 mm	DN 50 mm	DN 50 mm	Nr	nr	1,72
51.04.53.81.B	DN 80 mm	DN 80 mm	DN 80 mm	DN 80 mm	Nr	nr	2,59
51.04.53.81.C	DN 100 mm	DN 100 mm	DN 100 mm	DN 100 mm	Nr	nr	3,21
51.04.53.81.D	DN 125 mm	DN 125 mm	DN 125 mm	DN 125 mm	Nr	nr	4,55
51.04.53.81.E	DN 150 mm	DN 150 mm	DN 150 mm	DN 150 mm	Nr	nr	5,17
51.04.53.81.F	DN 200 mm	DN 200 mm	DN 200 mm	DN 200 mm	Nr	nr	8,63
51.04.53.81.G	DN 250 mm	DN 250 mm	DN 250 mm	DN 250 mm	Nr	nr	9,08
51.04.53.82	Schrauben mit Mutter und Scheibe, verzinkt	Bulloni con dado e rondella, zincati	Schrauben mit Mutter und Scheibe, verzinkt	Bulloni con dado e rondella, zincati
51.04.53.82.A	M 12/50	M 12/50	M 12/50	M 12/50	Nr	nr	0,46
51.04.53.82.C	M 16/60	M 16/60	M 16/60	M 16/60	Nr	nr	0,99
51.04.53.82.D	M 16/70	M 16/70	M 16/70	M 16/70	Nr	nr	1,35
51.04.53.82.E	M 16/90	M 16/90	M 16/90	M 16/90	Nr	nr	1,36
51.04.53.82.F	M 18/70	M 18/70	M 18/70	M 18/70	Nr	nr	1,56
51.04.53.82.G	M 18/80	M 18/80	M 18/80	M 18/80	Nr	nr	1,77
51.04.53.82.I	M 20/80	M 20/80	M 20/80	M 20/80	Nr	nr	1,99
51.04.53.82.K	M 20/90	M 20/90	M 20/90	M 20/90	Nr	nr	2,40
51.04.53.82.M	M 22/90	M 22/90	M 22/90	M 22/90	Nr	nr	3,51
51.04.53.82.O	M 24/90	M 24/90	M 24/90	M 24/90	Nr	nr	4,19
51.04.53.83	Schrauben mit Mutter und Scheibe, INOX AISI 304	Bulloni con dado e rondella in INOX AISI 304	Schrauben mit Mutter und Scheibe, INOX AISI 304	Bulloni con dado e rondella in INOX AISI 304
51.04.53.83.A	M 12/50	M 12/50	M 12/50	M 12/50	Nr	nr	2,01
51.04.53.83.C	M 16/60	M 16/60	M 16/60	M 16/60	Nr	nr	5,70
51.04.53.83.D	M 16/70	M 16/70	M 16/70	M 16/70	Nr	nr	6,36
51.04.53.83.E	M 16/90	M 16/90	M 16/90	M 16/90	Nr	nr	8,57
51.04.53.83.F	M 18/70	M 18/70	M 18/70	M 18/70	Nr	nr	10,60
51.04.53.83.G	M 18/80	M 18/80	M 18/80	M 18/80	Nr	nr	12,19
51.04.53.83.I	M 20/80	M 20/80	M 20/80	M 20/80	Nr	nr	15,13
51.04.53.83.K	M 20/90	M 20/90	M 20/90	M 20/90	Nr	nr	15,45
51.04.53.83.M	M 22/90	M 22/90	M 22/90	M 22/90	Nr	nr	20,83
51.04.53.83.O	M 24/90	M 24/90	M 24/90	M 24/90	Nr	nr	29,21
51.04.54	KANALISATIONSZUBEHÖR	ACCESSORI PER FOGNATURA	KANALISATIONSZUBEHÖR	ACCESSORI PER FOGNATURA
51.04.54.01	Rückschlagklappe	Clapet in ghisa	Rückschlagklappe aus Gußeisen für Kanalisation, komplett mit Rahmen und Gegengewicht, bearbeiteter Sitz	Clapet in ghisa, per fognatura, completo di telaio e contrappeso, sede lavorata
51.04.54.01.C	DN 200 mm (Gewicht ca. 19 kg)	DN 200 mm (peso ca. 19 kg)	DN 200 mm (Gewicht ca. 19 kg)	DN 200 mm (peso ca. 19 kg)	Nr	nr	873,19
51.04.54.01.E	DN 300 mm (Gewicht ca. 34 kg)	DN 300 mm (peso ca. 34 kg)	DN 300 mm (Gewicht ca. 34 kg)	DN 300 mm (peso ca. 34 kg)	Nr	nr	1.206,48
51.04.54.01.G	DN 500 mm (Gewicht ca. 85 kg)	DN 500 mm (peso ca. 85 kg)	DN 500 mm (Gewicht ca. 85 kg)	DN 500 mm (peso ca. 85 kg)	Nr	nr	2.279,48
51.04.54.05	Spindelschieber aus Gußeisen	Paratoia a vite in ghisa	Spindelschieber aus Gußeisen für Kanalisation, komplett mit Absperrplatte, Rahmen, Bedienungsstange und Führungen	Paratoia a vite in ghisa, per fognatura, completa di disco, telaio, asta di manovra e guide
51.04.54.05.A	DN 200 mm (Gewicht ca. 30 kg)	DN 200 mm (peso ca. 30 kg)	DN 200 mm (Gewicht ca. 30 kg)	DN 200 mm (peso ca. 30 kg)	Nr	nr	987,29
51.04.54.05.C	DN 300 mm (Gewicht ca. 40 kg)	DN 300 mm (peso ca. 40 kg)	DN 300 mm (Gewicht ca. 40 kg)	DN 300 mm (peso ca. 40 kg)	Nr	nr	1.106,50
51.04.54.05.F	DN 500 mm (Gewicht ca. 135 kg)	DN 500 mm (peso ca. 135 kg)	DN 500 mm (Gewicht ca. 135 kg)	DN 500 mm (peso ca. 135 kg)	Nr	nr	2.587,37
51.04.55	STRASSENZUBEHÖR	ACCESSORI PER OPERE STRADALI	STRASSENZUBEHÖR	ACCESSORI PER OPERE STRADALI
51.04.55.01	Leitpflöcke	Paracarri	Leitpflöcke	Paracarri
51.04.55.01.A	Typ SIGNAL oder gleichwertig, ø 12 cm aus Stahl	Tipo SIGNAL o equivalente, ø 12 cm in acciaio	Typ SIGNAL oder gleichwertig, ø 12 cm aus Stahl	Tipo SIGNAL o equivalente, ø 12 cm in acciaio	Nr	nr	25,94
51.04.55.01.B	Typ SIGNAL oder gleichwertig, ø 12 cm aus Kunststoff	Tipo SIGNAL o equivalente, ø 12 cm in plastica	Typ SIGNAL oder gleichwertig, ø 12 cm aus Kunststoff	Tipo SIGNAL o equivalente, ø 12 cm in plastica	Nr	nr	20,40
51.04.55.01.C	aus Kunststoff, flexibler Typ	tipo flessibile, in plastica	aus Kunststoff, flexibler Typ	tipo flessibile, in plastica	Nr	nr	15,37
51.04.55.01.D	aus Kunststoff, Typ "Europa normiert"	in plastica, tipo "Europa normalizzato"	aus Kunststoff, Typ "Europa normiert"	in plastica, tipo "Europa normalizzato"	Nr	nr	12,41
51.04.55.03	Straßenleitplanke	Barriere di sicurezza stradali	Straßenleitplanke, den geltenden Normen entsprechend, mit doppelgewelltem Querschnitt, gerade oder gekrümmte Elemente, komplett mit Stehern, Endstücken, eventuellem Handlauf und Befestigungsmaterial, alles feuerverzinkt.	Barriera di sicurezza stradale, conforme alla normativa vigente, con sezione trasversale a doppia onda, elementi diritti o curvi, completa di ritti, terminali, eventuale corrimano e bulloneria, il tutto zincato a bagno.	kg	kg	1,73
51.04.55.05	Straßenentwässerungsrinnen aus Lärchenholz	Canalette stradali in legno di larice	Straßenentwässerungsrinnen (Auskehren) aus gesundem Lärchenholz - II. Auswahl, imprägniert, komplett mit Stahlbügeln und Befestigungsmaterial. Die Stahlbügel dürfen den Abflußquerschnitt nicht kreuzen. / Bodenbrett: 26 x 4 cm / Seitenbretter: 2 x (10 x 7 cm) / Bügel: Nr. 1/m	Canalette stradali in legno sano di larice II qualità, con trattamento antimuffa, complete di staffe di acciaio e bulloneria. Le staffe distanziatrici non devono attraversare la sezione di deflusso. / tavola di fondo: 26 x 4 cm / tavole laterali: 2 x (10 x 7 cm) / staffe: no. 1/m	m	m	17,33
51.04.58	RANDSTEINE AUS NATURSTEIN	CORDONATE IN PIETRA NATURALE	RANDSTEINE AUS NATURSTEIN / Die Randsteine müssen aus gesundem, frostbeständigem Stein sein, müssen von zugelassenen Steinbrüchen stammen, dies muss durch entsprechende Belege dokumentiert sein. / Die beiden oberen Sichtkanten müssen parallel sein und den vorgeschriebenen Abstand mit einer Toleranz von ± 5 mm aufweisen und dürfen keine Grate aufweisen. / Die obere, der Fahrbahn zugewandte Kante von Straßenrandsteinen muß eine abgefaste Kante von 3mm aufweisen. / Die Sichtflächen müssen die vorgeschriebene Bearbeitung aufweisen (Sägeschnitt, geflammt usw.), die angeführten Dimensionen sind in cm angegeben, die zulässige Toleranz für die Höhe beträgt ± 3 cm.	CORDONATE IN PIETRA NATURALE / Le cordonate devono essere di pietra sana resistente al gelo, devono provenire da cave autorizzate ed essere accompagnate da relativa documentazione. / I due cigli superiori in vista devono essere perfettamente paralleli, avere la distanza prescritta con tolleranza di ± 5 mm, e non devono presentare sbavature (protuberanze). / Lo spigolo superiore delle cordonate stradali rivolto verso la carreggiata deve essere sempre spigolato per 3mm. / Le superfici in vista devono essere della stessa lavorazione prescritta (segate, fiammate ecc.), le dimensioni indicate sono espresse in cm, la tolleranza per l'altezza è di ± 3 cm.
51.04.58.01	Randstein, Rechteckquerschnitt, gerade - 15/30 cm	Cordone rettangolare, diritto - 15/30 cm	Randstein, Rechteckquerschnitt, gerade - 15/30 cm	Cordone rettangolare, diritto - 15/30 cm
51.04.58.01.A	aus Porphyr, Oberfläche geflammt	in porfido, testa fiammata	aus Porphyr, Oberfläche geflammt	in porfido, testa fiammata	m	m	49,82
51.04.58.01.B	aus Porphyr, Oberfläche gesägt	in porfido, testa segata	aus Porphyr, Oberfläche gesägt	in porfido, testa segata	m	m	44,74
51.04.58.01.C	aus Granit, Oberfläche geflammt	in granito, testa fiammata	aus Granit, Oberfläche geflammt	in granito, testa fiammata	m	m	47,00
51.04.58.01.D	aus Granit, Oberfläche gesägt	in granito, testa segata	aus Granit, Oberfläche gesägt	in granito, testa segata	m	m	42,00
51.04.58.05	Randstein, Rechteckquerschnitt, gerade - 12/30 cm	Cordone rettangolare, diritto - 12/30 cm	Randstein, Rechteckquerschnitt, gerade - 12/30 cm	Cordone rettangolare, diritto - 12/30 cm
51.04.58.05.A	aus Porphyr, Oberfläche geflammt	in porfido, testa fiammata	aus Porphyr, Oberfläche geflammt	in porfido, testa fiammata	m	m	49,58
51.04.58.05.B	aus Porphyr, Oberfläche gesägt	in porfido, testa segata	aus Porphyr, Oberfläche gesägt	in porfido, testa segata	m	m	42,09
51.04.58.05.C	aus Granit, Oberfläche geflammt	in granito, testa fiammata	aus Granit, Oberfläche geflammt	in granito, testa fiammata	m	m	43,72
51.04.58.05.D	aus Granit, Oberfläche gesägt	in granito, testa segata	aus Granit, Oberfläche gesägt	in granito, testa segata	m	m	38,64
51.04.58.07	Randstein, Rechteckquerschnitt, gerade - 10/25 cm	Cordone rettangolare, diritto - 10/25 cm	Randstein, Rechteckquerschnitt, gerade - 10/25 cm	Cordone rettangolare, diritto - 10/25 cm			0,00
51.04.58.07.A	aus Porphyr, Oberfläche geflammt	in porfido, testa fiammata	aus Porphyr, Oberfläche geflammt	in porfido, testa fiammata	m	m	41,69
51.04.58.07.B	aus Porphyr, Oberfläche gesägt	in porfido, testa segata	aus Porphyr, Oberfläche gesägt	in porfido, testa segata	m	m	36,60
51.04.58.07.C	aus Granit, Oberfläche geflammt	in granito, testa fiammata	aus Granit, Oberfläche geflammt	in granito, testa fiammata	m	m	39,65
51.04.58.07.D	aus Granit, Oberfläche gesägt	in granito, testa segata	aus Granit, Oberfläche gesägt	in granito, testa segata	m	m	34,57
51.04.58.10	Randstein, Rechteckquerschnitt, gerade - 8/25 cm	Cordone rettangolare, diritto - 8/25 cm	Randstein, Rechteckquerschnitt, gerade - 8/25 cm	Cordone rettangolare, diritto - 8/25 cm			0,00
51.04.58.10.A	aus Porphyr, Oberfläche geflammt	in porfido, testa fiammata	aus Porphyr, Oberfläche geflammt	in porfido, testa fiammata	m	m	36,60
51.04.58.10.B	aus Porphyr, Oberfläche gesägt	in porfido, testa segata	aus Porphyr, Oberfläche gesägt	in porfido, testa segata	m	m	31,52
51.04.58.10.C	aus Granit, Oberfläche geflammt	in granito, testa fiammata	aus Granit, Oberfläche geflammt	in granito, testa fiammata	m	m	34,57
51.04.58.10.D	aus Granit, Oberfläche gesägt	in granito, testa segata	aus Granit, Oberfläche gesägt	in granito, testa segata	m	m	29,49
51.04.58.12	Randstein, Parallelogrammquerschnitt, Typ "Meran", gerade - 15/30 cm	Cordone con sezione a forma di parallelogramma, tipo "Merano", diritto - 15/30 cm	Randstein, Parallelogrammquerschnitt, Typ "Meran", gerade - 15/30 cm	Cordone con sezione a forma di parallelogramma, tipo "Merano", diritto - 15/30 cm			0,00
51.04.58.12.A	aus Porphyr, Oberfläche geflammt	in porfido, testa fiammata	aus Porphyr, Oberfläche geflammt	in porfido, testa fiammata	m	m	76,26
51.04.58.12.B	aus Porphyr, Oberfläche gesägt	in porfido, testa segata	aus Porphyr, Oberfläche gesägt	in porfido, testa segata	m	m	71,17
51.04.58.12.C	aus Granit, Oberfläche geflammt	in granito, testa fiammata	aus Granit, Oberfläche geflammt	in granito, testa fiammata	m	m	73,21
51.04.58.12.D	aus Granit, Oberfläche gesägt	in granito, testa segata	aus Granit, Oberfläche gesägt	in granito, testa segata	m	m	68,12
51.04.58.15	Randstein, Typ "Bolzano", gerade - 12/15/30 cm	Cordone tipo "Bolzano", diritto - 12/15/30 cm	Randstein, Typ "Bolzano", gerade - 12/15/30 cm	Cordone tipo "Bolzano", diritto - 12/15/30 cm
51.04.58.15.A	aus Porphyr, gestockt	in porfido bocciardato	aus Porphyr, gestockt	in porfido bocciardato	m	m	107,78
51.04.58.15.B	aus Porphyr, gesägt	in porfido segato	aus Porphyr, gesägt	in porfido segato	m	m	101,68
51.04.58.15.C	aus Granit, gestockt	in granito bocciardato	aus Granit, gestockt	in granito bocciardato	m	m	102,00
51.04.58.15.D	aus Granit, gesägt	in granito segato	aus Granit, gesägt	in granito segato	m	m	96,00
51.04.58.20	Abschlußstück für Einfahrten	Elemento terminale di raccordo	Abschlußstück für Einfahrten, geneigt verlegt (rechteckige Basis, Oberkante = 1/4 Kreisbogen), 50/50 cm	Elemento terminale di raccordo con le piastre inclinate di accessi carrai (base rettangolare, piano superiore a quarto di cerchio), 50/50 cm
51.04.58.20.A	aus Porphyr	in porfido	aus Porphyr	in porfido	Nr	nr	188,10
51.04.58.20.B	aus Granit	in granito	aus Granit	in granito	Nr	nr	178,00
51.04.58.90	Aufpreise für Abrundung R=1cm der oberen Kante vom Straßenrandstein	Sovrapprezzo per smussatura R=1cm dello spigolo superiore di cordonate stradali	Aufpreise für Abrundung R=1cm der oberen, der Fahrbahn zugewandten Kante vom Straßenrandstein	Sovrapprezzo per smussatura R=1cm dello spigolo superiore di cordonate stradali rivolto verso la carreggiata.	m	m	4,55
51.04.59	RANDSTEINE AUS BETON	CORDONATE DI CALCESTRUZZO	RANDSTEINE AUS BETON / Vorgefertigte Randsteine aus Beton der angegebenen Festigkeitsklasse C	CORDONATE DI CALCESTRUZZO / Cordonate prefabbricate di conglomerato cementizio della classe C specificata
51.04.59.05	Randstein Typ "Bolzano" 12/15/30 cm	Cordone tipo "Bolzano" 12/15/30 cm	Randstein Typ "Bolzano" 12/15/30 cm	Cordone tipo "Bolzano" 12/15/30 cm
51.04.59.05.A	C 20/25, Normaltyp	C 20/25 tipo normale	C 20/25, Normaltyp	C 20/25 tipo normale	m	m	9,64
51.04.59.05.B	C 35/45, frost- und tausalzbeständig	C 35/45 resistente a gelo e sali	C 35/45, frost- und tausalzbeständig	C 35/45 resistente a gelo e sali	m	m	11,83
51.04.59.10	Randstein 12/25 cm	Cordone 12/25 cm	Randstein 12/25 cm	Cordone 12/25 cm
51.04.59.10.A	C 20/25, Normaltyp	C 20/25 tipo normale	C 20/25, Normaltyp	C 20/25 tipo normale	m	m	8,63
51.04.59.10.B	C 35/45, frost- und tausalzbeständig	C 35/45 resistente a gelo e sali	C 35/45, frost- und tausalzbeständig	C 35/45 resistente a gelo e sali	m	m	14,11
51.04.59.12	Randstein 8/25 cm	Cordone 8/25 cm	Randstein 8/25 cm	Cordone 8/25 cm
51.04.59.12.A	C 20/25, Normaltyp	C 20/25 tipo normale	C 20/25, Normaltyp	C 20/25 tipo normale	m	m	6,79
51.04.59.12.B	C 35/45, frost- und tausalzbeständig	C 35/45 resistente a gelo e sali	C 35/45, frost- und tausalzbeständig	C 35/45 resistente a gelo e sali	m	m	12,07
51.04.59.15	Randstein 5/20 cm	Cordone 5/20 cm	Randstein 5/20 cm	Cordone 5/20 cm
51.04.59.15.A	C 20/25, Normaltyp	C 20/25 tipo normale	C 20/25, Normaltyp	C 20/25 tipo normale	m	m	6,77
51.04.59.15.B	C 35/45, frost- und tausalzbeständig	C 35/45 resistente a gelo e sali	C 35/45, frost- und tausalzbeständig	C 35/45 resistente a gelo e sali	m	m	11,50
51.04.61	NATURSTEIN FÜR BELÄGE	PIETRA NATURALE PER PAVIMENTAZIONI	NATURSTEIN FÜR BELÄGE / Das Gestein muß gesund, abriebfest und frostbeständig sein, muss von zugelassenen Steinbrüchen stammen, dies muss durch entsprechende Belege dokumentiert sein.	PIETRA NATURALE PER PAVIMENTAZIONI / La pietra deve essere sana, resistente all'usura ed al gelo, deve provenire da cave autorizzate ed essere accompagnata da relativa documentazione.
51.04.61.06	Pflastersteine aus Porphyr, aus regelmäßigen Steinbruchplatten, kantig gespalten	Cubetti di porfido, a piani regolari di cava, squadrati a spacco	Pflastersteine aus Porphyr, aus regelmäßigen Steinbruchplatten, kantig gespalten	Cubetti di porfido, a piani regolari di cava, squadrati a spacco
51.04.61.06.A	in Stückgröße von 4/6cm	pezzatura 4/6 cm	in Stückgröße von 4/6cm, ca. 100kg/m2	pezzatura 4/6 cm, circa 100kg/m2	t	t	258,09
51.04.61.06.B	in Stückgröße von 6/8cm	pezzatura 6/8 cm	in Stückgröße von 6/8cm, ca. 135kg/m2	pezzatura 6/8 cm, circa 135kg/m2	t	t	256,06
51.04.61.06.C	in Stückgröße von 8/10cm	pezzatura 8/10cm	in Stückgröße von 8/10cm, ca. 185kg/m2	pezzatura 8/10cm, circa 185kg/m2	t	t	250,00
51.04.61.06.D	in Stückgröße von 10/12cm	pezzatura 10/12cm	in Stückgröße von 10/12cm, ca. 250kg/m2	pezzatura 10/12cm, circa 250kg/m2	t	t	223,69
51.04.61.06.E	in Stückgröße von 14/18cm	pezzatura 14/18cm	in Stückgröße von 14/18cm, ca. 350kg/m2	pezzatura 14/18cm, circa 350kg/m2	t	t	210,47
51.04.61.11	Spaltrauhe Bruchplatten aus Porphyr	Lastrame di porfido a spacco di cava	Spaltrauhe Bruchplatten aus Porphyr	Lastrame di porfido a spacco di cava
51.04.61.11.A	in polygonaler Form, normal Stückgrößen, Stärke 2-5cm	a forma poligonale in pezzatura normale, spessore medio 2-5cm	in polygonaler Form, normal Stückgrößen, Stärke 2-5cm, für mosaikartige Bodenbelage (ca.75kg/m2).	a forma poligonale in pezzatura normale, spessore medio 2-5cm, per pavimentazione ad opera incerta (ca75kg/m2).	t	t	119,63
51.04.61.11.B	in polygonaler Form, normal Stückgrößen, Stärke 3-6cm	a forma poligonale in pezzatura normale, spessore medio 3-6cm	in polygonaler Form, normal Stückgrößen, Stärke 3-6cm, für mosaikartige Bodenbelage (ca.100kg/m2).	a forma poligonale in pezzatura normale, spessore medio 3-6cm, per pavimentazione ad opera incerta (ca.100kg/m2).	t	t	162,68
51.04.61.11.C	in Bahnen, 25cm breit, regelmäßige Stückgrößen, Stärke 2-5cm	in lastre a correre, larghezza 25cm, pezzatura regolare, spessore 2-5cm	in Bahnen, 25cm breit, regelmäßige Stückgrößen, Stärke 2-5cm, gebrochene Kanten, Oberfläche bruchrauh.	in lastre a correre, larghezza 25cm, pezzatura regolare, spessore 2-5cm, coste a spacco, superficie piano cava.	m²	m²	41,19
51.04.61.11.D	in Bahnen, 25cm breit, regelmäßige Stückgrößen, Stärke 5-8cm	in lastre a correre, larghezza 25cm, pezzatura regolare, spessore 5-8cm	in Bahnen, 25cm breit, regelmäßige Stückgrößen, Stärke 5-8cm, gebrochene Kanten, Oberfläche bruchrauh.	in lastre a correre, larghezza 25cm, pezzatura regolare, spessore 5-8cm, coste a spacco, superficie piano cava.	m²	m²	50,84
51.04.61.11.E	in Bahnen, 20cm breit, regelmäßige Stückgrößen, stärke 2-5cm	in lastre a correre, larghezza 20cm, pezzatura regolare, spessore 2-5cm	in Bahnen, 20cm breit, regelmäßige Stückgrößen, stärke 2-5cm, gebrochene Kanten, Oberfläche bruchrauh.	in lastre a correre, larghezza 20cm, pezzatura regolare, spessore 2-5cm, coste a spacco, superficie piano cava.	m²	m²	41,39
51.04.61.11.F	in Bahnen, 20cm breit, regelmäßige Stückgrößen, stärke 5-8cm	in lastre a correre, larghezza 20cm, pezzatura regolare, spessore 5-8cm	in Bahnen, 20cm breit, regelmäßige Stückgrößen, stärke 5-8cm, gebrochene Kanten, Oberfläche bruchrauh.	in lastre a correre, larghezza 20cm, pezzatura regolare, spessore 5-8cm, coste a spacco, superficie piano cava.	m²	m²	48,80
51.04.61.15	Porphyrplatten, unregelmäßige Begrenzung	Lastre di porfido a lati irregolari	Porphyrplatten, unregelmäßige Begrenzung, Oberflächen spaltrauh, Stärke s 2 - 5 cm	Lastre di porfido a lati irregolari, facce a spacco di cava, spessore 2 - 5 cm	t	t	119,21
51.04.62	KUNSTSTEINE FÜR BELÄGE	PIETRA ARTIFICIALE PER PAVIMENTAZIONI	KUNSTSTEINE FÜR BELÄGE / Im Einheitspreis sind Spezial-, End- und Eckelemente inbegriffen.	PIETRA ARTIFICIALE PER PAVIMENTAZIONI / Sono compresi gli elementi speciali terminali e d'angolo.
51.04.62.05	Vorgefertigte Betonsteine	Elementi prefabbricati di calcestruzzo	Vorgefertigte Betonsteine, Standardfarbe nach Wahl des Auftraggebers	Elementi prefabbricati di calcestruzzo, colore standard a scelta del committente
51.04.62.05.A	Typ Verbundstein oder gleichwertig, 22,5 x 11,25 x 6,00 cm	tipo Verbundstein o equivalente, 22,5 x 11,25 x 6,00 cm	Typ Verbundstein oder gleichwertig, 22,5 x 11,25 x 6,00 cm	tipo Verbundstein o equivalente, 22,5 x 11,25 x 6,00 cm	m²	m²	18,78
51.04.62.05.B	Typ Verbundstein oder gleichwertig, 22,5 x 11,25 x 8,00 cm	tipo Verbundstein o equivalente, 22,5 x 11,25 x 8,00 cm	Typ Verbundstein oder gleichwertig, 22,5 x 11,25 x 8,00 cm	tipo Verbundstein o equivalente, 22,5 x 11,25 x 8,00 cm	m²	m²	21,82
51.04.62.05.C	Typ Verbundstein oder gleichwertig, 28,1 x 10,6 x 8 cm	tipo Verbundstein o equivalente, 28,1 x 10,6 x 8 cm	Typ Verbundstein oder gleichwertig, 28,1 x 10,6 x 8 cm	tipo Verbundstein o equivalente, 28,1 x 10,6 x 8 cm	m²	m²	26,22
51.04.62.10	Beton-Gittersteine	Blocchi reticolari di calcestruzzo	Beton-Gittersteine	Blocchi reticolari di calcestruzzo			0,00
51.04.62.10.A	Typ Rasengitterstein oder gleichwertig, 60 x 40 x 10 cm	tipo Rasengitterstein o equivalente, 60 x 40 x 10 cm	Typ Rasengitterstein oder gleichwertig, 60 x 40 x 10 cm	tipo Rasengitterstein o equivalente, 60 x 40 x 10 cm	m²	m²	17,88
51.04.62.15	Waschbetonplatten	Piastre in calcestruzzo lavato	Waschbetonplatten	Piastre in calcestruzzo lavato
51.04.62.15.A	Abmessungen 30 x 30 x 4 cm	dimensioni 30 x 30 x 4 cm	Abmessungen 30 x 30 x 4 cm	dimensioni 30 x 30 x 4 cm	m²	m²	18,39
51.04.62.15.B	Abmessungen 50 x 50 x 5 cm	dimensioni 50 x 50 x 5 cm	Abmessungen 50 x 50 x 5 cm	dimensioni 50 x 50 x 5 cm	m²	m²	16,47
51.04.64	ABDICHTUNGSMATERIAL	MATERIALE PER IMPERMEABILIZZAZIONE	ABDICHTUNGSMATERIAL	MATERIALE PER IMPERMEABILIZZAZIONE
51.04.64.01	Kalt-Isolieranstrich für Betonflächen	Isolante bituminoso da pittura a freddo per cs.	Kalt-Isolieranstrich für Betonflächen	Isolante bituminoso da pittura a freddo per cs.	kg	kg	1,95
51.04.64.05	Kalt-Asphalt-Mastix	Mastice d'asfalto a freddo	Kalt-Asphalt-Mastix	Mastice d'asfalto a freddo	kg	kg	2,30
51.04.64.06	Kalt-Bitumenmastix	Mastice di bitume a freddo	Kalt-Bitumenmastix	Mastice di bitume a freddo	kg	kg	3,06
51.04.64.22	Bitumendachbahn.	Cartonfeltro bitumato e cilindrato.	Bitumendachbahn.	Cartonfeltro bitumato e cilindrato.
51.04.64.22.A	von 300g/m2	da 300g/m2	von 300g/m2	da 300g/m2	m²	m²	0,90
51.04.64.22.B	von 500g/m2	da 500g/m2	von 500g/m2	da 500g/m2	m²	m²	1,30
51.04.64.22.C	von 700g/m2	da 700g/m2	von 700g/m2	da 700g/m2	m²	m²	1,80
51.04.64.22.D	von 1000g/m2	da 1000g/m2	von 1000g/m2	da 1000g/m2	m²	m²
51.04.64.23	Bitumenpappe, beidseitig Bitumendeckschicht laut UNI EN ISO 3838-2005.	Cartonfeltro bitumato ricoperto a doppio bagno, UNI EN ISO 3838-2005.	Bitumenpappe, beidseitig Bitumendeckschicht laut UNI EN ISO 3838-2005.	Cartonfeltro bitumato ricoperto a doppio bagno, UNI EN ISO 3838-2005.
51.04.64.23.A	von 1200-1300g/m2	da 1200-1300g/m2	von 1200-1300g/m2	da 1200-1300g/m2	m²	m²	1,08
51.04.64.23.B	von 1400-1600g/m2	da 1400-1600g/m2	von 1400-1600g/m2	da 1400-1600g/m2	m²	m²	1,19
51.04.64.23.C	von 1800-2000g/m2	da 1800-2000g/m2	von 1800-2000g/m2	da 1800-2000g/m2	m²	m²	1,44
51.04.64.30	Elastomer-Folie 0,95/1,0 t/m3	Guaina elastomerica 0,95/1,0 t/m3	Elastomer-Folie 0,95/1,0 t/m3	Guaina elastomerica 0,95/1,0 t/m3
51.04.64.30.A	s = 2 mm	s = 2 mm	s = 2 mm	s = 2 mm	m²	m²	2,53
51.04.64.30.B	s = 4 mm	s = 4 mm	s = 4 mm	s = 4 mm	m²	m²	5,60
51.04.64.35	PVC-Folie - 1,2 t/m3	Guaina di PVC - 1,2 t/m3	PVC-Folie - 1,2 t/m3 / Bruchdehnung min. 250 %, fest bis -25 °C.	Guaina di PVC - 1,2 t/m3 / allungamento alla rottura almeno 250 %, resistenza fino a -25 °C.
51.04.64.35.A	s = 1,2 mm	s = 1,2 mm	s = 1,2 mm	s = 1,2 mm	m²	m²	11,37
51.04.64.35.B	s = 1,5 mm	s = 1,5 mm	s = 1,5 mm	s = 1,5 mm	m²	m²	13,55
51.04.64.37	PE-Folie 0,20 mm	Foglio di PE 0,20 mm	PE-Folie 0,20 mm	Foglio di PE 0,20 mm	m²	m²	0,68
51.04.64.40	Fugendichtungsprofile aus PVC	Profilato in PVC per impermeabilizzazione giunti	Fugendichtungsprofile aus PVC mit spezieller Formgebung. / Technische Merkmale: / min. spez. Gew.: 1,25 kg/l / Bruchdehnung: 300 % / Verwendungstemperatur: -35/60 °C / G = Gewicht /m / B = Gesamtbreite	Profilato in PVC con sagomatura particolare per impermeabilizzazione giunti. / Caratteristiche tecniche: / peso specifico min.: 1,25 kg/l / allungamento rottura: 300 % / temperatura di impiego: - 35/60 °C / G = peso per m / B = largherzza complessiva
51.04.64.40.A	(Arbeitsfuge) B = 18-20 cm, G = 1,30-1,50 kg/m	(ripresa) B = 18-20 cm, G = 1,30-1,50 kg/m	(Arbeitsfuge) B = 18-20 cm, G = 1,30-1,50 kg/m	(ripresa) B = 18-20 cm, G = 1,30-1,50 kg/m	m	m	10,93
51.04.64.40.B	(Arbeitsfuge) B = 18-20 cm, G = 0,85-0,95 kg/m	(ripresa) B = 18-20 cm, G = 0,85-0,95 kg/m	(Arbeitsfuge) B = 18-20 cm, G = 0,85-0,95 kg/m	(ripresa) B = 18-20 cm, G = 0,85-0,95 kg/m	m	m	5,93
51.04.64.40.E	(Dehnfuge) B = 20-22 cm, G = 1,60-1,70 kg/m, mit geschlossenem Mittelring	(dilatazione) B = 20-22 cm,G = 1,60-1,70 kg/m, con anello centrale chiuso,	(Dehnfuge) B = 20-22 cm, G = 1,60-1,70 kg/m, mit geschlossenem Mittelring	(dilatazione) B = 20-22 cm,G = 1,60-1,70 kg/m, con anello centrale chiuso,	m	m	15,54
51.04.64.40.F	(Dehnfuge) B = 18-20 cm, G = 1,05-1,15 kg/m, mit geschlossenem Mittelring	(dilatazione) B = 18-20 cm, G = 1,05-1,15 kg/m, con anello centrale chiuso	(Dehnfuge) B = 18-20 cm, G = 1,05-1,15 kg/m, mit geschlossenem Mittelring	(dilatazione) B = 18-20 cm, G = 1,05-1,15 kg/m, con anello centrale chiuso	m	m	9,74
51.04.64.40.H	(Dehnfuge) B = 24-25 cm, G = 2,15-2,25 kg/m, mit offenem Mittelring	(dilatazione) B = 24-25 cm, G = 2,15-2,25 kg/m, con anello centrale aperto	(Dehnfuge) B = 24-25 cm, G = 2,15-2,25 kg/m, mit offenem Mittelring	(dilatazione) B = 24-25 cm, G = 2,15-2,25 kg/m, con anello centrale aperto	m	m	22,22
51.04.64.40.K	(Dehnfuge) B = 22-23 cm, G = 1,50-1,60 kg/m, mit offenem Mittelring	(dilatazione) B = 22-23 cm, G = 1,50-1,60 kg/m, con anello centrale aperto	(Dehnfuge) B = 22-23 cm, G = 1,50-1,60 kg/m, mit offenem Mittelring	(dilatazione) B = 22-23 cm, G = 1,50-1,60 kg/m, con anello centrale aperto	m	m	13,42
51.04.64.40.M	(Arbeitsfuge) B = 25-26 cm, G = 1,95-2,05 kg/m, für den Rand	(ripresa) B= 25-26 cm, G = 1,95-2,05 kg/m, per bordo	(Arbeitsfuge) B = 25-26 cm, G = 1,95-2,05 kg/m, für den Rand	(ripresa) B= 25-26 cm, G = 1,95-2,05 kg/m, per bordo	m	m	14,81
51.04.64.40.N	(Dehnfuge) B = 26-27 cm, G = 2,30-2,40 kg/m, für den Rand	(dilatazione) B= 26-27 cmG = 2,30-2,40 kg/m, per bordo	(Dehnfuge) B = 26-27 cm, G = 2,30-2,40 kg/m, für den Rand	(dilatazione) B= 26-27 cmG = 2,30-2,40 kg/m, per bordo	m	m	17,74
51.04.64.50	Fugendichtbänder aus Bentonit	Cordolo d'impermeabilizzazione in bentonite	Fugendichtbänder aus Bentonit (ca. 75 %) und Butylgummi (ca. 25 %).	Cordolo d'impermeabilizzazione in bentonite (ca. 75 %)e gomma butilica (ca. 25 %) per giunto di ripresa.
51.04.64.50.A	Querschnitt ca. 20/25 mm	sezione ca. 20/25 mm	Querschnitt ca. 20/25 mm	sezione ca. 20/25 mm	m	m	16,32
51.04.68	GEOTEXTILIEN	GEOTESSUTI	GEOTEXTILIEN / Geotextilien aus Polyäthylen, Polyester, PVC usw., widerstandsfähig gegen die normalen chemisch-physikalischen Bedingungen im Boden und im Wasser, Resistenz gegen Mikroorganismen und Nagetiere. / R = Zugfestigkeit	GEOTESSUTI / Geotessuto in polietilene, poliestere, PVC ecc., inattaccabile in condizioni normali dall'azione chimico-fisica del terreno e dell'acqua, da microorganismi e da roditori. / R = Resistenza a trazione.
51.04.68.01	Geotextil (Vlies) mit durchgehendem Faden	Geotessuto a filo continuo per strati filtranti	Geotextil (Vlies) mit durchgehendem Faden für Filter- und Trennschichten	Geotessuto a filo continuo per strati filtranti e di separazione
51.04.68.01.A	R 7,5 kN/m	R 7,5 kN/m	R 7,5 kN/m	R 7,5 kN/m	m²	m²	1,16
51.04.68.01.B	R 11,5 kN/m	R 11,5 kN/m	R 11,5 kN/m	R 11,5 kN/m	m²	m²	1,52
51.04.68.01.E	R 19,0 kN/m	R 19,0 kN/m	R 19,0 kN/m	R 19,0 kN/m	m²	m²	2,28
51.04.68.01.H	R 28,0 kN/m	R 28,0 kN/m	R 28,0 kN/m	R 28,0 kN/m	m²	m²	4,36
51.04.68.05	Geotextil für statische Zwecke	Geotessuto per scopi statici	Geotextil für statische Zwecke	Geotessuto per scopi statici
51.04.68.05.A	R1/R2 15/15 kN/m	R1/R2 15/15 kN/m	R1/R2 15/15 kN/m	R1/R2 15/15 kN/m	m²	m²	2,20
51.04.68.05.B	R1/R2 25/25 kN/m	R1/R2 25/25 kN/m	R1/R2 25/25 kN/m	R1/R2 25/25 kN/m	m²	m²	3,26
51.04.68.05.C	R1/R2 40/40 kN/m	R1/R2 40/40 kN/m	R1/R2 40/40 kN/m	R1/R2 40/40 kN/m	m²	m²	4,08
51.04.68.05.D	R1/R2 80/80 kN/m	R1/R2 80/80 kN/m	R1/R2 80/80 kN/m	R1/R2 80/80 kN/m	m²	m²	7,87
51.04.68.05.E	R1/R2 120/120 kN/m	R1/R2 120/120 kN/m	R1/R2 120/120 kN/m	R1/R2 120/120 kN/m	m²	m²	11,90
51.04.68.05.F	R1/R2 200/40 kN/m	R1/R2 200/40 kN/m	R1/R2 200/40 kN/m	R1/R2 200/40 kN/m	m²	m²	12,70
51.04.69	GEOTEXTILIEN AUS POLYPROPYLEN	GEOTESSUTI IN POLIPROPILENE	GEOTEXTILIEN AUS POLYPROPYLEN	GEOTESSUTI IN POLIPROPILENE
51.04.69.01	Lieferung von Trennlagen aus Polypropylen für den Straßenunterbau	Fornitura di strati separatori in polipropilene per sottofondi stradali	Lieferung von Trennlagen aus Polypropylen für den Straßenunterbau. / Ausschließlich Lieferung von Geotextilien aus Polypropylen für den Straßenunterbau entsprechend der Richtlinie EN 13249. / Das Geotextil ist ein Endlosfaservlies vom Typ spunbonded, bestehend aus 100% Polypropylen, mechanisch verfestigt, beständig gegen UV-Strahlung und chemische Angriffe als auch gegen übliche Zementierungen in natürlicher Umgebung, unverweslich und atoxisch, beständig gegen hohe Temperaturen, isotrop. / Die Typenbezeichnung und die Produktionsnummer der Serie müssen auf jeder Rolle aufgedruckt sein; diese wiederholen sich in regelmäßigen Abständen entsprechend der Richtlinie EN ISO 10320. / Der Lieferant muss den Nachweis erbringen, dass der Produzent ein System zur Qualitätssicherung entsprechend der Richtlinie ISO 9001 anwendet. / Die nachfolgend wiedergegebenen Werte verstehen sich als Mittelwerte, sodass unter Berücksichtigung der vorhin genannten Richtlinien die Wahl des Geotextils von Fall zu Fall zu erfolgen hat. / Bei den mechanischen Eigenschaften sind Abweichungen bis zu 10% und bei den hydraulischen bis zu 20% zulässig.	Fornitura di strati separatori in polipropilene per sottofondi stradali / Sola fornitura di nontessuto geotessile in polipropilene per sottofondi, in costruzioni stradali in conformità alla normativa EN 13249. / Il nontessuto geotessile dovrà essere del tipo a filo continuo spunbonded realizzato al 100% in polipropilene, stabilizzato contro i raggi UV, agugliato meccanicamente, essere resistente agli agenti chimici, alle cementazioni abituali in ambienti naturali, essere imputrescibile ed atossico, avere buona resistenza alle alte temperature, essere isotropo. / La denominazione del tipo e il numero di lotto devono essere stampati su ogni rotolo ripetendosi in maniera equidistanziata in conformità alla EN ISO 10320. / Il fornitore deve provare che da parte del produttore viene applicato un sistema di garanzia della qualità conforme all’ISO 9001. / I valori riportati di seguito s'intendono quali valori medi, per cui alla luce delle norme citate si rimanda la scelta del geotessile relativamente al dimensionamento caso per caso. / Sono ammissibili variazioni fino al 10% dei parametri meccanici e fino al 20% dei parametri idraulici.
51.04.69.01.A	Geotextil als Trennlage für Autobahnen, Schnellstraßen und Staatsstraßen	Geotessile nontessuto per strati separatori per autostrade, superstrade e strade statali.	Geotextil als Trennlage für Autobahnen, Schnellstraßen und Staatsstraßen. / Mechanische und hydraulische Anforderungen: / - Längszugfestigkeit EN ISO 10319 (kN/m) 21,5 / - Querzugfestigkeit EN ISO 10319 (kN/m) 21,5 / - Bruchdehnung (längs/quer) EN ISO 10319 (%) > 35 / - Durchstanzwiderstand „CBR“ EN ISO 12236 (N) 3300 / - Fallkegelprobe (Maximaler Durchmesser Loch) UNI EN ISO 13433-2006 (mm) 17 / - Effektive Öffnung der Poren O90 EN 12956 (micron) 90 / - Wasserdurchlässigkeit senkrecht zur Ebene EN ISO 11058 (l/m2s) 65 ohne Last / - Wasserdurchlässigkeit in der Ebene EN 12958 (l/m h) 14,4 bei 20 kPa / - Widerstand gegen Alterung (Verringerung Bruchlast) EN 12224 (%) < 50 / - Chemische Beständigkeit (Verringerung Bruchlast) EN 13438 (%) < 20	Geotessile nontessuto per strati separatori per autostrade, superstrade e strade statali. / Requisiti meccanici ed idraulici: / - resistenza a trazione longitudinale EN ISO 10319 (kN/m) 21,5 / - resistenza a trazione trasversale EN ISO 10319 (kN/m) 21,5 / - allungamento a rottura (longitudinale/trasversale) EN ISO 10319 (%) > 35 / - resistenza al punzonamento CBR EN ISO 12236 (N) 3300 / - prova di caduta conica (diametro massimo foro) UNI EN ISO 13433-2006 (mm) 17 / - apertura efficace dei pori O90 EN 12956 (micron) 90 / - permeabilità verticale rispetto al piano EN ISO 11058 (l/m2s) 65 senza carico / - permeabilità all’acqua nel piano EN 12958 (l/m h) 14,4 con 20 kPa / - resistenza all’invecchiamento (diminuzione carico rottura) EN 12224 (%) < 50 / - resistenza chimica (diminuzione carico di rottura) EN 13438 (%) < 20	m²	m²
51.04.69.01.B	Geotextil als Trennlage für Landes- und Gemeindestraßen.	Geotessile nontessuto per strati separatori per strade provinciali e comunali.	Geotextil als Trennlage für Landes- und Gemeindestraßen. / Mechanische und hydraulische Anforderungen: / - Längszugfestigkeit EN ISO 10319 (kN/m) 19,0 / - Querzugfestigkeit EN ISO 10319 (kN/m) 19,0 / - Bruchdehnung (längs/quer) EN ISO 10319 (%) > 35 / - Durchstanzwiderstand „CBR“ EN ISO 12236 (N) 2900 / - Fallkegelprobe (Maximaler Durchmesser Loch) UNI EN ISO 13433-2006 (mm) 20 / - Effektive Öffnung der Poren O90 EN 12956 (micron) 95 / - Wasserdurchlässigkeit senkrecht zur Ebene EN ISO 11058 (l/m2s) 72 ohne Last / - Wasserdurchlässigkeit in der Ebene EN 12958 (l/m h)12,6 bei 20 kPa / - Widerstand gegen Alterung (Verringerung Bruchlast) EN 12224 (%) < 50 / - Chemische Beständigkeit (Verringerung Bruchlast) EN 13438 (%) < 20	Geotessile nontessuto per strati separatori per strade provinciali e comunali. / Requisiti meccanici ed idraulici: / - resistenza a trazione longitudinale EN ISO 10319 (kN/m) 19,0 / - resistenza a trazione trasversale EN ISO 10319 (kN/m) 19,0 / - allungamento a rottura (longitudinale/trasversale) EN ISO 10319 (%) > 35 / - resistenza al punzonamento CBR EN ISO 12236 (N) 2900 / - prova di caduta conica (diametro massimo foro) UNI EN ISO 13433-2006 (mm) 20 / - apertura efficace dei pori O90 EN 12956 (micron) 95 / - permeabilità verticale rispetto al piano EN ISO 11058 (l/m2s) 72 senza carico / - permeabilità all’acqua nel piano EN 12958 (l/m h)12,6 con 20 kPa / - resistenza all’invecchiamento (diminuzione carico rottura) EN 12224 (%) < 50 / - resistenza chimica (diminuzione carico di rottura) EN 13438 (%) < 20	m²	m²
51.04.69.02	Lieferung von Filter- und Schutzschichten aus Polypropylen zur Sicherung von Ufern	Fornitura di strati filtranti e protettivi in polipropilene, per difese spondali	Lieferung von Filter- und Schutzschichten aus Polypropylen zur Sicherung von Ufern. / Ausschließlich Lieferung von Geotextilien aus Polypropylen für die Verbauung in Schutzsystemen gegen Erosionen entsprechend der Richtlinie EN 13253. / Das Geotextil besteht aus zwei Endlosfaservliesen, gefertigt aus 100% Polypropylen, verbunden durch mechanische Verfestigung ohne Verwendung von Klebstoffen und anderen chemischen Komponenten. Die zwei Geotextile, eines übernimmt die Funktion des ständigen Filters und das andere den Schutz des ersteren, sind aus verschiedenen Farben, die die sichere Unterscheidung beider Lagen bei der Verlegung sicherstellen. Das Geotextil verfügt über keine glatte Oberfläche, ist einheitlich, beständig gegen chemische Einwirkungen als auch gegen übliche Zementierungen in natürlicher Umgebung, unverweslich und atoxisch als auch beständig gegen hohe Temperaturen, isotrop. / Die Typenbezeichnung und die Produktionsnummer der Serie müssen auf jeder Rolle aufgedruckt sein; diese wiederholen sich in regelmäßigen Abständen entsprechend der Richtlinie EN ISO 10320. / Der Lieferant muss den Nachweis erbringen, dass der Produzent ein System zur Qualitätssicherung entsprechend der Richtlinie ISO 9001 anwendet. / Die nachfolgend wiedergegebenen Werte verstehen sich als Mittelwerte, sodass unter Berücksichtigung der vorhin genannten Richtlinien die Wahl des Geotextils von Fall zu Fall zu erfolgen hat. / Bei den mechanischen Eigenschaften sind Abweichungen bis zu 10% und bei den hydraulischen bis zu 20% zulässig.	Fornitura di strati filtranti e protettivi in polipropilene, per difese spondali. / Sola fornitura di nontessuto geotessile in polipropilene per l’applicazione in sistemi antierosione in conformità alla normativa EN 13253. / Il geocomposito tessile dovrà essere costituito da due geotessili nontessuti a filo continuo 100% polipropilene, coesionati mediante agugliatura meccanica con esclusione di colle ed altri componenti chimici. / I due geotessili, di cui uno con funzione prettamente filtrante e l’altro con funzione di protezione al filtro stesso, dovranno essere di due colori differenti per la corretta individuazione in fase di posa in opera. / Il geocomposito tessile non dovrà avere superficie liscia, dovrà apparire uniforme, essere resistente agli agenti chimici, alle cementazioni abituali in ambienti naturali, essere imputrescibile ed atossico, avere buona resistenza alle alte temperature, essere isotropo. / La denominazione del tipo e il numero di lotto devono essere stampati su ogni rotolo ripetendosi in maniera equidistanziata in conformità alla EN ISO 10320. / Il fornitore deve provare che da parte del produttore viene applicato un sistema di garanzia della qualità conforme all’ISO 9001. / I valori riportati di seguito s'intendono quali valori medi, per cui alla luce delle norme citate si rimanda la scelta del geotessile relativamente al dimensionamento caso per caso. / Sono ammissibili variazioni fino al 10% dei parametri meccanici e fino al 20% dei parametri idraulici.
51.04.69.02.A	Geotextil als Filter- und Schutzschichten von Ufern.	Geotessile nontessuto per strati filtranti e protettivi per difese spondali.	Geotextil als Filter- und Schutzschichten von Ufern. / Mechanische und hydraulische Anforderungen: / - Längszugfestigkeit EN ISO 10319 (kN/m) 35 / - Querzugfestigkeit EN ISO 10319 (kN/m) 35 / - Bruchdehnung (längs/quer) EN ISO 10319 (%) < 90 / - Durchstanzwiderstand „CBR“ EN ISO 12236 (N) 6500 / - Fallkegelprobe (Maximaler Durchmesser Loch) UNI EN ISO 13433-2006 (mm) 7 / - Effektive Öffnung der Poren O90 EN 12956 (micron) 80 / - Widerstand gegen Alterung (Verringerung Bruchlast) EN 12224 (%) < 30 / - Chemische Beständigkeit (Verringerung Bruchlast) EN 13438 (%) < 20	Geotessile nontessuto per strati filtranti e protettivi per difese spondali. / Requisiti meccanici ed idraulici: / - resistenza a trazione longitudinale EN ISO 10319 (kN/m) 35 / - resistenza a trazione trasversale EN ISO 10319 (kN/m) 35 / - allungamento a rottura (longitudinale/trasversale) EN ISO 10319 (%) < 90 / - resistenza al punzonamento CBR EN ISO 12236 (N) 6500 / - prova di caduta conica (diametro massimo foro) UNI EN ISO 13433-2006 (mm) 7 / - apertura efficace dei pori O90 EN 12956 (micron) 80 / - resistenza all’invecchiamento (diminuzione carico rottura) EN 12224 (%) < 30 / - resistenza chimica (diminuzione carico di rottura) EN 13438 (%) < 20	m²	m²
51.04.69.03	Lieferung von Drainageschichten aus Polypropylen	Fornitura di strati drenanti in polipropilene	Lieferung von Drainageschichten aus Polypropylen. / Ausschließlich Lieferung von Geotextilien aus Polypropylen für den Verbau in Drainagesystemen. / Das Geotextil besteht aus zwei Endlosfaservliesen, gefertigt aus 100% Polypropylen, verbunden durch mechanische Verfestigung ohne Verwendung von Klebstoffen und anderen chemischen Komponenten. Die zwei Geotextile, eines übernimmt die Funktion des ständigen Filters und das andere den Schutz des ersteren, sind aus verschiedenen Farben, die die sichere Unterscheidung beider Lagen bei der Verlegung sicherstellen. Das Geotextil verfügt über keine glatte Oberfläche, ist einheitlich, beständig gegen chemische Einwirkungen als auch gegen übliche Zementierungen in natürlicher Umgebung, unverweslich und atoxisch als auch beständig gegen hohe Temperaturen, isotrop. / Die Typenbezeichnung und die Produktionsnummer der Serie müssen auf jeder Rolle aufgedruckt sein; diese wiederholen sich in regelmäßigen Abständen entsprechend der Richtlinie EN ISO 10320. / Der Lieferant muss den Nachweis erbringen, dass der Produzent ein System zur Qualitätssicherung entsprechend der Richtlinie ISO 9001 anwendet. / Die nachfolgend wiedergegebenen Werte verstehen sich als Mittelwerte, sodass unter Berücksichtigung der vorhin genannten Richtlinien die Wahl des Geotextils von Fall zu Fall zu erfolgen hat. / Bei den mechanischen Eigenschaften sind Abweichungen bis zu 10% und bei den hydraulischen bis zu 20% zulässig.	Fornitura di strati drenanti in polipropilene. / Sola fornitura di nontessuto geotessile in polipropilene per l’applicazione in sistemi drenanti. / Il geocomposito tessile dovrà essere costituito da due geotessili nontessuti a filo continuo 100% polipropilene, coesionati mediante agugliatura meccanica con esclusione di colle ed altri componenti chimici. / I due geotessili, di cui uno con funzione prettamente filtrante e l’altro con funzione di protezione al filtro stesso, dovranno essere di due colori differenti per la corretta individuazione in fase di posa in opera. / Il geocomposito tessile non dovrà avere superficie liscia, dovrà apparire uniforme, essere resistente agli agenti chimici, alle cementazioni abituali in ambienti naturali, essere imputrescibile ed atossico, avere buona resistenza alle alte temperature, essere isotropo. / La denominazione del tipo e il numero di lotto devono essere stampati su ogni rotolo ripetendosi in maniera equidistanziata in conformità alla EN ISO 10320. / Il fornitore deve provare che da parte del produttore viene applicato un sistema di garanzia della qualità conforme all’ISO 9001. / I valori riportati di seguito s'intendono quali valori medi, per cui alla luce delle norme citate si rimanda la scelta del geotessile relativamente al dimensionamento caso per caso. / Sono ammissibili variazioni fino al 10% dei parametri meccanici e fino al 20% dei parametri idraulici.
51.04.69.03.A	Geotextil für Drainageschichten	Geotessile nontessuto per strati drenanti	Geotextil für Drainageschichten . / Mechanische und hydraulische Anforderungen: / - Längszugfestigkeit EN ISO 10319 (kN/m) 30 / - Querzugfestigkeit EN ISO 10319 (kN/m) 30 / - Bruchdehnung (längs/quer) EN ISO 10319 (%) < 90 / - Durchstanzwiderstand „CBR“ EN ISO 12236 (N) 4500 / - Fallkegelprobe (Maximaler Durchmesser Loch) UNI EN ISO 13433-2006 (mm) 9 / - Effektive Öffnung der Poren O90 EN 12956 (micron) 80 / - Widerstand gegen Alterung (Verringerung Bruchlast) EN 12224 (%) < 30 / - Chemische Beständigkeit (Verringerung Bruchlast) EN 13438 (%) < 20	Geotessile nontessuto per strati drenanti. / Requisiti meccanici ed idraulici: / - resistenza a trazione longitudinale EN ISO 10319 (kN/m) 30 / - resistenza a trazione trasversale EN ISO 10319 (kN/m) 30 / - allungamento a rottura (longitudinale/trasversale) EN ISO 10319 (%) < 90 / - resistenza al punzonamento CBR EN ISO 12236 (N) 4500 / - prova di caduta conica (diametro massimo foro) UNI EN ISO 13433-2006 (mm) 9 / - apertura efficace dei pori O90 EN 12956 (micron) 80 / - resistenza all’invecchiamento (diminuzione carico rottura) EN 12224 (%) < 30 / - resistenza chimica (diminuzione carico di rottura) EN 13438 (%) < 20	m²	m²
51.04.69.04	Lieferung von Drainageschichten aus Polypropylen für den Straßenunterbau	Fornitura di strati drenanti in polipropilene per fondazioni stradali	Lieferung von Drainageschichten aus Polypropylen für den Straßenunterbau. / Ausschließlich Lieferung von Geotextilien aus Polypropylen für den Einsatz in Drainagesystemen entsprechend der Richtlinie EN 13251. / Das Geotextil besteht aus einem Endlosfaservlies, gefertigt aus 100% Polypropylen, verbunden durch mechanische Verfestigung und mechanisch vereint mit einem Gewebe aus Polyester mit hohem Elastizitätsmodul und hoher Widerstandsfähigkeit. / Das Geotextil ist beständig gegen chemische Einwirkungen als auch gegen übliche Zementierungen in natürlicher Umgebung, unverweslich und atoxisch als auch beständig gegen hohe Temperaturen, isotrop. / Die Typenbezeichnung und die Produktionsnummer der Serie müssen auf jeder Rolle aufgedruckt sein; diese wiederholen sich in regelmäßigen Abständen entsprechend der Richtlinie EN ISO 10320. / Der Lieferant muss den Nachweis erbringen, dass der Produzent ein System zur Qualitätssicherung entsprechend der Richtlinie ISO 9001 anwendet. / Die nachfolgend wiedergegebenen Werte verstehen sich als Mittelwerte, sodass unter Berücksichtigung der vorhin genannten Richtlinien die Wahl des Geotextils von zu Fall zu Fall zu erfolgen hat. / Bei den mechanischen Eigenschaften sind Abweichungen bis zu 10% und bei den hydraulischen bis zu 20% zulässig.	Fornitura di strati drenanti in polipropilene per fondazioni stradali. / Sola fornitura di nontessuto geotessile in polipropilene per l’applicazione in sistemi drenanti in conformità alla normativa UNI EN 13251. / Il geocomposito tessile dovrà essere costituito da un geotessile nontessuto a filo continuo 100% polipropilene coesionato mediante agugliatura meccanica, accoppiato meccanicamente ad un tessuto in poliestere ad elevato modulo e resistenza. / Il geocomposito tessile dovrà essere resistente agli agenti chimici, alle cementazioni abituali in ambienti naturali, essere imputrescibile ed atossico, avere buona resistenza alle alte temperature, essere isotropo. / La denominazione del tipo e il numero di lotto devono essere stampati su ogni rotolo ripetendosi in maniera equidistanziata in conformità alla EN ISO 10320. / Il fornitore deve provare che da parte del produttore viene applicato un sistema di garanzia della qualità conforme all’ISO 9001. / I valori riportati di seguito s'intendono quali valori medi, per cui alla luce delle norme citate si rimanda la scelta del geotessile relativamente al dimensionamento caso per caso. / Sono ammissibili variazioni fino al 10% dei parametri meccanici e fino al 20% dei parametri idraulici.
51.04.69.04.A	Geotextil für den Straßenunterbau für den Einsatz bei Böden mit geringer Tragfähigkeit und Schüttungshöhen von 0,7m bis 1,5m.	Geotessile nontessuto per fondazioni stradali su terreni a bassa portanza e rilevati con altezza compresa tra 0,7m e 1,5m.	Geotextil für den Straßenunterbau für den Einsatz bei Böden mit geringer Tragfähigkeit und Schüttungshöhen von 0,7m bis 1,5m. / Mechanische und hydraulische Anforderungen: / - Längszugfestigkeit EN ISO 10319 (kN/m) 50 / - Querzugfestigkeit EN ISO 10319 (kN/m) 50 / - Bruchdehnung (längs/quer) EN ISO 10319 (%) < 14 / - Längszugfestigkeit / o bei 2% EN ISO 10319 (kN/m) 7 / o bei 5% EN ISO 10319 (kN/m) 22 / o bei 10% EN ISO 10319 (kN/m) 47 / - Ausrichtung der Verstärkung isotrop / - Wasserdurchlässigkeit senkrecht zur Ebene EN ISO 11058 (l/m2s) 50 ohne Last / - Wasserdurchlässigkeit in der Ebene EN 12958 (m2/s) 3x10-6 con 20 kPa	Geotessile nontessuto per fondazioni stradali su terreni a bassa portanza e rilevati con altezza compresa tra 0,7m e 1,5m. / Requisiti meccanici ed idraulici : / - resistenza a trazione longitudinale EN ISO 10319 (kN/m) 50 / - resistenza a trazione trasversale EN ISO 10319 (kN/m) 50 / - allungamento a rottura (longitudinale/trasversale) EN ISO 10319 (%) < 14 / - resistenza a trazione longitudinale / o al 2% EN ISO 10319 (kN/m) 7 / o al 5% EN ISO 10319 (kN/m) 22 / o al 10% EN ISO 10319 (kN/m) 47 / - orientamento del rinforzo isotropo / - permeabilità verticale rispetto al piano EN ISO 11058 (l/m2s) 50 senza carico / - permeabilità all’acqua nel piano EN 12958 (m2/s) 3x10-6 con 20 kPa	m²	m²
51.04.69.04.B	Geotextil für den Straßenunterbau für den Einsatz bei Böden mit geringer Tragfähigkeit und Schüttungshöhen über 1,5m.	Geotessile nontessuto per fondazioni stradali su terreni a bassa portanza e rilevati con altezza maggiore di 1,5m.	Geotextil für den Straßenunterbau für den Einsatz bei Böden mit geringer Tragfähigkeit und Schüttungshöhen über 1,5m. / Mechanische und hydraulische Anforderungen: / - Längszugfestigkeit EN ISO 10319 (kN/m) 75 / - Querzugfestigkeit EN ISO 10319 (kN/m) 75 / - Bruchdehnung (längs/quer) EN ISO 10319 (%) < 14 / - Längszugfestigkeit / o bei 2% EN ISO 10319 (kN/m) 10 / o bei 5% EN ISO 10319 (kN/m) 29 / o bei 10% EN ISO 10319 (kN/m) 63 / - Ausrichtung der Verstärkung isotrop / - Wasserdurchlässigkeit senkrecht zur Ebene EN ISO 11058 (l/m2s) 50 ohne Last / - Wasserdurchlässigkeit in der Ebene EN 12958 (m2/s) 3x10-6 con 20 kPa	Geotessile nontessuto per fondazioni stradali su terreni a bassa portanza e rilevati con altezza maggiore di 1,5m. / Requisiti meccanici ed idraulici: / - resistenza a trazione longitudinale EN ISO 10319 (kN/m) 75 / - resistenza a trazione trasversale EN ISO 10319 (kN/m) 75 / - allungamento a rottura (longitudinale/trasversale) EN ISO 10319 (%) < 14 / - resistenza a trazione longitudinale / o al 2% EN ISO 10319 (kN/m) 10 / o al 5% EN ISO 10319 (kN/m) 29 / o al 10% EN ISO 10319 (kN/m) 63 / - orientamento del rinforzo isotropo / - permeabilità verticale rispetto al piano EN ISO 11058 (l/m2s) 50 senza carico / - permeabilità all’acqua nel piano EN 12958 (m2/s) 3x10-6 con 20 kPa	m²	m²
51.04.69.05	Lieferung von Trenn- und Schutzschichten aus Polypropylen für Tunnels	Fornitura di strati di protezione e separazione in polipropilene, per gallerie	Lieferung von Trenn- und Schutzschichten aus Polypropylen für Tunnels. / Ausschließlich Lieferung von Geotextilien aus Polypropylen für den Einsatz in Tunnelbauten entsprechend der Richtlinie EN 13256. / Das Geotextil ist ein Endlosfaservlies vom Typ spunbonded, bestehend aus 100% Polypropylen, mechanisch verfestigt, beständig gegen UV-Strahlung und chemische Angriffe als auch gegen übliche Zementierungen in natürlicher Umgebung, unverweslich und atoxisch, beständig gegen hohe Temperaturen, isotrop. / Die Typenbezeichnung und die Produktionsnummer der Serie müssen auf jeder Rolle aufgedruckt sein; diese wiederholen sich in regelmäßigen Abständen entsprechend der Richtlinie EN ISO 10320. / Der Lieferant muss den Nachweis erbringen, dass der Produzent ein System zur Qualitätssicherung entsprechend der Richtlinie ISO 9001 anwendet. / Die nachfolgend wiedergegebenen Werte verstehen sich als Mittelwerte, sodass unter Berücksichtigung der vorhin genannten Richtlinien die Wahl des Geotextils von Fall zu Fall zu erfolgen hat. / Bei den mechanischen Eigenschaften sind Abweichungen bis zu 10% und bei den hydraulischen bis zu 20% zulässig.	Fornitura di strati di protezione e separazione in polipropilene, per gallerie. / Sola fornitura di nontessuto geotessile in polipropilene per l’applicazione in costruzioni di gallerie in conformità alla normativa EN 13256. / Il nontessuto geotessile dovrà essere del tipo a filo continuo spunbonded realizzato al 100% in polipropilene, stabilizzato contro i raggi UV, agugliato meccanicamente. / Il nontessuto geotessile dovrà essere resistente agli agenti chimici, alle cementazioni abituali in ambienti naturali, essere imputrescibile ed atossico, avere buona resistenza alle alte temperature, essere isotropo. / La denominazione del tipo e il numero di lotto devono essere stampati su ogni rotolo ripetendosi in maniera equidistanziata in conformità alla EN ISO 10320. / Il fornitore deve provare che da parte del produttore viene applicato un sistema di garanzia della qualità conforme all’ISO 9001. / I valori riportati di seguito s'intendono quali valori medi, per cui alla luce delle norme citate si rimanda la scelta del geotessile relativamente al dimensionamento caso per caso. / Sono ammissibili variazioni fino al 10% dei parametri meccanici e fino al 20% dei parametri idraulici.
51.04.69.05.A	Geotextil für Trenn- und Schutzschichten	Geotessile nontessuto per strati di protezione e separazione.	Geotextil für Trenn- und Schutzschichten. / Mechanische und hydraulische Anforderungen: / - Längszugfestigkeit EN ISO 10319 (kN/m) 31 / - Querzugfestigkeit EN ISO 10319 (kN/m) 31 / - Bruchdehnung (längs/quer) EN ISO 10319 (%) > 65 / - Durchstanzwiderstand „CBR“ EN ISO 12236 (N) 5200 / - Widerstand gegen Alterung (Verringerung Bruchlast) EN 12224 (%) < 30 / - Chemische Beständigkeit (Verringerung Bruchlast) EN 13438 (%) < 20	Geotessile nontessuto per strati di protezione e separazione. / Requisiti meccanici ed idraulici: / - resistenza a trazione longitudinale EN ISO 10319 (kN/m) 31 / - resistenza a trazione trasversale EN ISO 10319 (kN/m) 31 / - allungamento a rottura (longitudinale/trasversale) EN ISO 10319 (%) > 65 / - resistenza al punzonamento CBR EN ISO 12236 (N) 5200 / - resistenza all’invecchiamento (diminuzione carico rottura) EN 12224 (%) < 30 / - resistenza chimica (diminuzione carico di rottura) EN 13438 (%) < 20	m²	m²
51.04.71	FARBEN UND LÖSUNGSMITTEL	COLORI E SOLVENTI	FARBEN UND LÖSUNGSMITTEL	COLORI E SOLVENTI
51.04.71.01	Rostschutzmittel flüssig, Standardfarbe nach Wahl	Antiruggine liquido, colore standard a scelta	Rostschutzmittel flüssig, Standardfarbe nach Wahl	Antiruggine liquido, colore standard a scelta
51.04.71.01.A	mit Bleichromat	ai cromati di piombo	mit Bleichromat	ai cromati di piombo	l	l	12,40
51.04.71.01.C	Epoxyd, zwei Komponenten	epossidico a due componenti	Epoxyd, zwei Komponenten	epossidico a due componenti	l	l	16,37
51.04.71.01.D	Eisenoxyd	all'ossido di ferro	Eisenoxyd	all'ossido di ferro	l	l	9,00
51.04.71.05	Zwischenanstrich für Stahl, Standardfarbe nach Wahl	Pittura intermedia per ferro, colore standard a scelta	Zwischenanstrich für Stahl, Standardfarbe nach Wahl	Pittura intermedia per ferro, colore standard a scelta			0,00
51.04.71.05.A	synthetisch, alchidisch	sintetica, alchidica	synthetisch, alchidisch	sintetica, alchidica	l	l	15,01
51.04.71.05.B	polymethanisch, 2 Komponenten	polimetanica a 2 componenti	polymethanisch, 2 Komponenten	polimetanica a 2 componenti	l	l	14,10
51.04.71.05.C	Epoxyd, 2 Komponenten	epossidica a 2 componenti	Epoxyd, 2 Komponenten	epossidica a 2 componenti	l	l	14,05
51.04.71.08	Endanstrich für Stahl, Standardfarbe nach Wahl des Auftraggebers	Pittura di finitura per ferro, colore standard a scelta	Endanstrich für Stahl, Standardfarbe nach Wahl des Auftraggebers	Pittura di finitura per ferro, colore standard a scelta			0,00
51.04.71.08.A	synthetisch, alchidisch	sintetica, alchidica	synthetisch, alchidisch	sintetica, alchidica	l	l	15,42
51.04.71.08.B	polymethanisch, 2 Komponenten	polimetanica a 2 componenti	polymethanisch, 2 Komponenten	polimetanica a 2 componenti	l	l	17,07
51.04.71.08.C	Epoxyd, 2 Komponenten	epossidica a 2 componenti	Epoxyd, 2 Komponenten	epossidica a 2 componenti	l	l	17,47
51.04.71.10	Anorganische Zinkfarbe	Zincante inorganico	Anorganische Zinkfarbe	Zincante inorganico	l	l	44,57
51.04.71.15	Weiße Kalkfarbe	Pittura bianca alla calce	Weiße Kalkfarbe	Pittura bianca alla calce	l	l	1,58
51.04.71.16	Temperafarbe	Pittura a tempera	Temperfarbe	Pittura a tempera
51.04.71.16.A	weiß	bianca	Tempera in weißem Farbton (Mischpolymerisatharz-Dispersion)	Tinta a tempera bianca (idropittura non lavabile)	l	l	2,41
51.04.71.16.B	nicht weiß, nach Wahl des Auftraggebers	colore non bianco, a scelta	nicht weiß, nach Wahl des Auftraggebers	colore non bianco, a scelta	l	l	2,71
51.04.71.18	Dispersionsfarben	Idropittura	Dispersionsfarben	Idropittura
51.04.71.18.A	für Innenanstriche	per interni	für Innenanstriche	per interni	l	l	4,34
51.04.71.18.B	Akrylpolymerisat für Außenflächen	acrilica per esterni	Akrylpolymerisat für Außenflächen	acrilica per esterni	l	l	6,83
51.04.71.20	Epoxydanstrich für Betonflächen	Pittura epossidica per conglomerato cementizio	Epoxydanstrich, 2 Komponenten, für Grund- und Deckanstrich von Betonflächen	Pittura epossidica a 2 componenti di fondo e di finitura per conglomerato cementizio	l	l	21,85
51.04.71.22	Holzimprägnierungsmittel	Impregnante antimuffa per legno	Holzimprägnierungsmittel	Impregnante antimuffa per legno	l	l	8,79
51.04.71.24	Chlor-Kautschukanstrichsmittel	Pittura al clorocaucciù	Chlor-Kautschukanstrichsmittel	Pittura al clorocaucciù	l	l	19,10
51.04.71.26	Teer-Epoxydanstrichsmittel	Pittura epossidicocatramica	Teer-Epoxydanstrichsmittel	Pittura epossidicocatramica	l	l	17,11
51.04.71.28	Bituminöses Anstrichsmittel mit Lösungsmittel	Pittura bituminosa a solvente	Bituminöses Anstrichsmittel mit Lösungsmittel	Pittura bituminosa a solvente	l	l	4,61
51.04.71.50	Lösungs- und Verdünnungsmittel	Solventi, diluenti	Lösungs- und Verdünnungsmittel	Solventi, diluenti
51.04.71.50.A	Terpentin, organisch	acquaragia vegetale	Terpentin, organisch	acquaragia vegetale	l	l	2,94
51.04.71.50.B	Terpentin, mineral	acquaragia minerale	Terpentin, mineral	acquaragia minerale	l	l	2,55
51.04.71.50.C	Kunstharzlösungsmittel	solvente sintetico	Kunstharzlösungsmittel	solvente sintetico	l	l	3,17
51.04.71.50.D	Epoxydharzlösungsmittel	solvente epossidico	Epoxydharzlösungsmittel	solvente epossidico	l	l	4,29
51.04.71.50.E	Nitro-Zelluloselösungsmittel	solvente nitrocellulosico	Nitro-Zelluloselösungsmittel	solvente nitrocellulosico	l	l	2,87
51.04.71.50.F	Trichloräthylen	tricloroetilene (trielina)	Trichloräthylen	tricloroetilene (trielina)	l	l	7,92
51.04.71.50.G	Petrolium	petrolio	Petrolium	petrolio	l	l	3,79
51.04.71.50.H	Brennspiritus	alcool denaturato	Brennspiritus	alcool denaturato	l	l	2,10
51.04.76	ENERGIE	ENERGIA	ENERGIE	ENERGIA
51.04.76.05	Elektrische Energie in der verlangten Spannung	Energia elettrica alla tensione richiesta	Elektrische Energie in der verlangten Spannung. / Es wird auf den offiziellen Preis ein Aufpreis für Allgemeinspesen und Unternehmergewinn mit den unter "50.00.00.00 Allgemeine Vorbemerkungen" angeführten Prozentsatz gewährt.	Energia elettrica alla tensione richiesta. / Verrà applicato un sovrapprezzo per spese generali ed utile nella percentuale indicata sotto "50.00.00.00 Premesse generali" sul prezzo ufficiale.	kW	kW
51.04.76.10	Propan-Flüssiggas in Flasche (G.P.L.)	Gas propano liquido in bombole (G.P.L.)	Propan-Flüssiggas in Flasche (G.P.L.)	Gas propano liquido in bombole (G.P.L.)	kg	kg
51.04.79	SAATGUT, PFLANZEN, DÜNGER	SEMENZE, PIANTE, CONCIMI	SAATGUT, PFLANZEN, DÜNGER	SEMENZE, PIANTE, CONCIMI
51.04.79.01	Samenmischung für Nutzwiesen (Gräser und Leguminosen)	Miscela di semenza di foraggere (graminacee e leguminose)	Samenmischung für Nutzwiesen (Gräser und Leguminosen)	Miscela di semenza di foraggere (graminacee e leguminose)	kg	kg	5,26
51.04.79.20	Chemischer Volldünger (12/12/12)	Concime chimico complesso (12/12/12)	Chemischer Volldünger (12/12/12)	Concime chimico complesso (12/12/12)	kg	kg	0,40
51.04.79.22	Organischer Dünger	Concime organico (pollina essicata)	Organischer Dünger	Concime organico (pollina essicata)	kg	kg	0,64
51.04.79.24	Natürlicher abgelegener Mist	Letame naturale stagionato	Natürlicher abgelegener Mist	Letame naturale stagionato	t	t	28,90
51.04.79.28	Kompost	Compost	Kompost aus kommunalen Kompostwerken stammend, frei Baustelle	Compost da impianti di compostaggio di rifiuti urbani, franco cantiere.	m³	m³	21,68
51.04.79.35	Torf	Torba	Torf. Der Einheitspreis bezieht sich bei Ballen und Säcken auf das theoretische lose Volumen laut DIN.	Torba. Il prezzo unitario per sacchi si riferisce al volume sciolto teorico secondo DIN.
51.04.79.35.A	in Säcken, Ballen laut DIN verpackt	in sacchi, confezionati secondo DIN	in Säcken, Ballen laut DIN verpackt	in sacchi, confezionati secondo DIN	l	l	0,08
51.04.79.35.B	lose, entsteint, gefräst, max. 50% H2O, frei Grube	sciolta, priva di sassi, fresata, max. 50% H2O, franco cava	lose, entsteint, gefräst, max. 50% H2O, frei Grube	sciolta, priva di sassi, fresata, max. 50% H2O, franco cava	m³	m³	60,98
52	ALLGEMEINE UND BESONDERE LASTEN DER BAUSTELLE	ONERI GENERALI E PARTICOLARI DI CANTIERE	ALLGEMEINE UND BESONDERE LASTEN DER BAUSTELLE / Die Kategorie 52. enthält folgende Unterkategorien: / 52.01.00.00 Allgemeine Baustellenlasten / 52.02.00.00 Besondere Baustellenlasten / 52.05.00.00 Qualitätsprüfungen und Überwachungen von Materialien und Strukturen / Die in dieser Kategorie beschriebenen Vergütungen beziehen sich auf die in der Unterkategorie 50.35.00.00 beschriebenen Lasten für die Installation, die Instandhaltung und die Verwaltung bis zur Beendigung der Arbeiten, das eventuelle Verstellen (bei in der Länge bezogenen Arbeiten), den Endabbau und die Räumung der Baustelle. / Zusätzlich zu dem in 50.35. gesagten wird folgendes festgehalten: / Mit Bezug auf eine eventuelle Vergütung werden als "besondere Lasten" ausschließlich jene bezeichnet, für die, die entsprechende Vergütung vorgesehen ist. Alle anderen Lasten fallen unter die "allgemeinen". / Wenn in einer Position nicht anders festgelegt, stehen die Vergütungen ausschließlich für die ursprüngliche Vertragsdauer zu. Während des Zeitraumes einer zusätzlichen Zeitspanne, unabhängig aus welcher Ursache sie gewährt wurde, muß der Auftragnehmer alle Leistungen fortsetzen und für die betreffenden Kosten selbst aufkommen. / Die Zahlungen der Vergütungen "pauschal" und jener, die zeitbezogen sind, erfolgen mit den einzelnen Baufortschritten, und zwar in Proportion zur abgelaufenen, ursprünglichen Vertragszeit.	ONERI GENERALI E PARTICOLARI DI CANTIERE / La categoria 52. comprende le seguenti sottocategorie: / 52.01.00.00 Oneri generali di cantiere / 52.02.00.00 Oneri particolari di cantiere / 52.05.00.00 Prove di qualità e monitoraggio di materiali e strutture / I compensi previsti nella presente categoria si riferiscono agli oneri descritti nella sottocategoria 50.35.00.00, per l'installazione, la manutenzione e gestione fino all'ultimazione dei lavori, l'eventuale spostamento (per lavori estesi in lunghezza), lo smontaggio finale e lo sgombero del cantiere. / Oltre a quanto detto nella 50.35 si precisa quanto segue: / Agli effetti di un eventuale compenso sono considerati "oneri particolari" esclusivamente quelli per i quali è previsto il relativo compenso. Tutti gli altri ricadono tra quelli "generali". / Se non detto diversamente in una singola voce, i compensi spettano esclusivamente per la durata contrattuale originale. Durante i periodi di termine suppletivo, concessi per qualsiasi ragione, l'appaltatore deve continuare a fornire tutte le prestazioni e sostenere le relative spese. / I pagamenti dei compensi "a corpo" e di quelli riferiti a tempo verranno effettuati con i vari stati d'avanzamento in proporzione al tempo contrattuale originale consumato.
52.01	ALLGEMEINE BAUSTELLENLASTEN	ONERI GENERALI DI CANTIERE	ALLGEMEINE BAUSTELLENLASTEN	ONERI GENERALI DI CANTIERE
52.01.01	EINRICHTEN UND RÄUMEN DER BAUSTELLE	INSTALLAZIONE E SGOMBERO DEL CANTIERE	EINRICHTEN UND RÄUMEN DER BAUSTELLE	INSTALLAZIONE E SGOMBERO DEL CANTIERE
52.01.01.01	Einrichtung, Instandhaltung und Abbruch der Baustelle	Installazione, manutenzione e sgombero cantiere	Einrichtung, Instandhaltung und Verwaltung, eventuelles Verlegen (bei Linienbaustellen), Demontage und Räumung der Baustelle nach Abschluß der Arbeiten.	Installazione, manutenzione e gestione, eventuale spostamento (lavori estesi in lunghezza), smontaggio e sgombero a lavori ultimati del cantiere.	psch	a c
52.01.02	VORGEFERTIGTE CONTAINER	MONOBLOCCHI PREFABBRICATI	VORGEFERTIGTE CONTAINER	MONOBLOCCHI PREFABBRICATI
52.01.02.01	Zurverfügungstellung von Räumlichkeiten im Bereich der Baustelle	Messa a disposizione di locali nel cantiere	Zurverfügungstellung im Bereich der Baustelle für die Dauer der Arbeiten eines Lokales mit autonomem Zugang als Büro für die BL, Mindestnutzfläche wie weiter unten definiert. Das Lokal kann auch als Container zur Verfügung gestellt werden (mit ausreichender Wärmedämmung). Das Lokal muß als Büro eingerichtet sein und natürliches und künstliches Licht, ein Waschbecken und Heizung aufweisen. Im Einheitspreis sind inbegriffen der Energieverbrauch, die Verwendung der eventuellen Telefonlinie des Auftragnehmers, die Instandhaltung und die Reinigung. / Bei Arbeiten mit einer vertraglichen Dauer von über 180 Kalendertagen muß elektrisches Licht, eine Steckdose 220 V und ein autonomes WC bereitgestellt werden. / Die Vergütung erfolgt nach verlangten Büroeinheiten. / Als Büroeinheit wird ein Lokal mit einer Nutzfläche von mindestens 14,00 m2 mit einer neuwertigen Mindesteinrichtung von 1 Büroschreibtisch, 2 Bürodrehstühlen und einem verschließbaren Büro-Regalschrank definiert. / Im Falle von mehr als einer verlangten Büroeinheit müssen diese in unmittelbarer Verbindung zueinander stehen.	Messa a disposizione in cantiere per la durata dei lavori, di un locale ad uso ufficio con accesso autonomo per la DL, superficie utile minima di seguito specificata, anche sotto forma di container (comunque sufficientemente coibentato). Il locale deve essere arredato da ufficio e dotato di luce naturale ed artificiale, di lavabo e riscaldamento. Nel prezzo sono compresi il consumo di energia, l'utilizzo dell'eventuale linea telefonica dell'appaltatore, la manutenzione e la pulizia. / Per lavori di durata contrattuale oltre 180 gg. naturali devono essere disponibili luce elettrica, una presa da 220 V, ed un WC autonomo. / Il compenso avverrà per unità di ufficio. / Per unità d'ufficio è definita una superficie utile minima di m2 14,00 con arredamento in perfetto stato costituito da una scrivania d'ufficio, 2 sedie girevoli d'ufficio ed un armadio d'ufficio a chiusura con ripiani interni. / Se sono richieste più di un'unità, queste devono essere in collegamento diretto.
52.01.02.01.A	Büroeinheit für den ersten Monat (30 Tage) oder Bruchteil	Unità d'ufficio per il primo mese (30 gg) o frazione	Büroeinheit für den ersten Monat (30 Tage) oder Bruchteil	Unità d'ufficio per il primo mese (30 gg) o frazione	Nr	nr	307,90
52.01.02.01.B	Büroeinheit für jeden Folgetag	Unità d'ufficio per ogni giorno successivo	Büroeinheit für jeden Folgetag	Unità d'ufficio per ogni giorno successivo	Nr	nr	7,33
52.01.02.02	Vorgefertigter Container für Baustellenmagazin	Monoblocco prefabbricato ad uso magazzino	Vorgefertigter Container für Baustellenmagazin; der Preis bezieht sich auf die Miete inklusiv Transport, Montage und Demontage.	Monoblocco prefabbricato ad uso magazzino per cantiere; il prezzo è riferito al nolo incluso il trasporto, montaggio e smontaggio.
52.01.02.02.A	6,0mx2,45mx2,50m (innen), für den erste Monat (30 Tage) oder Bruchteil	6,0mx2,45mx2,50m (interno), per il primo mese (30gg) o frazioni	6,0mx2,45mx2,50m (innen), für den erste Monat (30 Tage) oder Bruchteil	6,0mx2,45mx2,50m (interno), per il primo mese (30gg) o frazioni	Nr	nr	247,51
52.01.02.02.B	6,0mx2,45mx2,50m (innen), für jeden Folgetag	6,0mx2,45mx2,50m (interno), per ogni giorno successivo	6,0mx2,45mx2,50m (innen), für jeden Folgetag	6,0mx2,45mx2,50m (interno), per ogni giorno successivo	Nr	nr	3,76
52.01.02.02.C	3,0mx2,45mx2,50m (innen), für den erste Monat (30 Tage) oder Bruchteil	3,0mx2,45mx2,50m (interno), per il primo mese (30gg) o frazioni	3,0mx2,45mx2,50m (innen), für den erste Monat (30 Tage) oder Bruchteil	3,0mx2,45mx2,50m (interno), per il primo mese (30gg) o frazioni	Nr	nr	227,71
52.01.02.02.D	3,0mx2,45mx2,50m (innen), für jeden Folgetag	3,0mx2,45mx2,50m (interno), per ogni giorno successivo	3,0mx2,45mx2,50m (innen), für jeden Folgetag	3,0mx2,45mx2,50m (interno), per ogni giorno successivo	Nr	nr	3,12
52.01.02.03	Vorgefertigter Container für Umkleide, Büro, usw.	Monoblocco prefabbricato ad uso spogliatoio, ufficio, ecc.	Vorgefertigter Container für Umkleide, Büro, usw.; im Preis ist die Elektro- und Telefonanlage sowie Netzwerkverkabelung inklusive; der Preis bezieht sich auf das erste Mietmonat mit Transport, Montage und Demontage.	Monoblocco prefabbricato ad uso spogliatoio, ufficio, ecc.; incluso gli impianti elettrici, telefonici e rete PC; il prezzo è riferito al primo mese di nolo, incluso il trasporto, montaggio e smontaggio.
52.01.02.03.A	6,0mx2,45mx2,50m (innen)	6,0mx2,45mx2,50m (interno)	6,0mx2,45mx2,50m (innen), mit 2 Fenster und Rolläden	6,0mx2,45mx2,50m (interno), con 2 finestre e avvolgibili	Nr	nr	391,07
52.01.02.03.B	3,0mx2,45mx2,50m (innen)	3,0mx2,45mx2,50m (interno)	3,0mx2,45mx2,50m (innen), mit 1 Fenster und Rolladen	3,0mx2,45mx2,50m (interno), con 1 finestra e avvolgibile	Nr	nr	331,66
52.01.02.04	Vorgefertigter Container für Baustellen WC	Monoblocco prefabbricato ad uso WC di cantiere	Vorgefertigter Container für WC:	Monoblocco prefabbricato ad uso WC di cantiere:
52.01.02.04.A	Chemisches WC	WC chimico	Chemisches WC, Dimensionen ca. 115x115x240 cm, der Preis bezieht sich auf das erste Mietmonat mit Transport, Montage und Demontage.	WC chimico, dimensioni ca. 115x115x240 cm, il prezzo è riferito al primo mese di nolo, incluso il trasporto, montaggio e smontaggio.	Nr	nr	257,41
52.01.02.04.B	Chemisches WC; der Preis bezieht sich auf jeden, auf das erste Mietmonat folgenden Tag	WC chimico; noleggio per ogni giorno successivo al 1° mese	Chemisches WC; der Preis bezieht sich auf jeden, auf das erste Mietmonat folgenden Tag. / Im Preis ist die Reinigung inbegriffen.	WC chimico; noleggio per ogni giorno successivo al 1° mese. / Nel compenso è inclusa la pulizia.	d	d	8,22
52.01.02.04.C	WC mit Anschluss an das Abwassernetz	WC con allacciamento alla rete fognaria	WC mit Anschluss an das Abwassernetz, der Preis bezieht sich auf das erste Mietmonat mit Transport, Montage und Demontage.	WC con allacciamento alla rete fognaria, il prezzo è riferito al primo mese di nolo, incluso il trasporto, montaggio e smontaggio.	Nr	nr	242,56
52.01.02.04.D	WC mit Anschluss an das Abwassernetz; der Preis bezieht sich für jeden auf das erste Mietmonat folgenden Tag	WC con allacciamento alla rete fognaria; noleggio per ogni giorno successivo al 1° mese	WC mit Anschluss an das Abwassernetz; der Preis bezieht sich für jeden auf das erste Mietmonat folgenden Tag	WC con allacciamento alla rete fognaria; noleggio per ogni giorno successivo al 1° mese	d	d	3,66
52.01.03	BAUSTELLENSCHILDER	TABELLONI DI CANTIERE	BAUSTELLENSCHILDER / Lieferung, Einbau innerhalb von 7 Tagen nach Übergabe der Arbeiten, Instandhaltung, Demontage und Abbau von mehrsprachigen Baustellenschildern zur Identifizierung des zu errichtenden Bauwerkes. / Die Schilder müssen aus geeignetem Material und vom geeigneten Typ sein, damit sie die gesamte effektive Bauzeit in perfektem Zustand überstehen. / Vor der Errichtung muß der Auftragnehmer mit der BL den Inhalt, den Schrifttyp, die Farbe, das Material, die Typologie, den Aufstellungsort usw. vereinbaren und dazu die entsprechende Dokumentation vorlegen. / Der Inhalt muss immer die Daten des Bauträgers, des Bauwerkes, des Gesamtkoordinators, / des Amtsdirektors, des Verantwortlichen der Arbeiten und Projektsteuerers, des Projektanten,des Bauleiters, des Sicherheitskoordinators, des Abnahmeprüfers, der Baufirma, der Subunternehmer und eventuell der Baukonzession und der Finanzierung enthalten. / Wo mehr als ein Auftraggeber, Projektant usw. betroffen sind, müssen alle mit ihrer jeweiligen Funktion aufscheinen. / Wenn auf der Baustelle die Anwesenheit anderer Firmen vorgesehen ist, muss der Auftragnehmer die geeignete Struktur zur Verfügung stellen, damit die anderen Firmen ihre Schilder anfügen können. / Die Instandhaltung beinhaltet auch die Wiederherstellung im Falle von Beschädigung sowie das eventuelle Versetzen während der Dauer der Arbeiten. / Die in der Position angeführten Ausmaße beziehen sich auf die Nettofläche, die für die Schriften zur Verfügung steht.	TABELLONI DI CANTIERE / Fornitura, installazione entro 7 gg. dalla consegna dei lavori, manutenzione, smontaggio e sgombero di tabelloni plurilingui di cantiere per l'identificazione dell'opera costruenda. / I tabelloni devono essere di materiale e tipologia idonei a resistere in perfetto stato per tutta la durata effettiva dei lavori. / Prima della realizzazione, l'appaltatore deve concordare con la DL il contenuto, il tipo di scritta, il colore, i materiali, la tipologia, l'ubicazione ecc., sottoponendo la necessaria documentazione. / Il contenuto deve comprendere sempre gli estremi della stazione appaltante, dell’opera, del coordinatore unico, del direttore d’ufficio, del responsabile dei lavori e responsabile di progetto, del progettista, della direzione dei lavori, del coordinatore, della sicurezza, del collaudatore, dell'impresa, dei subappaltatori ed eventualmente della concessione edilizia e del finanziamento. / Qualora siano interessati più committenti, progettisti, ecc., questi ultimi devono essere tutti nominati, anche con la loro funzione specifica. / Se nel cantiere è prevista anche la presenza di altre ditte, l'appaltatore deve provvedere alle strutture necessarie, affinchè le ditte possano aggiungere i loro cartelli. / La manutenzione comprende anche il rifacimento in caso di danneggiamento, nonchè l'eventuale spostamento nel corso dei lavori. / Le dimensioni specificate nella voce si riferiscono a quelle nette, riservate alle scritte.
52.01.03.01	Zweisprachiges Baustellenschild	Tabellone bilingue	Zweisprachiges Baustellenschild	Tabellone bilingue
52.01.03.01.A	Dimension 2,00 x 1,50 m	dimensione 2,00 x 1,50 m	Dimension 2,00 x 1,50 m	dimensione 2,00 x 1,50 m	psch	a c	287,11
52.01.03.01.B	Dimension 2,00 x 2,00 m	dimensione 2,00 x 2,00 m	Dimension 2,00 x 2,00 m	dimensione 2,00 x 2,00 m	psch	a c	311,86
52.01.03.01.C	Dimension nach Angabe der BL	dimensione su richiesta della DL	Dimension nach Angabe der BL	dimensione su richiesta della DL	m²	m²	77,23
52.01.03.02	Dreisprachiges Baustellenschild	Tabellone trilingue	Dreisprachiges Baustellenschild	Tabellone trilingue
52.01.03.02.A	Dimension 2,00 x 1,50 m	dimensione 2,00 x 1,50 m	Dimension 2,00 x 1,50 m	dimensione 2,00 x 1,50 m	psch	a c	287,11
52.01.03.02.B	Dimension 2,00 x 2,00 m	dimensione 2,00 x 2,00 m	Dimension 2,00 x 2,00 m	dimensione 2,00 x 2,00 m	psch	a c	311,86
52.01.03.02.C	Dimension nach Angabe der BL	dimensione su richiesta della DL	Dimension nach Angabe der BL	dimensione su richiesta della DL	m²	m²	77,23
52.01.06	Allgemeine Baustellenlasten für Stillstandszeiten (pro Stunde).	Oneri generali di sospensione lavori oraria.	Allgemeine Baustellenlasten für Stillstandszeiten (pro Stunde) / Kosten für Mannschaft und Gerät bei Stillstandszeiten, die der AN nicht zu vertreten hat.	Oneri generali di sospensione lavori oraria / Costi per squadra e attrezzature in caso di sospensione lavori, che l´appaltatore non deve sostenere.
52.01.06.01	Stillstandstunde (Kolonnenstunde) vernagelte Spritzbetonwand.	Ora di fermo (ora squadra) parete chiodata in spritzbeton.	Stillstandstunde (Kolonnenstunde) vernagelte Spritzbetonwand.	Ora di fermo (ora squadra) parete chiodata in spritzbeton.	h	h	171,08
52.01.06.02	Stillstandstunde (Kolonnenstunde) vernagelte und verankerte Spritzbetonwand.	Ora di fermo (ora squadra) parete in spritzbeton con chiodi e tiranti.	Stillstandstunde (Kolonnenstunde) vernagelte und verankerte Spritzbetonwand.	Ora di fermo (ora squadra) parete in spritzbeton con chiodi e tiranti.	h	h	171,08
52.01.07	Allgemeine Baustellenlasten für Vorhaltekosten (pro Tag).	Oneri generali per giorni di fermo lavori.	Allgemeine Baustellenlasten für Vorhaltekosten (pro Tag) / Vorhaltekosten für Gerät bei Stillstandszeiten größer als 2 Tage, die der AN nicht zu vertreten hat. / Die Vergütung erfolgt ab dem 3. Tag Stillstand.	Oneri generali per giorni di fermo lavori / Costi per la disponibilità dei macchinari in caso di sospensioni non imputabili all'appaltatore, di durata superiore a 2 giorni. / I suddetti costi saranno compensati a partire dal terzo giorno di sospensione.
52.01.07.01	Stillstandstag (Arbeitstag) vernagelte Spritzbetonwand.	Giorno di fermo lavoro (giorno lavorativo) parete chiodata in spritzbeton.	Stillstandstag (Arbeitstag) vernagelte Spritzbetonwand.	Giorno di fermo lavoro (giorno lavorativo) parete chiodata in spritzbeton.	d	d	294,04
52.01.07.02	Stillstandstag (Arbeitstag) vernagelte und verankerte Spritzbetonwand.	Giorno di fermo lavoro (giorno lavorativo) parete in spritzbeton con chiodi e tiranti.	Stillstandstag (Arbeitstag) vernagelte und verankerte Spritzbetonwand.	Giorno di fermo lavoro (giorno lavorativo) parete in spritzbeton con chiodi e tiranti.	d	d	294,04
52.02	BESONDERE BAUSTELLENLASTEN	ONERI PARTICOLARI DI CANTIERE	BESONDERE BAUSTELLENLASTEN	ONERI PARTICOLARI DI CANTIERE
52.02.01	VORARBEITEN	OPERAZIONI PRELIMINARI	VORARBEITEN	OPERAZIONI PRELIMINARI
52.02.01.01	Absteckungen (gemäß Projekt festzulegen)	Picchettamenti (da stabilire secondo progetto)	Absteckungen (gemäß Projekt festzulegen)	Picchettamenti (da stabilire secondo progetto)
52.02.01.05	Suchen von Infrastrukturen (gemäß Projekt festzulegen)	Ricerca di infrastrutture (da stabilire secondo progetto)	Suchen von Infrastrukturen (gemäß Projekt festzulegen)	Ricerca di infrastrutture (da stabilire secondo progetto)
52.02.01.10	Geologische Untersuchungen (gemäß Projekt festzulegen)	Indagini geognostiche (da stabilire secondo progetto)	Geologische Untersuchungen (gemäß Projekt festzulegen)	Indagini geognostiche (da stabilire secondo progetto)
52.02.02	BESONDERE BAUSTELLENINSTALLATIONEN	INSTALLAZIONI PARTICOLARI DI CANTIERE	BESONDERE BAUSTELLENINSTALLATIONEN / Die nachfolgend angeführten Einheitspreise beziehen sich auf das Vorhalten von / offiziell zugelassenen Einrichtungen und Kennzeichnung von zeitweiligen Baustellen / mit Schildern gemäß Durchführungsverordnung der Straßenverkehrsordnung mit / Randbördelung zur Aussteifung und an der Rückseite angeschweißten Schildhalter, am / Verwendungsort bereitgestellt. / Die Einheitspreise beinhalten die Vergütung für Transport, Montage und Demontage. / Die Dauer der Bereitstellung beginnt vom Moment der vollen Bereitschaft am / Verwendungsort.	INSTALLAZIONI PARTICOLARI DI CANTIERE / I prezzi unitari di seguito elencati si riferiscono alla messa a disposizione di / attrezzature ufficialmente omologate e di segnalazione per cantieri temporanei / costituito da cartelli conformi alle norme stabilite dal Codice della Strada e dal / Regolamento di attuazione, con scatolatura perimetrale di rinforzo e attacchi / saldati sul retro, a piè d'opera. / I prezzi unitari comprendono il compenso per trasporto, montaggio e / smontaggio. / La durata della messa a disposizione parte dal momento della piena operosità a / piè d'opera.
52.02.02.01	Installation und Instandhaltung einer Straßenverkehr-Signalanlage	Installazione e manutenzione di impianto semaforico	Installation, Betreiben und Instandhaltung, inbegriffen das evtl. Versetzen, einer homologierten Baustellen-Straßenverkehr-Signalanlage, inbegriffen alle Aufwendungen für den elektrischen Anschluß.	Installazione, gestione e manutenzione, compresi eventuali spostamenti, di impianto semaforico omologato di cantiere, compresi tutti gli oneri di allacciamento elettrico.
52.02.02.01.A	für die gesamte nötige Dauer	per tutta la durata necessaria	für die gesamte nötige Dauer	per tutta la durata necessaria	psch	a c
52.02.02.01.B	pro Kalendertag	per giorno naturale	pro Kalendertag	per giorno naturale	d	d	60,00
52.02.02.01.C	bezogen auf die Länge des betroffenen Bereiches	per la lunghezza del tratto interessato	bezogen auf die Länge des betroffenen Bereiches	per la lunghezza del tratto interessato	m	m
52.02.02.02	Homologierte Baustellen-Straßenverkehr-Signalanlage verkehrsabhängig mit Sensorbetrieb	Impianto semaforico omologato di cantiere con sensore di rilevazione in funzione dell’intensità del traffico	Homologierte Baustellen-Straßenverkehr-Signalanlage verkehrsabhängig mit Sensorbetrieb; inbegriffen Installation, Betreiben, Instandhaltung, das evtl. Versetzen und alle Aufwendungen für die Stromversorgung.	Impianto semaforico omologato di cantiere con sensore di rilevazione in funzione dell’intensità del traffico; compresi installazione, gestione, manutenzione, eventuali spostamenti e tutti gli oneri di alimentazione elettrica.
52.02.02.02.A	für die gesamte nötige Dauer	per tutta la durata necessaria	für die gesamte nötige Dauer	per tutta la durata necessaria	psch	a c
52.02.02.02.B	pro Kalendertag	per giorno naturale	pro Kalendertag	per giorno naturale	d	d	72,92
52.02.02.02.C	bezogen auf die Länge des betroffenen Bereiches	sulla lunghezza del tratto interessato	bezogen auf die Länge des betroffenen Bereiches	sulla lunghezza del tratto interessato	m	m
52.02.02.03	Vorhalten von Fertigteilbauzaun mobil, Höhe 2.0 m	Messa a disposizione di recinzione mobile altezza 2.0 m	Vorhalten von Fertigteilbauzaun mobil, Höhe 2.0 m mit / Stahlrohren und Stahlgitter verzinkt, mit Betonblöcke als Fußelement	Messa a disposizione di recinzione mobile da cantiere altezza 2.0 m / prefabbricata con tubi e rete in acciaio zincato e basi in conglomerato cementizio
52.02.02.03.A	für die gesamte nötige Dauer und Länge des betroffenen Bereiches	per la lunghezza del tratto interessato	für die gesamte nötige Dauer und Länge des betroffenen Bereiches	per la lunghezza del tratto interessato	psch	a c
52.02.02.03.B	für den ersten Monat (30 d) oder Bruchteil	per il primo mese (30 gg) o frazione	für den ersten Monat (30 d) oder Bruchteil	per il primo mese (30 gg) o frazione	m	m	6,09
52.02.02.03.C	für jeden folgenden Kalendertag	per ogni giorno naturale successivo	für jeden folgenden Kalendertag	per ogni giorno naturale successivo	m	m	0,13
52.02.02.04	Bauzaun aus Trapezblechgroßfächenelemeten	Recinzione da cantiere con pannelli di lamiere grecate	Bauzaun aus Trapezblechgroßfächenelemeten, Höhe 2 m mit Steher aus Stahl alle 2 m, im Boden verankert inbegriffen die Lieferung des Materials, Auf- und Abbau der Struktur.	Recinzione da cantiere con pannelli di lamiere grecate, altezza 2 m, sostenuta da paletti in acciaio infissi nel terreno ogni 2 m, compresa fornitura del materiale, montaggio e smontaggio della struttura.
52.02.02.04.A	für die gesamte nötige Dauer	per tutta la durata necessaria	für die gesamte nötige Dauer	per tutta la durata necessaria	m²	m²	12,38
52.02.02.05	Vorhalten von Bauzaun Höhe 1.0 m aus Polyäthylen-Gitternetz	Messa a disposizione di recinzione con rete in polietilene, altezza 1.0 m	Vorhalten von Bauzaun Höhe 1.0 m aus UV-beständigem Polyäthylen-Gitternetz zu mindestens 240 g/m2 mit einem Steher pro Meter aus Rundeisen im Boden verankert, inkl. Schutzkappen.	Messa a disposizione di recinzione da cantiere con rete in polietilene ad almeno 240 g/m2, resitente ai raggi UV, altezza 1.0 m sostenuta da paletti in ferro ogni metro ancorati nel terreno compreso i tappi di protezione.
52.02.02.05.A	für die gesamte nötige Dauer und Länge des betroffenen Bereiches	per la lunghezza del tratto interessato	für die gesamte nötige Dauer und Länge des betroffenen Bereiches	per la lunghezza del tratto interessato	psch	a c
52.02.02.05.B	für den ersten Monat (30 d) oder Bruchteil	per il primo mese (30 gg) o frazione	für den ersten Monat (30 d) oder Bruchteil	per il primo mese (30 gg) o frazione	m	m	5,57
52.02.02.05.C	für jeden folgenden Monat	per ogni mese successivo	für jeden folgenden Monat	per ogni mese successivo	m	m	0,51
52.02.02.07	Vorhalten von Fertigteil-Leitelementen aus Beton, vom Typ New Jersey	Messa a disposizione di barriere prefabbricate in calcestruzzo, tipo New Jersey	Vorhalten von Fertigteil-Leitelementen vom Typ New Jersey mit einer Sockelbreite von mindestens 60 cm und einer Höhe von mindestens 100 cm, aus Beton C 35/45 und Bewehrungsstahl B450C. Der Einheitspreis beinhaltet das Aufstellen und Entfernen der Betonleitelemente mit geeigneten Maschinen.	Messa a disposizione di barriere prefabbricate tipo New Jersey, base pari almeno 60 cm ed altezza pari almeno 100 cm, realizzate con calcestruzzo classe C 35/45 ed acciaio di armatura B450C. Il prezzo unitario comprende l’allestimento in opera e successiva rimozione con mezzi meccanici idonei.
52.02.02.07.A	für die gesamte nötige Dauer und Länge des betroffenen Bereiches	per la lunghezza del tratto interessato	für die gesamte nötige Dauer und Länge des betroffenen Bereiches	per la lunghezza del tratto interessato	psch	a c
52.02.02.07.B	für den ersten Monat (30 d) oder Bruchteil	per il primo mese (30 gg) o frazione	für den ersten Monat (30 d) oder Bruchteil	per il primo mese (30 gg) o frazione	m	m	16,33
52.02.02.07.C	für jeden folgenden Monat	per ogni mese successivo	für jeden folgenden Monat	per ogni mese successivo	m	m	0,69
52.02.02.08	Schutzeinrichtung des Hanges unterhalb Mauern oder Kunstbauten in Ausführung, mittels Großflächenelementen	Dispositivo di protezione del versante sottostante muri o opere d’arte in esecuzione, mediante pannelli	Schutzeinrichtung des Hanges unterhalb Mauern oder Kunstbauten in Ausführung, mittels Großflächenelementen, Höhe mindestens 1 m, mit Steher aus Stahl alle 1,5 m, im Boden verankert inbegriffen die Lieferung des Materials, Auf- und Abbau der Struktur	Dispositivo di protezione del versante sottostante muri o opere d’arte in esecuzione, mediante pannelli, altezza minima 1 m, sostenuta da paletti d’acciaio infissi nel terreno ogni 1,5 m, compresa fornitura del materiale, montaggio e smontaggio della struttura
52.02.02.08.A	für die gesamte nötige Dauer	per tutta la durata necessaria	für die gesamte nötige Dauer	per tutta la durata necessaria	m²	m²	0,87
52.02.02.09	Vorhalten von Leitelementen aus Polyäthylen vom Typ New Jersey	Messa a disposizione di barriere in polietilene tipo New Jersey	Vorhalten von Leitelementen aus Polyäthylen vom Typ New Jersey mit Einfüll- und Entleerungsöffnungen mit Wasser oder Sand zu füllen, mit einem Gewicht von ca. 8 kg in leerem Zustand und ca. 100 kg mit Wasserfüllung, bezogen auf Elemente zu 100 cm. Der Einheitspreis beinhaltet das Aufstellen, das Füllen mit Wasser oder Sand, das Entleeren und das Entfernen der Leitelemente.	Messa a disposizione di barriere in polietilene tipo New Jersey, dotate di tappi di introduzione ed evacuazione, da riempire con acqua o sabbia per un peso, riferito a elementi di 1m di ca. 8 kg a vuoto e di ca. 100 kg nel caso di zavorra costituita da acqua. Il prezzo unitario comprende l’allestimento in opera, riempimento con acqua o sabbia e successiva rimozione degli elementi.
52.02.02.09.A	für die gesamte nötige Dauer und Länge des betroffenen Bereiches	per la lunghezza del tratto interessato	für die gesamte nötige Dauer und Länge des betroffenen Bereiches	per la lunghezza del tratto interessato	psch	a c
52.02.02.09.B	für den ersten Monat (30 d) oder Bruchteil	per il primo mese (30 gg) o frazione	für den ersten Monat (30 d) oder Bruchteil	per il primo mese (30 gg) o frazione	m	m	2,83
52.02.02.09.C	für jeden folgenden Monat	per ogni mese successivo	für jeden folgenden Monat	per ogni mese successivo	m	m	0,79
52.02.02.11	Flexibles Leitelement	Delineatore flessibile	Flexibles Leitelement aus Gummi, beidseitig reflektierend, mit 6 reflektierenden / Einsätzen der Klasse II (gemäß Durchführungsverordnung der Straßenverkehrsordnung, / Fig.II 392), zur Markierung und zur Kennzeichnung der Arbeitsbereiche von langer / Dauer, Umleitungen, Verkehrsführungen und Trennung von Richtungsfahrspuren. / Der Einheitspreis bezieht sich auf die gesamte Kennzeichnungsdauer.	Delineatore flessibile in gomma, bifacciale rifrangente, con 6 inserti di rifrangenza di classe / II (in osservanza del Regolamento di attuazione del Codice della strada, fig.II / 392), usato per segnalare ed evidenziare zone di lavoro di lunga durata, / deviazioni, incanalamenti e separazioni dei sensi di marcia. / Il prezzo unitario si riferisce a tutta la durata della segnalazione.
52.02.02.11.A	Einsatz eines jeden Leitelementes	Utilizzo di ogni delineatore	Einsatz eines jeden Leitelementes inbegriffen eventueller Verlust und/oder Beschädigung	Utilizzo di ogni delineatore per tutta la durata di segnalazione, compreso eventuali perdite e/o danneggiamenti	Nr	nr	4,50
52.02.02.11.B	Anbringen und Entfernen eines jeden Leitelementes	Allestimento e rimozione di ogni delineatore	Anbringen mit geeignetem Kleber und nachfolgendes Entfernen eines jeden Leitelementes, inbegriffen eventueller Wiedereinbau am ursprünglichen Ort in Folge von Versetzungen durch vorbeifahrende Fahrzeuge	Allestimento in opera e rimozione di ogni delineatore con utilizzo di idoneo collante, compresi eventuali riposizionamenti a seguito di spostamenti provocati da mezzi in transito	Nr	nr	1,90
52.02.02.15	Leitkegel aus Gummi	Coni in gomma	Leitkegel aus Gummi reflektierend Klasse 2 (gemäß Durchführungsverordnung der Straßenverkehrsordnung, Fig.II. 396), zur Abgrenzung von Arbeitsstellen oder ordentliche Instandhaltungsarbeiten von kurzer Dauer. Der Einheitspreis bezieht sich auf den Einsatz eines jeden Leitkegels für einen Monat, inbegriffen eventueller Verlust oder Beschädigungen	Coni in gomma, con rifrangenza di classe 2 (in osservanza del Regolamento di attuazione del Codice della strada, fig.II 396), utilizzati per delineare zone di lavoro o operazioni di manutenzione ordinaria di breve durata. Il prezzo unitario si riferisce all’utilizzo di ogni cono per la durata di un mese, compreso eventuali perdite e/o danneggiamenti.
52.02.02.15.A	Höhe Leitkegel 30 cm, mit 2 reflektierenden Streifen	altezza del cono pari a 30 cm, con 2 fasce rifrangenti	Höhe Leitkegel 30 cm, mit 2 reflektierenden Streifen	altezza del cono pari a 30 cm, con 2 fasce rifrangenti	Nr	nr	0,32
52.02.02.15.B	Höhe Leitkegel 50 cm, mit 3 reflektierenden Streifen	altezza del cono pari a 50 cm, con 3 fasce rifrangenti	Höhe Leitkegel 50 cm, mit 3 reflektierenden Streifen	altezza del cono pari a 50 cm, con 3 fasce rifrangenti	Nr	nr	0,60
52.02.02.15.C	Höhe Leitkegel 75 cm, mit 3 reflektierenden Streifen	altezza del cono pari a 75 cm, con 3 fasce rifrangenti	Höhe Leitkegel 75 cm, mit 3 reflektierenden Streifen	altezza del cono pari a 75 cm, con 3 fasce rifrangenti	Nr	nr	1,55
52.02.02.15.D	Aufstellen und Entfernen eines jeden Leitkegels	piazzamento e rimozione di ogni cono	Aufstellen und Entfernen eines jeden Leitkegels, inbegriffen eventuelles Wiederaufstellen am ursprünglichen Ort in Folge von Versetzungen durch vorbeifahrende Fahrzeuge	piazzamento e rimozione di ogni cono, compresi eventuali riposizionamenti a seguito di spostamenti provocati da mezzi in transito	Nr	nr	1,49
52.02.02.25	Schild dreieckig, gelber Hintergrund	Cartello di forma triangolare, fondo giallo	Schild dreieckig, gelber Hintergrund (gemäß Durchführungsverordnung der Straßenverkehrsordnung, Fig.II 383÷390, 404), in Stahlblech 10/10 mm. Der Einheitspreis bezieht sich auf den Einsatz eines jeden Schildes für einen Monat.	Cartello di forma triangolare, fondo giallo (in osservanza del Regolamento di attuazione del Codice della strada, fig.II 383÷390, 404), in lamiera di acciaio spessore 10/10 mm. Il prezzo unitario si riferisce all’utilizzo di ogni segnale per un mese.
52.02.02.25.A	60/60/60 cm, reflektierend Klasse I	60/60/60 cm, rifrangenza classe I	60/60/60 cm, reflektierend Klasse I	60/60/60 cm, rifrangenza classe I	Nr	nr	2,08
52.02.02.25.B	90/90/90 cm, reflektierend Klasse I	90/90/90 cm, rifrangenza classe I	90/90/90 cm, reflektierend Klasse I	90/90/90 cm, rifrangenza classe I	Nr	nr	3,00
52.02.02.25.C	120/120/120 cm, reflektierend Klasse I	120/120/120 cm, rifrangenza classe I	120/120/120 cm, reflektierend Klasse I	120/120/120 cm, rifrangenza classe I	Nr	nr	5,50
52.02.02.25.D	60/60/60 cm, reflektierend Klasse II	60/60/60 cm, rifrangenza classe II	60/60/60 cm, reflektierend Klasse II	60/60/60 cm, rifrangenza classe II	Nr	nr	2,75
52.02.02.25.E	90/90/90 cm, reflektierend Klasse II	90/90/90 cm, rifrangenza classe II	90/90/90 cm, reflektierend Klasse II	90/90/90 cm, rifrangenza classe II	Nr	nr	4,17
52.02.02.25.F	120/120/120 cm, reflektierend Klasse II	120/120/120 cm, rifrangenza classe II	120/120/120 cm, reflektierend Klasse II	120/120/120 cm, rifrangenza classe II	Nr	nr	7,42
52.02.02.26	Schild kreisrund	Cartello di forma circolare	Schild kreisrund, (gemäß Durchführungsverordnung der Straßenverkehrsordnung, Fig.II 46÷75), in Stahlblech 10/10 mm. Der Einheitspreis bezieht sich auf den Einsatz des Schildes für einen Monat.	Cartello di forma circolare, (in osservanza del Regolamento di attuazione del Codice della strada, fig.II 46÷75), in lamiera di acciaio spessore 10/10 mm. Il prezzo unitario si riferisce all’utilizzo di ogni segnale per un mese.
52.02.02.26.A	Ø 60 cm, reflektierend Klasse I	Ø 60 cm, rifrangenza classe I	Ø 60 cm, reflektierend Klasse I	Ø 60 cm, rifrangenza classe I	Nr	nr	2,75
52.02.02.26.B	Ø 90 cm, reflektierend Klasse I	Ø 90 cm, rifrangenza classe I	Ø 90 cm, reflektierend Klasse I	Ø 90 cm, rifrangenza classe I	Nr	nr	5,75
52.02.02.26.C	Ø 60 cm, reflektierend Klasse II	Ø 60 cm, rifrangenza classe II	Ø 60 cm, reflektierend Klasse II	Ø 60 cm, rifrangenza classe II	Nr	nr	3,33
52.02.02.26.D	Ø 90 cm, reflektierend Klasse II	Ø 90 cm, rifrangenza classe II	Ø 90 cm, reflektierend Klasse II	Ø 90 cm, rifrangenza classe II	Nr	nr	7,83
52.02.02.27	Rechteckschild	Cartello di forma rettangolare	Rechteckschild, gelber Hintergrund (gemäß Durchführungsverordnung der Straßenverkehrsordnung, fig. II 411/a,b,c,d, 412/a,b,c, 413/a,b,c, 414) in Stahlblech 10/10 mm. Der Einheitspreis bezieht sich auf den Einsatz des Schildes für einen Monat.	Cartello di forma rettangolare, fondo giallo (in osservanza del Regolamento di attuazione del Codice della strada, fig. II 411/a,b,c,d, 412/a,b,c, 413/a,b,c, 414) in lamiera di acciaio spessore 10/10 mm. Il prezzo unitario si riferisce all’utilizzo di ogni segnale per un mese.
52.02.02.27.A	Abmessungen 90x135 cm, reflektierend Klasse I	dimensioni 90x135 cm, rifrangenza classe I	Abmessungen 90x135 cm, reflektierend Klasse I	dimensioni 90x135 cm, rifrangenza classe I	Nr	nr	10,42
52.02.02.27.B	Abmessungen 180x200 cm, reflektierend Klasse I	dimensioni 180x200 cm, rifrangenza classe I	Abmessungen 180x200 cm, reflektierend Klasse I	dimensioni 180x200 cm, rifrangenza classe I	Nr	nr	24,30
52.02.02.28	Vorwegweiser für Baustelle, gelber Hintergrund	Presegnale di cantiere, fondo giallo	Vorwegweiser für Baustelle, gelber Hintergrund (gemäß Durchführungsverordnung der Straßenverkehrsordnung, fig. II 399/a,b), aus drei Schildern zusammengesetzt, in Stahlblech 10/10 mm reflektierend Klasse I (Schild Bauarbeiten, Schild verfügbare Fahrbahnen und Zusatzschild mit Angabe der Entfernung der Baustelle), davon eine Schild mit gelben Blinklampen Durchmesser 230 mm. Der Einheitspreis bezieht sich auf den Einsatz des kompletten Schildes für einen Monat	Presegnale di cantiere, fondo giallo (in osservanza del Regolamento di attuazione del Codice della strada, fig. II 399/a,b), formato dalla composizione di tre cartelli, in lamiera di acciaio spessore 10/10 mm con rifrangenza classe I (segnale lavori, segnale corsie disponibili e un pannello integrativo indicante la distanza del cantiere), tra cui uno con luci gialle lampeggianti di diametro 230 mm. Il prezzo unitario si riferisce all’utilizzo della segnalazione completa per un mese.
52.02.02.28.A	Abmessungen 90x250 cm	dimensioni 90x250 cm	Abmessungen 90x250 cm	dimensioni 90x250 cm	Nr	nr	18,24
52.02.02.28.B	Abmessungen 135x365 cm	dimensioni 135x365 cm	Abmessungen 135x365 cm	dimensioni 135x365 cm	Nr	nr	26,82
52.02.02.28.C	Abmessungen 135x180 cm	dimensioni 135x180 cm	Abmessungen 135x180 cm	dimensioni 135x180 cm	Nr	nr	16,32
52.02.02.28.D	Abmessungen 200x270 cm	dimensioni 200x270 cm	Abmessungen 200x270 cm	dimensioni 200x270 cm	Nr	nr	28,67
52.02.02.29	Baustellenschild mit gelbem Hintergrund	Tabella lavori con fondo giallo	Baustellenschild mit gelbem Hintergrund, (gemäß Durchführungsverordnung der Straßenverkehrsordnung, Fig II 382) anzubringen bei Baustellen mit einer Dauer über 7 Tage mit den Abmessungen 200x150 cm, reflektierend Klasse I. Der Einheitspreis bezieht sich auf den Einsatz des kompletten Schildes für einen Monat.	Tabella lavori con fondo giallo, (in osservanza del Regolamento di attuazione del Codice della strada, fig II 382) da apporre in cantieri di durata superiore ai sette giorni, di dimensioni 200x150 cm, a rifrangenza classe I. Il prezzo unitario si riferisce all’utilizzo della tabella per un mese.
52.02.02.29.A	aus Stahlblech 10/10 mm	in lamiera di acciaio spessore 10/10 mm	aus Stahlblech 10/10 mm	in lamiera di acciaio spessore 10/10 mm	Nr	nr	25,82
52.02.02.29.B	aus Kunststoff	in plastica	aus Kunststoff	in plastica	Nr	nr	30,76
52.02.02.30	Abgrenzung von Baustellenbereich, ausgeführt mit Tafeln und Abschrankungen	Delimitazione di cantieri, costituito da cartelli e barriere	Abgrenzung von Baustellenbereich, ausgeführt mit Tafeln und Sperren (rote und / weiße Streifen) gemäß den Normen der Durchführungsverordnung zur / Straßenverkehrsordnung, in Stahlblech 10/10 mit Randprofilverstärkung und an der / Rückseite angeschweißten Schildhalter: / normale Absperrschranke für Straßenbaustelle (gemäß Durchführungsverordnung der / Straßenverkehrsordnung, Fig.II 392), bestehend zwei Schrankenständern aus Metall / versehen mit einer Absperrschranke aus Stahlblech, Höhe 200 mm, mit schrägen Streifen / abwechselnd rot/weiß, reflektierend Klasse I. Der Einheitspreis bezieht sich auf den / Einsatz der Absperrschranke für einen Monat.	Delimitazione di cantieri, costituito da cartelli e barriere (strisce bianche e / rosse) conformi alle norme stabilite dal Codice della Strada e dal Regolamento di / attuazione, in lamiera di acciaio spessore 10/10 mm con scatolatura perimetrale di / rinforzo e attacchi saldati sul retro: / barriera normale di delimitazione per cantieri stradali (in osservanza del / Regolamento di attuazione del Codice della strada, fig.II 392), costituita da due / cavalletti metallici corredati da una fascia metallica, altezza 200 mm, con strisce / alternate rosso/bianco oblique, rifrangenti in classe I. Il prezzo unitario si / riferisce all’utilizzo della barriera per un mese.
52.02.02.30.A	Länge 1200 mm	lunghezza 1200 mm	Länge 1200 mm	lunghezza 1200 mm	Nr	nr	2,50
52.02.02.30.B	Länge 1500 mm	lunghezza 1500 mm	Länge 1500 mm	lunghezza 1500 mm	Nr	nr	2,84
52.02.02.30.C	Länge 1800 mm	lunghezza 1800 mm	Länge 1800 mm	lunghezza 1800 mm	Nr	nr	3,21
52.02.02.31	Absperrschranke richtungweisend	Barriera direzionale di delimitazione	Absperrschranke richtungweisend, (gemäß Durchführungsverordnung der Straßenverkehrsordnung, Fig.II 393/a) bestehend aus zwei Schrankenständern aus Metall versehen, mit einer Absperrschranke aus Stahlblech, mit pfeilförmigen Streifen abwechselnd rot/weiß, zur Kennzeichnung von zeitweiligen Umleitungen mit kleinen Kurvenradien, starke Richtungsänderungen und Umschließung von Baustellen. Der Einheitspreis bezieht sich auf den Einsatz der Absperrschranke für einen Monat.	Barriera direzionale di delimitazione, (in osservanza del Regolamento di attuazione del Codice della strada, fig.II 393/a) costituita da due sostegni metallici corredati da una fascia metallica con strisce a punta di freccia, per segnalare deviazioni temporanee con curve strette, cambi di direzione bruschi e contornamento di cantieri. Il prezzo unitario si riferisce all’utilizzo della barriera per un mese.
52.02.02.31.A	Abmessungen 60x240 cm, mit reflektierenden Streifen Klasse I	dimensioni 60x240 cm, con strisce rifrangenti in classe I	Abmessungen 60x240 cm, mit reflektierenden Streifen Klasse I	dimensioni 60x240 cm, con strisce rifrangenti in classe I	Nr	nr	12,21
52.02.02.31.B	Abmessungen 60x240 cm, mit reflektierenden Streifen Klasse II	dimensioni 60x240 cm, con strisce rifrangenti in classe II	Abmessungen 60x240 cm, mit reflektierenden Streifen Klasse II	dimensioni 60x240 cm, con strisce rifrangenti in classe II	Nr	nr	25,24
52.02.02.31.C	Abmessungen 90x360 cm, mit reflektierenden Streifen Klasse I	dimensioni 90x360 cm, con strisce rifrangenti in classe I	Abmessungen 90x360 cm, mit reflektierenden Streifen Klasse I	dimensioni 90x360 cm, con strisce rifrangenti in classe I	Nr	nr	32,09
52.02.02.31.D	Abmessungen 90x360 cm, mit reflektierenden Streifen Klasse II	dimensioni 90x360 cm, con strisce rifrangenti in classe II	Abmessungen 90x360 cm, mit reflektierenden Streifen Klasse II	dimensioni 90x360 cm, con strisce rifrangenti in classe II	Nr	nr	61,03
52.02.02.32	Aufstellen und entfernen einer jeden Absperrschranke	Allestimento in opera e rimozione di ogni barriera	Aufstellen und entfernen einer jeden Absperrschranke	Allestimento in opera e rimozione di ogni barriera	Nr	nr	1,20
52.02.02.33	Leitbake	Pannello di delimitazione	Leitbake, (gemäß Durchführungsverordnung der Straßenverkehrsordnung, Fig.II 394) zur Kennzeichnung der Längsabgrenzungen der Arbeitsstellen. Der Einheitspreis bezieht sich auf den Einsatz der Leitbake für einen Monat.	Pannello di delimitazione, (in osservanza del Regolamento di attuazione del Codice della strada, fig.II 394) per evidenziare i bordi longitudinali delle zone di lavoro. Il prezzo unitario si riferisce all’utilizzo del pannello per un mese.
52.02.02.33.A	Abmessungen 20x80 cm, reflektierend Klasse I	dimensioni 20x80 cm, rifrangenza di classe I	Abmessungen 20x80 cm, reflektierend Klasse I	dimensioni 20x80 cm, rifrangenza di classe I	Nr	nr	2,25
52.02.02.33.B	Abmessungen 20x80 cm, reflektierend Klasse II	dimensioni 20x80 cm, rifrangenza di classe II	Abmessungen 20x80 cm, reflektierend Klasse II	dimensioni 20x80 cm, rifrangenza di classe II	Nr	nr	3,08
52.02.02.34	Kurvenleitmal modular, für provisorische Verkehrsumlegung	Delimitatore modulare di curva provvisoria	Kurvenleitmal modular, für provisorische Verkehrsumlegung (gemäß Durchführungsverordnung der Straßenverkehrsordnung, Fig.II 395), mit pfeilförmigen Streifen rot/weiß, zur Kennzeichnung der Kurvenaußenseite der provisorischen Verkehrsumlegung mit einem Kurvenradius kleiner oder gleich als 200 m. Der Einheitspreis bezieht sich auf den Einsatz des Kurvenleitmals für einen Monat, inbegriffen mobile Fußplatte oder Ständer aus feuerverzinkten Profilen mit klappbarer Stütze.	Delimitatore modulare di curva provvisoria (in osservanza del Regolamento di attuazione del Codice della strada, fig.II 395), con strisce a punta di freccia rosso/bianco, per evidenziare il lato esterno delle deviazioni con curve provvisorie di raggio inferiore o uguale a 200 m. Il prezzo unitario si riferisce all’utilizzo del cartello per un mese, compreso base mobile o cavalletti in profilato di acciaio zincato con asta richiudibile.
52.02.02.34.A	aus Stahlblech 10/10 mm, Abmessungen 60x60 cm, reflektierend Klasse I	in lamiera di acciaio spessore 10/10 mm, dimensioni 60x60 cm, rifrangenza in classe I	aus Stahlblech 10/10 mm, Abmessungen 60x60 cm, reflektierend Klasse I	in lamiera di acciaio spessore 10/10 mm, dimensioni 60x60 cm, rifrangenza in classe I	Nr	nr	3,33
52.02.02.34.B	aus Stahlblech 10/10 mm, Abmessungen 60x60 cm, reflektierend Klasse II	in lamiera di acciaio spessore 10/10 mm, dimensioni 60x60 cm, rifrangenza in classe II	aus Stahlblech 10/10 mm, Abmessungen 60x60 cm, reflektierend Klasse II	in lamiera di acciaio spessore 10/10 mm, dimensioni 60x60 cm, rifrangenza in classe II	Nr	nr	4,75
52.02.02.34.C	aus Stahlblech 10/10 mm, Abmessungen 90x90 cm, reflektierend Klasse I	in lamiera di acciaio spessore 10/10 mm, dimensioni 90x90 cm, rifrangenza in classe I	aus Stahlblech 10/10 mm, Abmessungen 90x90 cm, reflektierend Klasse I	in lamiera di acciaio spessore 10/10 mm, dimensioni 90x90 cm, rifrangenza in classe I	Nr	nr	7,50
52.02.02.34.D	aus Stahlblech 10/10 mm, Abmessungen 90x90 cm, reflektierend Klasse II	in lamiera di acciaio spessore 10/10 mm, dimensioni 90x90 cm, rifrangenza in classe II	aus Stahlblech 10/10 mm, Abmessungen 90x90 cm, reflektierend Klasse II	in lamiera di acciaio spessore 10/10 mm, dimensioni 90x90 cm, rifrangenza in classe II	Nr	nr	10,00
52.02.02.35	Schachtabsperrung	Barriera di recinzione per chiusini	Schachtabsperrung, (gemäß Durchführungsverordnung der Straßenverkehrsordnung, Fig.II 402) bestehend aus 4 verzinkten Stahlrohrelementen mit reflektierenden Absperrschranken Klasse I, Mindesthöhe 1 m, zur Umschließung eines offenen Schachtdeckel. Der Einheitspreis bezieht sich auf den Einsatz der Schachtabsperrung für einen Monat.	Barriera di recinzione per chiusini, (in osservanza del Regolamento di attuazione del Codice della strada, fig.II 402) costituita da 4 elementi tubolari in acciaio zincato con barriere di delimitazione rifrangenti classe I, altezza minima 1 m, per delimitare un chiusino aperto. Il prezzo unitario si riferisce all’utilizzo della barriera di recinzione per un mese.	Nr	nr	10,55
52.02.02.36	Fußgängergrabenbrücke aus Metall, zum Queren von Aushubsgräben	Passerella pedonale metallica, per attraversamenti di scavi	Fußgängergrabenbrücke aus Metall, zum Queren von Aushubsgräben, Abmessungen ca. 4 m (Länge) x ca. 1,2 m (Breite), beidseitiges Geländer in 1 m Höhe, Zwischenholm auf 0,5 m und Bordbrett zu 0,25 m.	Passerella pedonale metallica, per attraversamenti di scavi, dimensioni ca. 4 m (lunghezza) x ca. 1,2 m (larghezza), ringhiera su entrambi i lati con altezza di 1 m, corrente intermedio a 0,5 m e tavola fermapiede di 0,25 m.
52.02.02.36.A	für jedes Monat	per ogni mese	für jedes Monat	per ogni mese	Nr	nr	30,97
52.02.02.36.B	Aufstellung mit Hilfe von mechanischen Geräten	posizionamento con l'ausilio di mezzi meccanici	Aufstellung mit Hilfe von mechanischen Geräten	posizionamento con l'ausilio di mezzi meccanici	Nr	nr	17,68
52.02.02.40	Sack zum Beschweren	Sacchetto di appesantimento	Sack zum Beschweren, aus PVC, Farbe orange, Abmessung ca. 60x40 cm, Gewicht ca. 14 kg, zur Stabilisierung von mobilen Aufstellvorrichtungen (Schrankenständern, Fußplatten, Schildstativen). Der Einheitspreis bezieht sich auf die Verwendung des Sackes für einen Monat.	Sacchetto di appesantimento, in PVC di colore arancio, dimensione ca. 60x40 cm, peso ca. 14 kg per stabilizzare supporti mobili (cavalletti, basi per pali, sostegni). Il prezzo unitario si riferisce all’utilizzo di ogni sacchetto per un mese
52.02.02.40.A	gefüllt mit gebrochenem Steinmaterial	riempito con graniglia di pietra	gefüllt mit gebrochenem Steinmaterial	riempito con graniglia di pietra	Nr	nr	0,76
52.02.02.40.B	mit hermetischem Verschluss, gefüllt mit Wasser oder Sand	con tappo ermetico, riempito con acqua o sabbia	mit hermetischem Verschluss, gefüllt mit Wasser oder Sand	con tappo ermetico, riempito con acqua o sabbia	Nr	nr	0,57
52.02.02.45	Vorankündigung von Ampelanlage für Baustelle	Preavviso di semaforo per cantiere	Vorankündigung von Ampelanlage für Baustelle (gemäß Durchführungsverordnung der Straßenverkehrsordnung, Fig.II 404), bestehend aus dreieckigem Schild, mit gelbem Blinklicht in der Mitte, auf Rohrstange mit 2 m Höhe, Fußplatte aus Gummi zum Beschweren und wasserdichter Behälter zur Aufbewahrung der Batterien (im Preis inbegriffen). Der Einheitspreis bezieht sich auf den Einsatz der gesamten Anlage für einen Monat.	Preavviso di semaforo per cantiere (in osservanza del Regolamento di attuazione del Codice della strada, fig.II 404), costituito da cartello triangolare, avente luce lampeggiante gialla al centro, su palo tubolare di altezza pari a 2 m, base in gomma e cassetta stagna per l'alloggiamento delle batterie (comprese nel prezzo). Il prezzo unitario si riferisce all’utilizzo dell'impianto completo per un mese.
52.02.02.45.A	Einsatz der gesamten Anlage	utilizzo dell'impianto completo	Einsatz der gesamten Anlage	utilizzo dell'impianto completo	Nr	nr	19,53
52.02.02.45.B	Aufstellen und Abbauen	posizionamento in opera e rimozione	Aufstellen und Abbauen	posizionamento in opera e rimozione	Nr	nr	12,08
52.02.02.50	Blinklampen synchronisierbar, in einer Kette hintereinander angeordnet	Lampeggiatori sincronizzabili, posizionate in serie per effetto sequenziale	Blinklampen synchronisierbar, in einer Kette hintereinander angeordnet, wobei die Warnleuchten hintereinander aufleuchten , Leuchte aus schlagfestem Kunststoff, Durchmesser 230 mm, Xenonlampe, Batteriebetrieb (im Preis inbegriffen), Vorrichtung zur Synchronisierung mit Fotozelle.	Lampeggiatori sincronizzabili, posizionate in serie per effetto sequenziale, faro in materiale plastico antiurto, diametro 230 mm, lampada allo xeno, funzionamento a batteria (comprese nel prezzo), dispositivo di sincronizzazione a fotocellula.
52.02.02.50.A	für einen Monat	per un mese	für einen Monat	per un mese	Nr	nr	21,01
52.02.02.50.B	Aufstellen und Abbauen	posizionamento in opera e rimozione	Aufstellen und Abbauen	posizionamento in opera e rimozione	Nr	nr	6,05
52.02.02.55	Warnleuchtenanlage mit sequenziellem Betrieb oder einfachem Blinkbetrieb	Impianto di segnalazione luminosa, funzionamento di tipo sequenziale o a semplice lampeggio	Warnleuchtenanlage mit sequenziellem Betrieb oder einfachem Blinkbetrieb, bestehend aus elektronischer Schaltzentrale für Betrieb mit 12 V, Kabel, Leuchten mit 230 mm Durchmesser angeordnet auf reflektierenden Leitbaken Klasse I, komplett mit Fußplatte, Fotosensor (ausschaltbar) für Nachtbetrieb, Batteriebetrieb. Der Einheitspreis bezieht sich auf den Einsatz der gesamten Anlage für einen Monat.	Impianto di segnalazione luminosa, funzionamento di tipo sequenziale o a semplice lampeggio, costituito da centrale elettronica funzionante a 12 V, cavi, fari di diametro 230 mm posti su pannelli di delimitazione rifrangenti in classe I, completi di basi di sostegno, sensore (disattivabile) per il funzionamento notturno, funzionamento a batteria. Il prezzo unitario si riferisce all’utilizzo dell’impianto per un mese.
52.02.02.55.A	4 Leuchten, Halogenlampe	4 fari lampada alogena	4 Leuchten, Halogenlampe	4 fari lampada alogena	Nr	nr	64,37
52.02.02.55.B	5 Leuchten, Halogenlampe	5 fari lampada alogena	5 Leuchten, Halogenlampe	5 fari lampada alogena	Nr	nr	68,91
52.02.02.55.C	6 Leuchten, Halogenlampe	6 fari lampada alogena	6 Leuchten, Halogenlampe	6 fari lampada alogena	Nr	nr	71,93
52.02.02.55.D	10 Leuchten, Halogenlampe	10 fari lampada alogena	10 Leuchten, Halogenlampe	10 fari lampada alogena	Nr	nr	82,51
52.02.02.55.E	4 Leuchten, Xenonlampe	4 fari lampada allo xeno	4 Leuchten, Xenonlampe	4 fari lampada allo xeno	Nr	nr	70,41
52.02.02.55.F	5 Leuchten, Xenonlampe	5 fari lampada allo xeno	5 Leuchten, Xenonlampe	5 fari lampada allo xeno	Nr	nr	74,95
52.02.02.55.G	6 Leuchten, Xenonlampe	6 fari lampada allo xeno	6 Leuchten, Xenonlampe	6 fari lampada allo xeno	Nr	nr	79,48
52.02.02.55.H	10 Leuchten, Xenonlampe	10 fari lampada allo xeno	10 Leuchten, Xenonlampe	10 fari lampada allo xeno	Nr	nr	94,59
52.02.02.57	Einrichten und Entfernen der Warnleuchtenanlage	Allestimento e rimozione per impianto di segnalazione luminosa	Einrichten und Entfernen der Warnleuchtenanlage, gemäß Pos. 52.02.02.55, inbegriffen Ausrichtung, Anschlüsse und jede andere Zusatzleistungen.	Allestimento e rimozione per impianto di segnalazione luminosa, come da voce 52.02.02.55, compreso posizionamento, allacciamenti ed ogni altro onere.
52.02.02.57.A	für jede einzelne Lampe	per ogni singolo faro	für jede einzelne Lampe	per ogni singolo faro	Nr	nr	4,03
52.02.02.60	Schutzkappen aus PVC	Cappellotti di protezione in PVC	Schutzkappen aus PVC auf freiliegende Endstücke von Bewehrungseisen aufgebracht; für die gesamte notwendige Dauer.	Cappellotti di protezione in PVC applicati ai terminali di ferri di armatura scoperti; per tutta la durata necessaria.	Nr	nr	0,63
52.02.02.65	Warnfahnen oder Winkerkelle für Streckenposten	Bandierine o palette segnaletiche per movieri	Warnfahnen oder Winkerkelle für Streckenposten, zur Verkehrsregelung im Baustellenbereich (gemäß Durchführungsverordnung der Straßenverkehrsordnung, Fig.II 403), für die gesamte notwendige Dauer im Preis inbegriffen.	Bandierine o palette segnaletiche per movieri, per regolare il traffico nella zona del cantiere (in osservanza del Regolamento di attuazione del Codice della strada, fig.II 403) incluse nel prezzo per tutta la durata necessaria.	Nr	nr	23,93
52.02.02.66	Mobile Flutlichtanlage	Impianto d’illuminazione mobile	Mobile Flutlichtanlage, Leistung 12.500 Watt, 4 Strahler, Masthöhe 10 m, inbegriffen Stromgenerator und alle Zusatzleistungen. / Es werden die Kalendertage der Installation vergütet.	Impianto d’illuminazione mobile, potenza 12.500 Watt, 4 fari, altezza palo 10 m, compreso generatore e tutti gli oneri aggiuntivi. / Verranno contabilizzati i giorni naturali dell’installazione.	d	d	115,80
52.02.02.70	Sicherheitsnetz zur Absturzsicherung	Rete di sicurezza per la protezione contro le cadute nel vuoto	Sicherheitsnetz zur Absturzsicherung, aus Polypropylen, Maschenweite 10 cm x 10 cm, Einfassung mit Seil Ø 8 mm aus Polyamid, aufgehängt an Stahlseilen und Metallklemmen.	Rete di sicurezza per la protezione contro le cadute nel vuoto, in polipropilene, maglia 10 cm x 10 cm, bordatura con fune Ø 8 mm di poliammide, sostenuta da cavi in acciaio con cravatte metalliche.
52.02.02.70.A	für ein Monat	per un mese	für ein Monat	per un mese	m²	m²	1,82
52.02.02.70.B	Auf- und Abbau mit Hilfe eines fahrbaren Standgerüstes / Höhe bis 3.6 m	montaggio e rimozione con l'ausilio di trabattelli / fino ad un'altezza di 3.6 m	Auf- und Abbau mit Hilfe eines fahrbaren Standgerüstes / Höhe bis 3.6 m	montaggio e rimozione con l'ausilio di trabattelli / fino ad un'altezza di 3.6 m	m²	m²	2,42
52.02.02.70.C	Auf- und Abbau mit Hilfe eines fahrbaren Standgerüstes / Höhe bis 5.4 m	montaggio e rimozione con l'ausilio di trabattelli / fino ad un'altezza di 5,4 m	Auf- und Abbau mit Hilfe eines fahrbaren Standgerüstes / Höhe bis 5.4 m	montaggio e rimozione con l'ausilio di trabattelli / fino ad un'altezza di 5,4 m	m²	m²	3,22
52.02.02.70.D	Auf- und Abbau mit Hilfe von mechanischen Hebevorrichtungen / Höhe bis 25 m	montaggio e rimozione, con l'ausilio di sistemi meccanici / fino ad un'altezza di 25 m	Auf- und Abbau mit Hilfe von mechanischen Hebevorrichtungen / Höhe bis 25 m	montaggio e rimozione, con l'ausilio di sistemi meccanici / fino ad un'altezza di 25 m	m²	m²	2,71
52.02.02.90	Schutzdach	Tettoie di protezione	Schutzdach, zum Schutz vor herabfallenden Gegenständen auf Trägerstruktur befestigt, diese im Preis nicht inbegriffen; im Preis inbegriffen ist die Lieferung des Materials, bezogen auf den Einsatz für ein Jahr, der Auf- und Abbau und der Abtransport.	Tettoie di protezione, contro l'investimento da oggetti caduti dall'alto, fissate su struttura portante, quest'ultima non inclusa nel prezzo, è compresa nel prezzo la fornitura del materiale (riferita all'utilizzo per un anno), montaggio, smontaggio e ritiro.
52.02.02.90.A	mit Holzbretter; Stärke 5 cm	con tavole di legno di spessore pari a 5 cm	mit Holzbretter; Stärke 5 cm	con tavole di legno di spessore pari a 5 cm	m²	m²	13,04
52.02.02.90.B	mit verzinktem Trapezblech zu 8/10 mm	con lamiere zincate e grecate da 8/10 mm	mit verzinktem Trapezblech zu 8/10 mm	con lamiere zincate e grecate da 8/10 mm	m²	m²	11,64
52.02.02.92	Stützstruktur aus Metall für Schutzdächer	Struttura di sostegno metallica per tettoie di protezione	Stützstruktur aus Metall für Schutzdächer, ausgeführt mit Gerüstelementen mit Rohrverbindungssystem. Der Einheitspreis bezieht sích auf jede einzelne Verbindung.	Struttura di sostegno metallica per tettoie di protezione, realizzata con elementi di ponteggio a sistema tubo-giunto. Il prezzo unitario si riferisce al singolo giunto.
52.02.02.92.A	Transport, Zusammenbau und Abbau der Struktur	trasporto, assemblaggio e smontaggio della struttura	Transport, Zusammenbau und Abbau der Struktur	trasporto, assemblaggio e smontaggio della struttura	Nr	nr	5,21
52.02.02.92.B	Gebrauch für ein Jahr	utilizzo per un anno	Gebrauch für ein Jahr	utilizzo per un anno	Nr	nr	4,89
52.02.02.92.C	Gebrauch für ein Monat	utilizzo per un mese	Gebrauch für ein Monat	utilizzo per un mese	Nr	nr	0,41
52.02.03	ARBEITSERSCHWERNISSE	AGGRAVI DELLE CONDIZIONI DI LAVORO	ARBEITSERSCHWERNISSE	AGGRAVI DELLE CONDIZIONI DI LAVORO
52.02.03.01	Arbeitserschwernis durch öffentlichen Verkehr	Compenso per aggravio a causa di traffico pubblico	Arbeitserschwernis hervorgerufen durch die Notwendigkeit, auf der Baustelle den öffentlichen Verkehr aufrecht zu erhalten.	Compenso per aggravio delle condizioni di lavoro per la necessità di consentire il traffico pubblico sulle aree di cantiere
52.02.03.01.A	für die Dauer der Arbeiten	per la durata dei lavori	für die Dauer der Arbeiten	per la durata dei lavori	psch	a c
52.02.03.01.B	bezogen auf die Länge des betroffenen Bereiches	sulla lunghezza del tratto interessato	bezogen auf die Länge des betroffenen Bereiches	sulla lunghezza del tratto interessato	m	m
52.02.03.02	Vergütung für Erschwernis durch die Beengtheit der Arbeitsfläche	Compenso per aggravio a causa di ristrettezza di spazio lavorativo	Vergütung für die Erschwernis der Arbeitsbedingungen hervorgerufen durch die Beengtheit der Arbeitsfläche wegen angrenzender Bauwerke wie Häuser, Mauern usw. / Diese Vergütung wird anerkannt für Breiten unter 4,0 m, auf einer Mindestlänge von 5,0 m oder sobald die theoretische Außenkante eines Aushubs sich bis weniger als 1,0 m an ein Bauwerk nähert.	Compenso per aggravio delle condizioni di lavoro per la riduzione dello spazio lavorativo in vicinanza di manufatti adiacenti come edifici, muri, ecc.. / Questo compenso viene riconosciuto per larghezze inferiori a m 4,00, se estese su almeno m 5,00 di lunghezza oppure se l'estradosso teorico di uno scavo si avvicina ad una distanza inferiore a m 1,00 da un manufatto.
52.02.03.02.A	für die gesamte Dauer und den gesamten Arbeitsbereich der Arbeiten.	per tutta la durata e tutta l'estensione dei lavori	für die gesamte Dauer und den gesamten Arbeitsbereich der Arbeiten.	per tutta la durata e tutta l'estensione dei lavori	psch	a c
52.02.03.02.B	bezogen auf die Länge des betroffenen Bereiches	sulla lunghezza del tratto interessato	bezogen auf die Länge des betroffenen Bereiches	sulla lunghezza del tratto interessato	m	m
52.02.10	ABSCHLIESSENDE ARBEITEN	OPERAZIONI CONCLUSIVE	ABSCHLIESSENDE ARBEITEN	OPERAZIONI CONCLUSIVE
52.02.10.01	Vermessungsoperationen (gemäß Projekt festzulegen)	Operazioni topografiche (da stabilire secondo progetto)	Vermessungsoperationen (gemäß Projekt festzulegen)	Operazioni topografiche (da stabilire secondo progetto)
52.02.10.02	Reinigungsarbeiten (gemäß Projekt festzulegen)	Pulizie (da stabilire secondo progetto)	Reinigungsarbeiten (gemäß Projekt festzulegen)	Pulizie (da stabilire secondo progetto)
52.02.20	DICHTHEITSPRÜFUNG VON ROHRLEITUNGEN	PROVA DI TENUTA DI CONDOTTE	DICHTHEITSPRÜFUNG VON ROHRLEITUNGEN / Prüfung auf Dichtheit von Rohrleitungen und Kanälen, Prüfmedium Luft oder auch mit Wasser. / Eine Vorprüfung kann vor Einbringung der Seitenverfüllung durchgeführt werden. Für die Endkontrolle ist die Rohrleitung nach Verfüllen und Entfernen des Verbaus zu prüfen. / Sowohl bei Prüfungen mit Luft als auch bei Prüfung mit Wasser, müssen digitale Messinstrumente verwendet werden, die geeicht sind und die eine amtliche Zulassung besitzen. / Die entsprechenden Nachweise sind auf Verlangen der Bauleitung vorzulegen. / Die zur Messung des Druckabfalls eingesetzten Geräte müssen die Messung mit einer Fehlergrenze von 10 % des Druckes p sicherstellen. / Für die Messung der Prüfzeit beträgt die Fehlergrenze 5s. / Die gesamte Dichtheitsprüfung inkl. Füll- und Entleerungszeit ist in einem computergesteuerten Druck-Diagramm zu protokollieren. / Anfangsdruck, Prüfzeit, Enddruck, Druckverluste / und Prüfort müssen im Protokoll vermerkt sein. / Die Umleitung von Abwasser bei in Betrieb befindlichen Anlagen wird getrennt vergütet.	PROVA DI TENUTA DI CONDOTTE / Prova di tenuta di condotte e canali, ad aria o ad acqua. / Può essere eseguito un esame preliminare prima del reinterro, il controllo finale deve essere eseguito dopo il reinterro e senza opere provvisorie di sostegno. / Sia per le prove ad aria che per le prove ad acqua, devono essere utilizzati dei sensori digitali che siano tarati e dispongano di un permesso ufficiale. / La relativa documentazione è da presentare su richiesta alla Direzione Lavori. / Gli strumenti per la misurazione della perdita di pressione devono garantire una variazione massima di p uguale al 10 %. / Per la misurazione del tempo di controllo la precisione è di 5 secondi. / Tutta la prova di tenuta, incluse le fasi di riempimento e di svuotamento sono da protocollare in un diagramma a pressione computerizzato. / Nel protocollo devono essere indicati anche la pressione iniziale, la durata della prova, la pressione finale, eventuali perdite di pressione ed il luogo della prova. / La deviazione di eventuali flussi d'acqua deve essere compensata a parte.
52.02.20.01	Baustelleneinrichtung	Installazione di cantiere	Baustelleneinrichtung und –räumung der erforderlichen Geräteeinheiten für die Dichtheitsprüfung von Rohrleitungen und Kanälen. / An- und Abtransport aller dafür erforderlichen Mannschaften, Geräte und Werkzeuge sowie alle weiteren Aufwendungen zur Ausführung der Dichtheitsprüfung.	Approntamento e rimozione dei macchinari necessari per l'esecuzione di prove di tenuta di condotte e canali, ivi compreso ogni onere per il trasporto in andata e ritorno del personale, dell'attrezzatura, degli utensili e quant'altro utile all'esecuzione delle prove.	psch	a c	412,39
52.02.20.02	Druckprobe mit Luft für Rohrleitungen	Prove di tenuta con aria per condotte	Druckprobe mit Luft für Rohrleitungen	Prove di tenuta con aria per condotte
52.02.20.02.A	Rohrleitungen von DN 100mm bis DN 250mm	tubazioni da DN 100mm a DN 250mm	Rohrleitungen von DN 100mm bis DN 250mm	tubazioni da DN 100mm a DN 250mm	m	m	2,90
52.02.20.02.B	Rohrleitungen von DN 251mm bis DN 400mm	tubazioni da DN 251mm a DN 400mm	Rohrleitungen von DN 251mm bis DN 400mm	tubazioni da DN 251mm a DN 400mm	m	m	3,70
52.02.20.02.C	Rohrleitungen von DN 401mm bis DN 800mm	tubazioni da DN 401mm a DN 800mm	Rohrleitungen von DN 401mm bis DN 800mm	tubazioni da DN 401mm a DN 800mm	m	m	4,60
52.02.20.02.D	Rohrleitungen von DN 801mm bis DN 1200mm	tubazioni da DN 801mm a DN 1200mm	Rohrleitungen von DN 801mm bis DN 1200mm	tubazioni da DN 801mm a DN 1200mm	m	m	7,60
52.02.20.03	Druckprobe mit Wasser für Rohrleitungen	Prove di tenuta con acqua per condotte	Druckprobe mit Wasser für Rohrleitungen	Prove di tenuta con acqua per condotte			0,00
52.02.20.03.A	Rohrleitungen von DN 100mm bis DN 250mm	tubazioni da DN 100mm a DN 250mm	Rohrleitungen von DN 100mm bis DN 250mm	tubazioni da DN 100mm a DN 250mm	m	m	5,60
52.02.20.03.B	Rohrleitungen von DN 251mm bis DN 400mm	tubazioni da DN 251mm a DN 400mm	Rohrleitungen von DN 251mm bis DN 400mm	tubazioni da DN 251mm a DN 400mm	m	m	7,20
52.02.20.03.C	Rohrleitungen von DN 401mm bis DN 800mm	tubazioni da DN 401mm a DN 800mm	Rohrleitungen von DN 401mm bis DN 800mm	tubazioni da DN 401mm a DN 800mm	m	m	9,00
52.02.20.03.D	Rohrleitungen von DN 801mm bis DN 1200mm	tubazioni da DN 801mm a DN 1200mm	Rohrleitungen von DN 801mm bis DN 1200mm	tubazioni da DN 801mm a DN 1200mm	m	m	15,30
52.02.21	DICHTHEITSPRÜFUNG VON SCHÄCHTEN	PROVA DI TENUTA DI POZZETTI	DICHTHEITSPRÜFUNG VON SCHÄCHTEN	PROVA DI TENUTA DI POZZETTI
52.02.21.01	Prüfung auf Dichtheit von Schächten	Prova di tenuta di pozzetti	Prüfung auf Dichtheit von Schächten. / Der Prüfdruck ergibt sich aus der Füllung des Schachtes bis zum Geländeniveau. / Nach Füllung des Schachtes und Erreichen des erforderlichen Prüfdruckes kann eine Vorbereitungszeit erforderlich sein. Üblicherweise ist 1 h ausreichend. Eine längere Zeit kann z. B. aufgrund trockener Klimabedingungen im Falle von Betonelementen erforderlich sein. / Die Schachtmuffen müssen in die Prüfung mit einbezogen werden. / Die Prüfdauer muss (30 +/- 1) min betragen. / Der Druck ist innerhalb 10 mbar durch Auffüllen mit Wasser aufrecht zu erhalten. / Das gesamte Wasservolumen, das zum Erreichen dieser Anforderung während der Prüfung zugefügt wurde, sowie die jeweilige Druckhöhe am erforderlichen Prüfdruck sind computergesteuert zu messen und aufzuzeichnen. / Die Prüfungsanforderung ist erfüllt, wenn das Volumen des zugefügten Wassers nicht größer ist als 0,40 Liter/m2 in 30 Minuten für Schächte und Inspektionsöffnungen. / Anmerkung: m2 beschreibt die benetzte innere Oberfläche. / In der Position enthalten sind die An- und Abfahrtszeiten aller für die Durchführung der Leistungen benötigten Maschinen, Geräte und Prüfer zum und vom jeweiligen Ausführungsort. Die Abrechnung erfolgt pro Schacht. Der angegebene Preis gilt für Schacht zufahrbar für Prüffahrzeug, Hydrant für Schachtfüllung in der Nähe, Wasser kann nach Beendigung der Prüfung über den Kanal abgelassen werden	Prova di tenuta di pozzetti ad acqua. / La pressione di prova risulta dal riempimento del pozzetto a livello topografico. / Dopo il riempimento del pozzetto ed il raggiungimento della pressione di prova può essere necessario un tempo di preparazione, che normalmente è di 1 ora. Per elementi in calcestruzzo possono essere necessari anche tempi piú lunghi a causa di condizioni climatiche secche. / I giunti del pozzetto devono essere integrati nella prova. / La durata di prova deve essere di 30 +/- 1 min. / La pressione di prova è da tenere stabile entro 10 mbar con riempimento continuo d’acqua. Tutto il volume d’acqua che è necessario per il raggiungimento di questa condizione durante la prova, come anche la rispettiva altezza piezometrica alla pressione di prova sono da misurare e registrare con un sistema computerizzato. / La condizione della prova è soddisfatta, quando il volume d’acqua aggiunto non supera i 0,40 litri/m2 in 30 minuti per pozzetti ed aperture d’ispezione. / Nota: m2 descrive la superficie interna bagnata. / Sono compresi nel prezzo tutti i costi per i viaggi al sito di tutti i mezzi, attrezzi e tecnici necessari per l’esecuzione della prova. La liquidazione avviene a pozzetto. Il prezzo indicato vale per pozzetto accessibile con automezzo per prova, idrante per riempimento pozzetto nella vicinanza, l’acqua può essere scaricato dopo la prova nel canale.
52.02.21.01.A	Dichtheitsprüfung von Schacht	prova di tenuta di pozzetto	Dichtheitsprüfung von Schacht	prova di tenuta di pozzetto	Nr	nr	254,50
52.02.21.01.B	Aufpreis für alle Aufwendungen falls der Schacht für Prüffahrzeug nicht zufahrbar ist	Sovrapprezzo per tutti gli oneri in assenza di accessibilità con automezzo	Aufpreis für alle Aufwendungen falls der Schacht für Prüffahrzeug nicht zufahrbar ist	Sovrapprezzo per tutti gli oneri in assenza di accessibilità con automezzo	psch	a c
52.02.21.01.C	Aufpreis für alle Aufwendungen falls kein Hydrant für Schachtfüllung vorhanden	Sovrapprezzo per tutti gli oneri in assenza di idrante per riempimento del pozzetto	Aufpreis für alle Aufwendungen falls kein Hydrant für Schachtfüllung vorhanden	Sovrapprezzo per tutti gli oneri in assenza di idrante per riempimento del pozzetto	psch	a c
52.02.21.01.D	Aufpreis für alle Aufwendungen für die Entleerung falls kein Kanal vorhanden	Sovrapprezzo per tutti gli oneri in assenza di un canale per scaricare l’acqua dopo la prova	Aufpreis für alle Aufwendungen für die Entleerung falls kein Kanal vorhanden	Sovrapprezzo per tutti gli oneri in assenza di un canale per scaricare l’acqua dopo la prova	psch	a c
52.02.21.04	Prüfung von Schächten, Prüfmedium Luft (Verfahren “L”)	Prova di tenuta di pozzetti, collaudo con aria (metodo „L“)	Prüfung von Schächten, Prüfmedium Luft (Verfahren “L”) / Die Prüfzeiten für Rohrleitungen ohne Schächte und Inspektionsöffnungen ist unter Berücksichtigung von Rohrdurchmessern und Prüfverfahren (LA;LB;LC;LD) aus Tabelle 3, der entsprechenden Norm, zu entnehmen. Das Prüfverfahren sollte durch den Auftraggeber bestimmt werden. Geeignete luftdichte Verschlüsse sind zu verwenden, um Messfehler infolge der Prüfapparatur auszuschließen. Besondere Vorsicht ist aus Sicherheitsgründen während der Prüfung an großen DN erforderlich. / Die Prüfung von Schächten und Inspektionsöffnungen mit Luft ist in der Praxis schwierig durchzuführen. / Bis ausreichende Erfahrungen zur Prüfung von Schächten und Inspektionsöffnungen mit Luft vorliegen, wird vorgeschlagen, Prüfzeiten zu verwenden, die halb so lang sind wie für Rohrleitungen gleicher Durchmesser.Ein Anfangsdruck, der den erforderlichen Prüfdruck p0 um etwa 10% überschreitet, ist zuerst für etwa 5 min aufrecht zu erhalten. Der Druck für ?p ist dann nach dem in Tabelle 3 für die Verfahren LA, LB, LC oder LD enthaltenen Prüfdruck einzustellen. Falls der nach der Prüfzeit gemessene Druckabfall ?p geringer ist als der in Tabelle 3 angegebene Wert entspricht die Rohrleitung den Anforderungen. / Prüfanforderungen für die Luftprüfung mit negativem Druck sind in dieser Europäischen Norm nicht enthalten, da zur Zeit noch keine ausreichenden Erfahrungen mit diesem Verfahren vorliegen. / Die zur Messung des Druckabfalls eingesetzten Geräte müsse die Messung mit einer Fehlergrenze von 10% ?p sicherstellen. Für die Messung der Prüfzeit beträgt die Fehlergrenze 5 s.	Prova di tenuta di pozzetti, collaudo con aria (metodo „L“) / I tempi di prova per le tubazioni, esclusi di pozzetti e le camere di ispezione, vengono forniti nel prospetto 3, della relativa normativa, in relazione alle dimensioni del tubo e ai metodi di prova (LA;LB;LC;LD). È bene che le condizioni di prova siano indicate dall’estensore del progetto. Si devono usare chiusure adatte a tenuta d’aria al fine di evitare errori derivanti dalle apparecchiature di prova. In fase di collaudo, per motivi di sicurezza è necessario prestare particolare attenzione ai tubi di grande diametro. / Il collaudo di pozzetti e camere di ispezione con aria è difficile da attuare in pratica. / Finchè non vi sarà esperienza sufficiente di collaudi di pozzetti e camere di ispezione con aria, si può usare un tempo di prova pari alla metà di quello per una tubazione di diametro equivalente. / In primo luogo, si deve mantenere per circa 5 min una pressione iniziale maggiore di circa il 10% della pressione di prova richiesta p0, si deve poi adeguare la pressione alla pressione di prova indicata nel prospetto 3 e relativa al metodo di collaudo LA, LB, LC o LD. Se la perdita di pressione ?p, misurata dopo il tempo di prova, è minore del valore previsto in tabella 3, la condotta rispetta i requisiti richiesti. / Le prescrizioni di prova ad aria con sistema sottovuoto, non sono annoverati dalla normativa europea, in quanto mancano ancora sufficienti dati ed esperienze in merito. / La strumentazione utilizzata dovrà avere una tolleranza pari al 10% del ?p e la precisione di misura del tempo di prova, dovrà essere di 5s.	Nr	nr
52.02.25	KANALREINIGUNG	SPURGO CANALE	KANALREINIGUNG	SPURGO CANALE
52.02.25.01	Kanalreinigung mittels kombinierten Hochdruckspül- und Saugfahrzeugen	Spurgo canale con macchina combinata ad alta pressione dotata d’impianto d’aspirazione	Die Kanalreinigung muss mittels kombinierten Hochdruckspül- und Saugfahrzeugen mit Saugschlauchausleger vorgenommen werden, so dass das zum Arbeitsschacht gespülte Material kontinuierlich herausgesaugt werden kann und ein unbeabsichtigtes Vorbeispülen der Ablagerungen am Arbeitsschacht vermieden wird. / Sämtliche, durch Hochdruck-Spülung lösbare Ablagerungen sind gründlich zu entfernen. Die Leistungsdaten des zum Einsatz gebrachten Reinigungsfahrzeuges sind anzugeben, wobei für die Saugleistung ein Luftdurchsatz von 1.200 m3/h als Minimalforderung gilt, die Mindest-Hochdruckpumpenleistung wird mit 300 1/Min. bei 100 bar festgelegt. / Deponie- und Frachtkosten werden nach tatsächlicher und durch Lieferscheine nachgewiesener Anlieferungsmenge bei der Deponie vergütet.	Lo spurgo del canale deve avvenire con una macchina combinata ad alta pressione dotata d’impianto d’aspirazione, che sia in grado di aspirare dal pozzetto di lavoro tutto il materiale proveniente dal tratto in pulizia per evitare il passaggio involontario dei depositi attraverso il pozzetto di lavoro. / Tutti i depositi rimovibili con il veicolo ad alta pressione sono da togliere. Sono da presentare alla committenza tutti i dati tecnici della macchina da spurgo impiegata, che come minimo devono essere i seguenti: aspirazione minima – passaggio di 1.200 m3/aria all’ora, minimo della pompa ad alta pressione – 300 l/min a 100 bar. / Costi per lo smaltimento del materiale asportato ed i relativi costi di questi viaggio per lo smaltimento saranno contabilizzati a seguito di presentazione di documenti validi di trasporto in discarica.
52.02.25.01.A	An-und Abfahrtskosten	Costi di viaggio	An-und Abfahrtskosten, zum und vom Ausführungsort, aller für die Durchführung der Leistungen erforderlichen Maschinen und Geräte, sowie Bedienungspersonal.	Costi di viaggio, alla e dalla zona di lavoro, comprensivo di tutto il personale e materiale necessario per lo svolgimento del lavoro.	psch	a c
52.02.25.01.B	Kanalreinigung	Spurgo canale	Durchführung der Kanalreinigung, mit Kanalreinigungsfahrzeug mit den unter den besonderen Vorbemerkungen genannten Kenndaten inkl. Bedienung und Bergen des Räumgutes bis zu einer Saughöhe von 7,00 m. Die Arbeitsschächte sind zufahrbar.	Spurgo canale, con veicolo da spurgo canale con le caratteristiche prima citate, incluso aspirazione materiale fino ad un altezza di 7,00 m. I pozzetti sono accessibili con il veicolo.	m	m
52.02.25.01.C	Aufpreis für Rotierdüseneinsatz	Sovrapprezzo per ugello rotante	Aufpreis für Rotierdüseneinsatz (auf Pos. 52.02.25.01b); nur laut Anordnung der Bauleitung, Verwendung z.B. zur Beseitigung von Weichwurzeln u.ä.	Sovrapprezzo per ugello rotante (alla voce 52.02.25.01b); solamente su richiesta della direzione lavori, impiego per esempio per rimozione di radici leggere ecc.	m	m
52.02.25.01.D	Abfuhr und Deponiekosten Räumgut	Asportazione e costi di smaltimento del materiale aspirato	Abfuhr und Deponiekosten Räumgut. Die Deponiekosten trägt der AG. Das vorentwässerte Kanalräumgut ist auf die nächstegelegene Deponie zu bringen. / Die Abrechnung erfolgt entsprechend den Übernahmeeinheiten bei der Deponie.	Asportazione e costi di smaltimento del materiale aspirato. Gli oneri di discarica sono a carico del committente. Il materiale aspirato è da scaricare nella discarica più vicina. La contabilizzazione finale avviene a seguito della relativa documentazione di smaltimento.	kg	kg
52.02.30	RAUCHPROBEN UND FÄRBETESTS	PROVE CON FUMO E COLORE	RAUCHPROBEN UND FÄRBETESTS	PROVE CON FUMO E COLORE
52.02.30.01	Kontrolle der Einzelanschlüsse mittels Rauchprobe und Färbetest	Controllo di allacciamenti singoli con fumo e colore	Kontrolle der Einzelanschlüsse mittels Rauchprobe und Färbetest, zur Feststellung der Richtigkeit von Schmutz- oder Regenwassereinleitungen in die entsprechenden Kanäle (geprüft wird die jeweilige Schmutz- und Regenwasserleitung). / In den Einheitspreis ist folgendes zu berücksichtigen: Eine Dokumentation, die aus Farbphotographien der Fehlanschlüsse und einem genauen Lageplan besteht, in den die Fehlanschlüsse eingetragen sind (der Lageplan wird vom Auftraggeber zur Verfügung gestellt), die Bereitstellung der Verschlußgeräte und der Geräteeinsatz für die Drucklufterzeugung sowie die erforderlichen Sicherheitsmaßnahmen für die Verschlußgeräte. / Die Abrechnung erfolgt nach der Anzahl der geprüften Einzelanschlüsse unabhängig vom Rohrquerschnitt und der jeweiligen Haltungslänge.	Controllo di allacciamenti singoli con fumo e colore, per la verifica della regolarità di immissioni di acque nere e bianche nei rispettivi canali. (vengono controllati i relativi tratti delle tubazioni di acque nere e bianche). / Nel prezzo unitario sono da computare le seguenti spese: una documentazione comprensiva di foto a colori degli allacciamenti irregolari e una planimetria esatta la quale riporta la posizione degli allacciamenti irregolari (la planimentria viene fornita dal committente), la messa a disposizione di otturatori ed l'impiego di macchinari per la produzione di aria compressa come anche i provvedimenti di sicurezza necessari per gli otturatori. / La liquidazione avviene secondo il numero di allacciamenti controllati indipendentemente dal diametro della tubazione e della lunghezza dei vari tratti.	Nr	nr
52.02.35	TV-UNTERSUCHUNG VON KANÄLEN	ISPEZIONE TELEVISIVA DI CONDUTTURE	TV-UNTERSUCHUNG VON KANÄLEN / Kanal-TV-Untersuchung, mit Kanalkamera mit folgenden Mindestanforderungen: / Selbstfahrende Farbvideokamera mit dreh- und schwenkbarem Kopf. Der Schwenkwinkel muss auf jeder Seite mindestens 90 Grad betragen, der Drehwinkel 360 Grad. Der / Einsatz von Zusatzscheinwerfern muss möglich sein. / Erforderliche Lichtempfindlichkeit: 30 Lux. / Erforderliche Auflösung des Videosignals: 400 Linien (Super-VHS tauglich). / Vor der Durchführung der TV-Untersuchung muss eine Hochdruckreinigung der Kanäle zu Lasten des Auftraggebers durchgeführt werden. / Anzustreben ist eine Durchführung der Arbeiten bei minimalem Wasserstand (Trockenwetterwassermenge). / Bei unvorhergesehenen Hindernissen, die eine Weiterfahrt des Kamerawagens unmöglich und ein Umstellen zu einem anderen Arbeitsschacht erforderlich machen, ist dies im Protokoll durch „Abbruch der Inspektion“ aufzuzeigen. / Der Einheitspreis beinhaltet neben der Lieferung sämtlicher CD's oder DVD's auch nachfolgende Leistungen. / Die Untersuchung der Kanäle ist lückenlos auf CD oder DVD aufzuzeichnen. Der gesamte Rohrquerschnitt bzw. Schachtumfang ist in einer einwandfreien Videoaufzeichnung festzuhalten. / Auf den Videobändern sind folgende Daten einzublenden: Datum, Ort, Kanalart, Rohrmaterial, gefahrene Laufmeter. / Ständig in max. zwei Kopf- und zwei Fußzeilen einzublenden sind weiters: / Strangbezeichnung bzw. Straßenbezeichnung, Haltung (Schacht bis Schacht), Dimension / Videozähler (Echtzeit) / Weiters ist ein Untersuchungsprotokoll anzulegen, in welchem die vorgenannten Daten enthalten sind. / Die TV-Untersuchung ist haltungsweise durchzuführen. / Der Beginn jeder Haltung wird als Haltungsanfang (Schacht oben), das Ende als Haltungsende (Schacht unten) bezeichnet. / Bei Haltungsanfang sind die Laufmeter auf „0,00“ zu stellen. / Die Haltungslänge wird zwischen den Deckelmittelpunkten zweier Hauptschächte ermittelt. / Bei nichtbefahrenen Teilstrecken ist die Länge der Schachthaltung in der Natur durch Aufmaß zu ermitteln. / Bei jeder Untersuchungsstelle sind die Stationierung, die Mangelnummer und der Videozähler in Echtzeit auszuweisen sowie mit digitalen Photos zu verknüpfen. / Die Stationierung muss in Fließrichtung erfolgen. Blindschächte, die in den Planunterlagen nicht wiedergegeben sind, werden mit den Buchstaben „a, b, c,. ..“ bezeichnet. Diese Regelung gilt auch für Schächte bei Nebenanschlüssen, die nicht in den Planunterlagen wiedergegeben sind. / Schadensvorklassifizierung und Protokollierung entsprechend den geltenden Normen und/oder den Richtlinien (ASPI): / Zwischen dem Anfang und Ende der Haltung sind sämtliche Zuläufe, Ereignisse und Mängel im Rohr zu protokollieren. Das Protokoll ist EDV-mäßig aufzustellen und zweifach im Ausdruck zu liefern. Die Darstellung hat maßstäblich zu erfolgen, die Mängel und Schadensereignisse sind in Farbe nach den vorgegebenen Schadensklassen einzutragen. / Kamerabefahrung: / Jeder dokumentierte Mangel ist einerseits in der Totalen als auch im Detail als digitales Bild im Format „jpg“ abzuspeichern und auf CD zu liefern. / Digitalisierung – Verknüpfung: / Die Befahrungsprotokolle mit den digitalisierten Videos und Schadensbildern müssen nach Abschluss der Arbeiten dem Auftraggeber als komplett verknüpfte Dateien zur Verfügung gestellt werden. Die Protokolle müssen im „pdf“-Format zur Verfügung stehen, die Videos müssen mit Hilfe marktüblicher Wiedergabemedien abrufbar sein. Die Lieferung muss auf CD bzw. DVD erfolgen. / Verrechnet wird die nachweislich mittels TV-Kamera kontrollierte Rohrstrecke.	ISPEZIONE TELEVISIVA DI CANALI / Ispezione televisiva di condutture, con videocamera corrispondente alle seguenti esigenze: / Videocamera a colori con „testa“girevole ed inclinabile. Il grado d’inclinazione deve essere di min. 90 gradi per ogni parte, l‘angolazione 360 gradi. Deve essere possibile l’uso di proiettori supplementari. / Sensibilità del segnale-video: 30 lux. / Leggibilità del segnale-video necessario: 400 linee (Super-VHS). / Prima dell’esecuzione dell’analisi del canale con videocamera, la conduttura deve essere pulita ad alta pressione a carico del committente. / Sarebbe ideale eseguire i lavori in periodi di secca o comunque con basso livello delle acque. / Se lo scorrimento della videocamera viene ostacolato ed è necessario proseguire da un altro pozzetto d’ispezione, questa operazione è da indicare nel protocollo come „impossibilitá nel proseguire“. / Nel prezzo unitario sono compresi i sottoelencati oneri. / Fornitura dei CD o DVD. / La registrazione dell’intervento deve essere effettuata su CD o DVD, senza interruzioni. / Le immagini del diametro del tubo e del perimetro del pozzetto devono essere nitide. / Nelle riprese video devono apparire i seguenti dati: data, luogo, tipo di condotta, materiale dei tubi, metri lineari percorsi. / La videoispezione deve essere effettuata a tratti. / Devono continuamente apparire in dissolvenza con al massimo due righe di testa e due righe di fondo i seguenti dati: descrizione del tronco oppure della strada, tratto (da pozzetto a pozzetto), dimensione ed ora. / Inoltre è da compilare un protocollo, dove vengono riportati tutti i dati sopra menzionati. / L’inizio d’ogni condotta viene denominato „inizio condotta“ (pozzetto superiore), la fine di ogni condotta, con „fine condotta“ (pozzetto inferiore). / All’inizio della condotta, i metri sono da azzerare (0,00). / La lunghezza della condotta viene calcolata dal centro chiusino dei due pozzetti delimitanti il tratto in oggetto. / Se non si può misurare la lunghezza di una condotta dall’interno, tramite videocamera, la stessa verrà calcolata misurando il suo percorso dall’esterno. / Ogni eventuale punto di controllo dei danni, dovrà essere segnalato riportando la distanza progressiva dello stazionamento, il numero progressivo del danno ed il contatore video in tempo effettivo. Inoltre si deve creare un collegamento elettronico con foto digitali. / Lo stazionamento avviene in direzione del deflusso. Pozzetti ciechi, se non sono evidenziati sulle piante, vengono indicati con le lettere „a, b, c...“. / Questo è valido anche per pozzetti di accesso supplementari, che non sono evidenziati sulle piante. / Classificazione dei danni e protocolli secondo la vigente normativa e/o linee guida (ASPI). / Tra l'inizio e la fine del tronco sono da protocollare: tutti gli innesti nei pozzetti, avvenimenti e carenze nel tubo. Il protocollo è da creare in forma elettronica e deve essere fornito in forma stampata doppia. La rappresentazione deve avvenire in scala. I difetti e danni riscontrati sono da riportare nell’apposito colore a seconda della classificazione dei danni. / Ispezione televisiva: / Ogni carenza è da salvare in forma totale e nel dettaglio con una foto digitale nel formato “jpeg”. Le foto devono essere fornite su CD o DVD. / Digitalizzazione – Protocollo elettronico: / Dopo la fine dei lavori, i protocolli dell'ispezione devono essere forniti al committente in forma elettronica collegati con la videoregistrazione digitalizzata. Devono essere collegati in questo protocollo elettronico anche le foto digitali delle carenze. Il formato dei protocolli deve essere “pdf” o equivalente. Il video digitale deve essere leggibile con gli applicativi richiesti dalla committenza. La fornitura deve avvenire su CD o DVD. / La contabilizzazione viene fatta secondo i metri percorsi (protocollo videocamera).
52.02.35.02	Baustelleneinrichtung	Installazione di cantiere	Baustelleneinrichtung. / Einrichtung und Räumung aller erforderlichen Geräte um die TV-Untersuchung durchführen zu können. Im Preis inbegriffen sind die An- und Abfahrt der qualifizierten Arbeiter, sämtliche Geräte und Werkzeuge sowie alle anderen Aufwendungen zur Durchführung derselben.	Installazione di cantiere. / Approntamento e rimozione dei macchinari necessari per l'esecuzione delle videoispezioni, ivi compreso ogni onere per il trasporto in andata e ritorno del personale qualificato, dell'attrezzatura, degli utensili e quant'altro utile all'esecuzione delle stesse.	psch	a c	407,20
52.02.35.03	Videoispektion von Kanälen	Videoispezione di canali	Videoinspektion von Kanälen	Videoispezione di canali
52.02.35.03.A	Rohrleitungen von DN 200 mm bis DN 400 mm	tubazioni da DN 200mm a DN 400 mm	Rohrleitungen von DN 200 mm bis DN 400 mm	tubazioni da DN 200mm a DN 400 mm	m	m	3,56
52.02.35.03.B	Rohrleitungen von DN 401 mm bis DN 800 mm	tubazioni da DN 401 mm a DN 800 mm	Rohrleitungen von DN 401 mm bis DN 800 mm	tubazioni da DN 401 mm a DN 800 mm	m	m	4,58
52.02.36	SANIERUNG VON ROHRLEITUNGEN MIT INLINER SYSTEMEN	RISANAMENTO DI TUBAZIONI CON SISTEMA INLINER	SANIERUNG VON ROHRLEITUNGEN MIT INLINER SYSTEMEN. / Sanierung von drucklosen Rohrleitungen mit dem System Inliner. / Sanierung von Rohrleitungen mittels Einbringung eines Inliners inkl. Lieferung des nötigen Materials, der Bereitstellung sämtlicher Geräte sowie des spezialisierten Personals. / Der Schlauch muß in der verlangten Länge geliefert werden inkl. der erforderlichen Mehrlängen vom Spezialgerät bis in den Einbauschacht. Die gewählte Wandstärke muß vom Auftragnehmer mittels statischer Berechnung überprüft werden. Der Nadelfilzschlauch muß unter Vakuum mit Zweikomponenten Epoxydharz getränkt und über eine Kalibrierwalze verteilt werden, sodass eine gleichmäßige Verteilung mit geringstem Luftporengehalt garantiert wird. Der Schlauch selbst besteht aus einer Schicht Nadelfilz, welche eine PE- Beschichtung von > 280 µm aufweist. Die Schichtstärke des Nadelfilzes ist anhand der oben genannten statischen Berechnung zu bestimmen. Nach der Imprägnierung muß der Schlauch unverzüglich in die zu sanierende Rohrleitung eingebracht werden. Diese erfolgt entweder über eine Einstülpung durch Luftdruck über eine Trommel oder über Einstülpung durch Wasserdruck über den Wasserturm. Der thermische Aushärtungsvorgang kann über Wasserdampf oder aufgeheiztes Wasser erfolgen. Das verwendete System muß eine gleichförmige Aushärtung garantieren. Der gesamte Ablauf muß über Eigenkontrolle protokolliert werden, die entsprechenden Protokolle müssen nach erfolgter Fertigstellung unterschrieben und in doppelter Ausfertigung der Bauleitung übergeben werden. Die Abrechnung erfolgt durch Aufmass des verlegten Schlauches von Schachtmitte zu Schachtmitte. Im Preis inbegriffen sind: / - sämtliche Reinigungsarbeiten, welche vor der Verlegung des Gewebeschlauches notwendig sind; / - eventuelles Öffnen und Bearbeiten der im Projekt vorgesehenen Anschlüsse nach erfolgter Verlegung des Gewebeschlauches; / - sämtliche Vorbereitungs- und Nacharbeiten bei den Schächten; / - das Öffnen der Schläuche in den Schächten sowie die anschließende Druckprobe und TV - Befahrung.	RISANAMENTO DI TUBAZIONI CON SISTEMA INLINER. / Risanamento di condotte non a pressione con sistema Inliner. / Risanamento tubazione mediante sistema Inliner comprensivo di fornitura e posa di tutti i materiali necessari, la messa a disposizione delle attrezzature speciali e del personale specializzato. / La calza viene fornita per la lunghezza richiesta della tubazione esistente da risanare, è compresa anche la lunghezza dall’attrezzatura al fondo pozzetto d’innesto. Lo spessore deve essere verificato dall’impresa esecutrice in base al calcolo statico. La calza deve essere impregnata con resina epossidica bicomponente in sottopressione e deve essere calibrata tramite passaggio in un rullo calibratore per garantire un’equilibrata distribuzione della resina lungo tutta la calza. La calza deve essere rivestita internamente in PE con spessore minimo 280µm e strato di tessuto non tessuto con spessore secondo calcolo statico. Non appena impregnata, la calza deve essere posata immediatamente nella tubazione da risanare. La posa viene eseguita tramite inversione della calza effettuata da un tamburo sotto pressione d’aria o da ponteggio per mezzo di getto d’acqua. La polimerizzazione della resina epossidica deve essere effettuata con vapore o acqua calda, tale processo deve garantire una polimerizzazione uniforme della calza. Tutto il processo d’esecuzione deve essere protocollato e consegnato alla D.L., firmato ed in duplice copia. / La misurazione si esegue da asse pozzetto ad asse pozzetto. / La voce comprende: / - la pulizia preliminare del tratto da risanare prima della posa della calza; / - a posa avvenuta, l’eventuale apertura e sistemazione degli allacciamenti previsti in progetto; / - i lavori preliminari e di sistemazione dei pozzetti; / - l'apertura delle calze nei pozzetti e successiva prova di tenuta e videoispezione del tratto risanato.
52.02.36.01	Baustelleneinrichtung für die Sanierung mit Inliner	Installazione di cantiere per risanamento con sistema Inliner	Baustelleneinrichtung für die Sanierung mit Inliner. / Baustelleneinrichtung und –räumung der erforderlichen Geräteeinheiten für die Ausführung der Arbeiten, An- und Abtransport aller dafür erforderlichen Mannschaften, Geräte und Werkzeuge.	Installazione di cantiere per risanamento con sistema Inliner. / Approntamento e rimozione dei macchinari necessari per l'esecuzione dei lavori, ivi compreso ogni onere per il trasporto in andata e ritorno del personale, dell'attrezzatura e degli utensili.	psch	a c	4.120,86
52.02.36.02	Für die Sanierung von Rohrleitungen mittels Schläuchen (Inliner) mit 4,5mm Stärke im ausgehärteten Zustand.	Per risanamento di tubazioni con calze (Inliner) di spessore finito, dopo indurimento, da 4,5 mm	Für die Sanierung von Rohrleitungen mittels Schläuchen (Inliner) mit 4,5mm Stärke im ausgehärteten Zustand.	Per risanamento di tubazioni con calze (Inliner) di spessore finito, dopo indurimento, da 4,5 mm
52.02.36.02.A	Für Rohrleitungen DN 150	Per tubazioni DN 150	Für Rohrleitungen DN 150	Per tubazioni DN 150	m	m	97,87
52.02.36.02.B	Für Rohrleitungen DN 200	Per tubazioni DN 200	Für Rohrleitungen DN 200	Per tubazioni DN 200	m	m	113,32
52.02.36.02.C	Für Rohrleitungen DN 250	Per tubazioni DN 250	Für Rohrleitungen DN 250	Per tubazioni DN 250	m	m	128,78
52.02.36.02.D	Für Rohrleitungen DN 300	Per tubazioni DN 300	Für Rohrleitungen DN 300	Per tubazioni DN 300	m	m	144,23
52.02.36.03	Für die Sanierung von Rohrleitungen mittels Schläuchen (Inliner) mit 6,0mm Stärke im ausgehärteten Zustand.	Per risanamento di tubazioni con calze (Inliner) di spessore finito, dopo indurimento, da 6,0 mm	Für die Sanierung von Rohrleitungen mittels Schläuchen (Inliner) mit 6,0mm Stärke im ausgehärteten Zustand.	Per risanamento di tubazioni con calze (Inliner) di spessore finito, dopo indurimento, da 6,0 mm
52.02.36.03.A	Für Rohrleitungen DN 250	Per tubazioni DN 250	Für Rohrleitungen DN 250	Per tubazioni DN 250	m	m	146,29
52.02.36.03.B	Für Rohrleitungen DN 300	Per tubazioni DN 300	Für Rohrleitungen DN 300	Per tubazioni DN 300	m	m	162,77
52.02.36.03.C	Für Rohrleitungen DN 350	Per tubazioni DN 350	Für Rohrleitungen DN 350	Per tubazioni DN 350	m	m	187,49
52.02.36.03.D	Für Rohrleitungen DN 400	Per tubazioni DN 400	Für Rohrleitungen DN 400	Per tubazioni DN 400	m	m	203,98
52.02.36.03.E	Für Rohrleitungen DN 500	Per tubazioni DN 500	Für Rohrleitungen DN 500	Per tubazioni DN 500	m	m	234,89
52.02.36.04	Für die Sanierung von Rohrleitungen mittels Schläuchen (Inliner) mit 8,0mm Stärke im ausgehärteten Zustand.	Per risanamento di tubazioni con calze (Inliner) di spessore finito, dopo indurimento, da 8,0 mm	Für die Sanierung von Rohrleitungen mittels Schläuchen (Inliner) mit 8,0mm Stärke im ausgehärteten Zustand.	Per risanamento di tubazioni con calze (Inliner) di spessore finito, dopo indurimento, da 8,0 mm
52.02.36.04.A	Für Rohrleitungen DN 500	Per tubazioni DN 500	Für Rohrleitungen DN 500	Per tubazioni DN 500	m	m	255,49
52.02.36.04.B	Für Rohrleitungen DN 600	Per tubazioni DN 600	Für Rohrleitungen DN 600	Per tubazioni DN 600	m	m	278,16
52.02.36.04.C	Für Rohrleitungen DN 700	Per tubazioni DN 700	Für Rohrleitungen DN 700	Per tubazioni DN 700	m	m	319,37
52.02.36.04.D	Für Rohrleitungen DN 800	Per tubazioni DN 800	Für Rohrleitungen DN 800	Per tubazioni DN 800	m	m	360,58
52.02.36.05	Für die Sanierung von Rohrleitungen mittels Schläuchen (Inliner) mit 10,0mm Stärke im ausgehärteten Zustand.	Per risanamento di tubazioni con calze (Inliner) di spessore finito, dopo indurimento, da 10,0 mm	Für die Sanierung von Rohrleitungen mittels Schläuchen (Inliner) mit 10,0mm Stärke im ausgehärteten Zustand.	Per risanamento di tubazioni con calze (Inliner) di spessore finito, dopo indurimento, da 10,0 mm
52.02.36.05.A	Für Rohrleitungen DN 500	Per tubazioni DN 500	Für Rohrleitungen DN 500	Per tubazioni DN 500	m	m	286,40
52.02.36.05.B	Für Rohrleitungen DN 600	Per tubazioni DN 600	Für Rohrleitungen DN 600	Per tubazioni DN 600	m	m	309,06
52.02.36.05.C	Für Rohrleitungen DN 700	Per tubazioni DN 700	Für Rohrleitungen DN 700	Per tubazioni DN 700	m	m	350,27
52.02.36.05.D	Für Rohrleitungen DN 800	Per tubazioni DN 800	Für Rohrleitungen DN 800	Per tubazioni DN 800	m	m	391,48
52.02.36.90	AUFPREISE	Sovrapprezzo per Pre-Liner in PE	Aufpreis für die vorgenannten Positionen bei Verwendung eines Pre-Liners in PE, charakteristische Anforderungen gemäß Projektvorgaben. / Der Pre-Liner muß geliefert, verlegt und aufgeblasen werden, um die Einbringung des Liners in den selben zu ermöglichen. / Der Einheitspreis ergibt sich durch Anwendung des angegebenen Prozentsatzes auf die entsprechenden Positionen.	Sovraprezzo alle precedenti voci di risanamento, per la posa preliminare di un Pre-Liner in PE, con caratteristiche appropriate alle richieste di progetto. / Il Pre-Liner deve essere fornito, posato e gonfiato per permettere un corretto inserimento della calza impregnata (Inliner). / Il prezzo unitario è da calcolare in percentuale alle voci di cui sopra.	%	%	12,00
52.02.37	LOKALE SANIERUNG VON ROHRLEITUNGEN	RISANAMENTO PUNTUALE DI TUBAZIONI	Ausführung von Vorbereitungsarbeiten oder lokalen Sanierungsarbeiten mit Roboter Technologie. / Die Ausrüstung muss mit verschiedenen Fahrwägen ausgestattet sein, welche sowohl Fräsarbeiten als auch lokale Sanierarbeiten mit Harzen oder Spezialmörtel ausführen können. / Die mit einer TV-Kamera ausgestatteten Fräswagen müssen verschiedenste Fräs- und Schneidewerkzeuge montieren können und über eine mobile Schaltzentrale vom spezialisierten Roboterfahrer bedient werden. / Durch unterschiedlich große Roboterwägen muss die Sanierung lokaler Schäden in drucklosen Rohrleitungen mit Innendurchmesser DN200 bis DN800 möglich sein, genauso wie die Beseitigung von ermöglichen Wurzeln, Beton, Stahlstücken oder anderen Hindernissen im Rohr. Diese Werkzeuge müssen bedarfsweise auch zum Auffräsen von Anschlüssen im Falle einer Verlegung eines Gewebeschlauches geeignet sein. / Die Sanierwägen müssen derart ausgerüstet sein, um verschiedenste lokale Sanierungsarbeiten im Rohr durchführen zu können. / Die Wägen müssen Spachteln, Injektionswerkzeuge sowie Werkzeuge für die Positionierung von Schalungselementen montieren können. / Zudem sind die Wägen mit eigene Hülsenträgern und Pumpen ausgestattet, über welche Harze oder Spezialmörtel injiziert bzw. eingebracht werden können. Alle verwendeten Materialen müssen den Projektanforderungen entsprechen. Als Zusatzausrüstung müssen bei der Gesamtausrüstung verschiedenste Schalungselemente, Druckpallone sowie Schläuche mitgeführt werden, damit auch jedwede Schäden an Rohrverzweigungen unverzüglich behoben werden können. Der Roboterfahrer muß eigene Schulungen und mehrjährige Erfahrung vorweisen können. / Der Preis beinhaltet alle erforderlichen Hilfsmittel oder Verbrauchsmaterialien, die zur fachgerechten Ausführung der Arbeiten notwendig sind.	Esecuzione di lavori preparativi o lavori di risanamento con tecnologia Robot, attrezzato con i diversi tipi di carrelli che permettono sia lavori di fresature che lavori di risanamento con resine o malte speciali. / I carrelli di fresatura devono montare una testa fresante ed una telecamera, la quale permette all’operatore specializzato di lavorare dal posto di comando mobile. Diversi tipi di grandezza di carrello, diverse forme di testa fresante ed attrezzi di taglio, devono permettere di eliminare radici, calcestruzzo, malte, pezzi di ferro e quant’altro ostruisce i diversi diametri di tubazione, dal DN200 al DN800. / L’attrezzatura deve poter essere utilizzata anche per la sistemazione degli allacciamenti successivamente al risanamento Inliner. / I carrelli di risanamento devono essere attrezzati per risanare diverse tipologie di danni puntuali delle tubazioni. / I carrelli devono essere predisposti per montare spatole, ugelli d’iniezione ed attrezzature per il posizionamento di casserature. Inoltre i carrelli dovranno essere predisposti con cartucce e rispettive pompe tramite le quali iniettare o spalmare resine bicomponenti o malte speciali. Tutti i materiali devono rispondere alle prescrizioni di progetto. Come attrezzatura accompagnatoria deve esserci una vasta gamma di forme meccaniche e “palloni” che permettano di risanare le zone di innesto di qualsiasi allaccio sulla tubazione. L’operatore del Robot deve aver seguito una formazione specializzata e/o avere una esperienza pluriennale documentabile. / Nei prezzi unitari sono compresi i materiali di consumo e quant'altro necessario all'esecuzione dei lavori.
52.02.37.01	Baustelleneinrichtung für die lokale Sanierung von Rohrleitungen	Installazione di cantiere per risanamento puntuale di tubazioni	Baustelleneinrichtung für die lokale Sanierung von Rohrleitungen. / Baustelleneinrichtung und –räumung der erforderlichen Geräteeinheiten für die Ausführung der Arbeiten, An- und Abtransport aller dafür erforderlichen Mannschaften, Geräte und Werkzeuge.	Installazione di cantiere per risanamento puntuale di tubazioni. / Approntamento e rimozione dei macchinari necessari per l'esecuzione dei lavori, ivi compreso ogni onere per il trasporto in andata e ritorno del personale, dell'attrezzatura e degli utensili.	psch	a c	1.751,37
52.02.37.02	Für die lokale Sanierung von Rohrleitungen	Per lavori di risanamento puntuale.	Für die lokale Sanierung von Rohrleitungen	Per lavori di risanamento puntuale.	h	h	288,46
52.02.37.03	Für die Ausführung von Fräs- oder Schneidearbeiten	Per lavori di fresatura e taglio	Für die Ausführung von Fräs- oder Schneidearbeiten	Per lavori di fresatura e taglio	h	h	247,25
52.02.40	WASSERHALTUNG	STAZIONE DI POMPAGGIO	WASSERHALTUNG	STAZIONE DI POMPAGGIO
52.02.40.01	Absperrmaßnahmen mittels Setzen von Dichtkissen	Otturazione mediante posizionamento degli otturatori	Absperrmaßnahmen mittels Setzen von Dichtkissen	Otturazione mediante posizionamento degli otturatori
52.02.40.01.A	bis DN 400	fino a DN 400	bis DN 400	fino a DN 400	Nr	nr	38,12
52.02.40.01.B	ab DN 401 bis DN 600	da DN 401 a DN 600	ab DN 401 bis DN 600	da DN 401 a DN 600	Nr	nr	53,58
52.02.40.01.C	ab DN 601 bis DN 1200.	da DN 601 a DN 1200	ab DN 601 bis DN 1200.	da DN 601 a DN 1200	Nr	nr	80,35
52.02.40.01.D	ab DN 1201	da DN 1201	ab DN 1201	da DN 1201	Nr	nr	113,32
52.02.40.02	Abwasserpumpe installieren	Installazione della pompa	Abwasserpumpe installieren, Pumpstation aus anlagenspezifischen Förderaggregaten für Abwasser an- und abtransportieren, auf- und abbauen inkl. Stromanschluss und Wasserstandsniveauregelung. Die Abrechnung für Auf- und Abbauen erfolgt im Verhältnis 60% zu 40%. Die Zuordnung zu den Positionen erfolgt nach Nennleistung der Pumpe.	Installazione della pompa: Trasporto della stazione di pompaggio, montaggio e smontaggio completo (comprensivo di tubazioni), incluso fornitura di corrente necessaria e relativa regolazione del quantitativo d’acqua da pompare. La contabilizzazione avviene al 60 % per il montaggio e il 40 % per lo smontaggio. La contabilizzazione avviene secondo la potenza nominale della pompa.
52.02.40.02.A	AW-Pumpe installieren G. 3 bis 10 kW	Installazione pompa G. 3 fino a 10 kW	AW-Pumpe installieren G. 3 bis 10 kW	Installazione pompa G. 3 fino a 10 kW	psch	a c	698,48
52.02.40.02.B	AW-Pumpe installieren G. 10 bis 30 kW	Installazione pompa G. 10 fino a 30 kW	AW-Pumpe installieren G. 10 bis 30 kW	Installazione pompa G. 10 fino a 30 kW	psch	a c	1.004,46
52.02.40.02.C	AW-Pumpe installieren G. > 30 kW	Installazione pompa G. > 30 kW	AW-Pumpe installieren G. > 30 kW	Installazione pompa G. > 30 kW	psch	a c	1.442,30
52.02.40.03	Abwasserpumpe umsetzen Abbauen	Spostamento pompa	Abwasserpumpe umsetzen Abbauen, Umsetzen und Aufbauen der Abwasserpumpstation gemäß Pos. „Abwasserpumpe installieren“ auf Zuordnung des AG je Umsetzung.	Spostamento pompa: smontaggio, spostamento e nuova installazione del sistema secondo la voce "installazione della pompa" a seguito della necessità data dal committente.
52.02.40.03.A	AW-Pumpe umsetzen G. 3 bis 10 kW	Spostamento pompa G. 3 fino a 10 kW	AW-Pumpe umsetzen G. 3 bis 10 kW	Spostamento pompa G. 3 fino a 10 kW	psch	a c	465,66
52.02.40.03.B	AW-Pumpe umsetzen G. 10 bis 30 kW	Spostamento pompa G. 10 fino a 30 kW	AW-Pumpe umsetzen G. 10 bis 30 kW	Spostamento pompa G. 10 fino a 30 kW	psch	a c	669,64
52.02.40.03.C	AW-Pumpe umsetzen G. > 30 kW	Spostamento pompa G. > 30 kW	AW-Pumpe umsetzen G. > 30 kW	Spostamento pompa G. > 30 kW	psch	a c	961,19
52.02.40.04	Abwasserpumpe betreiben	Lavoro della stazione di pompaggio	Abwasserpumpe betreiben. In diese Position ist einzurechnen: Vorhalten, Betriebsmittel, Wartung und Überwachung der Anlage während des Betriebes. Weiters einzurechnen ist die Ableitung des Abwassers bis zum nächstgelegenen Schacht.	Lavoro della stazione di pompaggio, costi da integrare in questa posizione: manutenzione e controllo della stazione di pompaggio, materiale di consumo ed eventuale combustibile. Inoltre sono da integrare i costi per lo scarico delle acque nel primo pozzetto posto nelle vicinanze.
52.02.40.04.A	AW-Pumpe betreiben G. 3 bis 10 kW	Lavoro di pompaggio G. 3 fino a 10 kW	AW-Pumpe betreiben G. 3 bis 10 kW	Lavoro di pompaggio G. 3 fino a 10 kW	h	h	52,54
52.02.40.04.B	AW-Pumpe betreiben G. >10 bis 30 kW	Lavoro di pompaggio G. >10 fino a 30 kW	AW-Pumpe betreiben G. >10 bis 30 kW	Lavoro di pompaggio G. >10 fino a 30 kW	h	h	58,73
52.02.40.04.C	AW-Pumpe betreiben G. > 30 kW	Lavoro di pompaggio G. > 30 kW	AW-Pumpe betreiben G. > 30 kW	Lavoro di pompaggio G. > 30 kW	h	h	68,00
52.05	QUALITÄTSPRÜFUNGEN UND ÜBERWACHUNGEN VON MATERIALIEN UND STRUKTUREN	PROVE DI QUALITÀ E MONITORAGGIO DI MATERIALI E STRUTTURE	QUALITÄTSPRÜFUNGEN UND ÜBERWACHUNGEN VON MATERIALIEN UND STRUKTUREN	PROVE DI QUALITÀ E MONITORAGGIO DI MATERIALI E STRUTTURE
52.05.01	Proben auf Beton	Prove su calcestruzzo	Proben auf Beton	Prove su calcestruzzo
52.05.01.01	Untersuchung der Druckfestigkeit von Betonprobekörpern infolge Frost-Tau-Wechsel	Prove di resistenza del calcestruzzo ai cicli di gelo e disgelo.	Untersuchung der Druckfestigkeit von Betonprobekörpern infolge Frost-Tau-Wechsel	Prove per la determinazione della resistenza del calcestruzzo ai cicli di gelo e disgelo.	Nr	nr	223,96
53	VORBEREITUNGS- UND ABSCHLUSSARBEITEN	LAVORI PRELIMINARI E CONCLUSIVI	VORBEREITUNGS- UND ABSCHLUSSARBEITEN / Die Kategorie 53. beinhaltet folgende Unterkategorien: / 53.01.00.00 Vorbeugende Maßnahmen / 53.02.00.00 Rodungsarbeiten / 53.03.00.00 Umpflanzungsarbeiten / 53.05.00.00 Belagsschneidearbeiten / 53.10.00.00 Ausbauen von Gegenständen / 53.11.00.00 Wiedereinbau von ausgebauten Gegenständen	LAVORI PRELIMINARI E CONCLUSIVI / La categoria 53. comprende le seguenti sottocategorie: / 53.01.00.00 Provvedimenti precauzionali / 53.02.00.00 Lavori di disboscamento / 53.03.00.00 Lavori di trapianto / 53.05.00.00 Taglio di pavimentazioni / 53.10.00.00 Rimozioni / 53.11.00.00 Rimessa in opera di oggetti precedentemente rimossi
53.01	VORBEUGENDE MASSNAHMEN	PROVVEDIMENTI PRECAUZIONALI	VORBEUGENDE MASSNAHMEN / Bestandsaufnahmen von Gebäuden und Bauwerken (gemäß Projekt festzulegen) / Sicherung von angrenzenden Bauwerken (gemäß Projekt festzulegen) / Sicherung von Masten (gemäß Projekt festzulegen) / Sicherungsarbeiten gegen herabstürzende Materialien (gemäß Projekt festzulegen) / Schutzmaßnahmen für Bäume (gemäß Projekt festzulegen)	PROVVEDIMENTI PRECAUZIONALI / Rilievo di edifici e/o manufatti prospicienti (da stabilire secondo progetto) / Puntellatura di manufatti prospicienti (da stabilire secondo progetto) / Puntellatura di pali prospicienti (da stabilire secondo progetto) / Opere di protezione contro la caduta di materiali (da stabilire secondo progetto) / Protezione di alberi (da stabilire secondo progetto)
53.02	RODUNGSARBEITEN	LAVORI DI DISBOSCAMENTO	RODUNGSARBEITEN / Die nachfolgend angeführten Einheitspreise für das Fällen von Bäumen werden nur für Arbeiten angewandt, die nach den Regeln der Technik und mit geeignetem Holzfäller- oder Gärtnerwerkzeug durchgeführt werden. / In den Einheitspreisen sind folgende Leistungen enthalten: / - das Entasten, das Zuschneiden der Stämme und der Äste auf 4,0 m oder jener Länge, die von der BL angeordnet wird; / - das Stapeln der Stämme und der Äste in Zwischenlagern innerhalb einer Entfernung von 5,0 km; / - das Einsammeln des Astwerkes und der Abtransport in die Deponie. / Der Durchmesser aller vergüteten Pflanzen wird auf einer Höhe von 1,0 m über Geländeoberkante gemessen.	LAVORI DI DISBOSCAMENTO / I prezzi di seguito elencati per il taglio di piante, vengono applicati solo per lavori eseguiti a regola d'arte con attrezzi da boscaiolo o da giardiniere. / Nei prezzi unitari sono compresi i seguenti oneri: / - sramatura, taglio dei fusti e dei rami in tronchi di lunghezza di m 4,00 oppure della lunghezza, secondo gli ordini della DL; / - l'accatastamento dei tronchi e dei rami nei depositi temporanei, entro un raggio di 5,0 km; / - la raccolta della ramaglia ed il trasporto della stessa in discarica. / Il diametro delle piante verrà misurato ad 1,0 m di altezza dal piano di campagna.
53.02.01	RODUNGEN	DISBOSCAMENTO IN GENERE	RODUNGEN / Nachfolgende Positionen werden angewandt in Buschwald u. ä. für Brennholz. / Es wird die gerodete Oberfläche gemessen. Einzelne Bäume mit größeren Durchmessern als die angegebenen, und wenn sie für eine weitere Bearbeitung vorgesehen sind, werden einzeln, stückweise vergütet.	DISBOSCAMENTO IN GENERE / Queste voci trovano applicazione in boschi cedui e simili, per piante da ardere. / Si misura la superficie disboscata. Il taglio di piante isolate con diametri superiori a quelli elencati e destinate ad una successiva lavorazione viene compensato singolarmente "al nr".
53.02.01.01	Rodungen - inbegriffen das Fällen von Bäumen mit Durchmesser bis 15 cm	Disboscamento - compreso taglio di piante di diametro fino a 15 cm	Rodungen - inbegriffen das Fällen von Bäumen mit Durchmesser bis 15 cm	Disboscamento compreso taglio di piante di diametro fino a 15 cm	m²	m²	2,80
53.02.01.03	Rodungen von Weinreben	Abbattimento di vigneti	Rodungen von Weinreben inbegriffen das Abtragen des bestehenden / Stützgerüstes und das Entfernen der Rebstöcke inklusive Wurzelstöcke	Abbattimento di vigneti compreso l’ asportazione dell'impalcatura esistente e / l’estirpazione delle viti comprese le ceppaie.	m²	m²	0,35
53.02.01.05	Rodung von Obstwiesen	Abbattimento di frutteti	Rodung von Obstwiesen inbegriffen das Abtragen der bestehenden / Stützeinrichtung, das Fällen der Obstbäume mit einem Durchnesser bis zu 40 cm und das Entfernen der Wurzelstöcke.	Abbattimento di frutteti compresa l’asportazione dell’impalcatura / esistente, l’abbattimento delle piante avente un diametro fino a 40 cm e / l’estirpazione delle ceppaie.	m²	m²	0,33
53.02.02	FÄLLEN VON BÄUMEN	ABBATTIMENTO DI PIANTE	FÄLLEN VON BÄUMEN	ABBATTIMENTO DI PIANTE
53.02.02.01	Fällen von Bäumen	Abbattimento di piante	Fällen von Bäumen	Abbattimento di piante
53.02.02.01.A	Durchmesser 16 bis 20 cm	diametro 16 fino a 20 cm	Durchmesser 16 bis 20 cm	diametro 16 fino a 20 cm	Nr	nr	52,01
53.02.02.01.B	Durchmesser 21 bis 30 cm	diametro 21 fino a 30 cm	Durchmesser 21 bis 30 cm	diametro 21 fino a 30 cm	Nr	nr	79,75
53.02.02.01.C	Durchmesser 31 bis 40 cm	diametro 31 fino a 40 cm	Durchmesser 31 bis 40 cm	diametro 31 fino a 40 cm	Nr	nr	102,22
53.02.02.01.D	Durchmesser 41 bis 60 cm	diametro 41 fino a 60 cm	Durchmesser 41 bis 60 cm	diametro 41 fino a 60 cm	Nr	nr	144,78
53.02.02.01.E	Durchmesser über 60 cm	diametro oltre 60 cm	Durchmesser über 60 cm	diametro oltre 60 cm	Nr	nr	165,36
53.02.05	ENTFERNEN VON WURZELSTÖCKEN	ESTIRPAZIONE DI CEPPAIE	ENTFERNEN VON WURZELSTÖCKEN / In den nachfolgend angeführten Preisen sind folgende Leistungen enthalten: / - Lösen von Wurzelstöcken von Hand, mit mechanischen Geräten oder mit Sprengstoff; / - Beseitigung mittels Verbrennen oder Transport in Zwischendeponien, die von der BL angegeben werden oder in die öffentliche Deponie des gesamten Holzmaterials; / - die perfekte Erhaltung eventueller angrenzender Bauwerke, wie z.B. Mauern, Gebäude, Tore, Einfriedungen usw., auch unterirdische wie Kabel, Rohre usw. Alle direkten oder indirekten Lasten, die durch eventuelle Beschädigung der oben angeführten Gegenstände hervorgerufen werden, gehen zu Lasten des AN. / Für das Entfernen der Wurzelstöcke mit Durchmesser unter 15 cm steht keine eigene Vergütung zu. Der entsprechende Aufwand ist im Aushub inbegriffen. / Der Durchmesser wird in der Schnittebene gemessen. Bei sehr unregelmäßigen Konturen wird der theoretische Durchmesser aus dem Umfang berechnet.	ESTIRPAZIONE DI CEPPAIE / Nei prezzi unitari di seguito elencati sono compresi i seguenti oneri: / - estirpazione di ceppaie, a mano, con mezzi meccanici oppure con esplosivo; / - rimozione di tutto il materiale ligneo mediante bruciatura o trasporto negli eventuali depositi indicati dalla DL, oppure in discarica; / - la perfetta conservazione di eventuali opere adiacenti come p.es. muretti, edifici, cancelli, recinzioni ecc., o anche sotterranee come cavi, tubi, ecc.. Tutti gli oneri diretti od indiretti causati da eventuali danneggiamenti delle opere di cui sopra vanno a carico dell'appaltatore. / Per estirpazione di ceppaie con diametro inferiore a cm 15, non spetta alcun compenso. Il relativo onere è compreso negli scavi. / Il diametro verrà misurato sul piano di taglio. In caso di piano di taglio molto irregolare, si calcola il diametro teorico della circonferenza.
53.02.05.03	Entfernen von Wurzelstöcken, Durchmesser:	Estirpazione di ceppaie, diametro:	Entfernen von Wurzelstöcken, Durchmesser:	Estirpazione di ceppaie, diametro:
53.02.05.03.A	16 bis 20 cm	cm 16 fino a 20	16 bis 20 cm	cm 16 fino a 20	Nr	nr	45,81
53.02.05.03.B	21 bis 30 cm	cm 21 fino a 30	21 bis 30 cm	cm 21 fino a 30	Nr	nr	57,60
53.02.05.03.C	31 bis 40 cm	cm 31 fino a 40	31 bis 40 cm	cm 31 fino a 40	Nr	nr	71,93
53.02.05.03.D	41 bis 60 cm	cm 41 fino a 60	41 bis 60 cm	cm 41 fino a 60	Nr	nr	89,09
53.02.05.03.E	über 60 cm	oltre cm 60	über 60 cm	oltre cm 60	Nr	nr	111,38
53.03	UMPFLANZUNGEN	LAVORI DI TRAPIANTO	UMPFLANZUNGEN / In den nachfolgend angeführten Positionen sind alle Leistungen für eine Ausführung der Arbeiten nach den Regeln der Technik - Bereich Gärtnerei - enthalten. / Insbesondere sind die zuversetzenden Pflanzen vor Beschädigungen zu bewahren, und besondere Sorgfalt ist auf die Erhaltung des Bulbus - Wurzeln und Erde - aufzuwenden. / Wenn die Pflanze nach Beendigung der Arbeiten wieder zurückversetzt werden muß, wird der entsprechende Preis ein zweites Mal angewandt. / Im Einheitspreis sind das Aufladen, der Transport innerhalb 5 km, das Abladen und das provisorische oder definitive Einpflanzen inbegriffen. / Der Durchmesser von Bäumen wird auf einer Höhe von 1,0 m gemessen. / Im Einheitspreis ist auch die Vergütung für die eventuellen Grabarbeiten und das Zu- und Einbringen von Mutterboden oder anderem Material inbegriffen.	LAVORI DI TRAPIANTO / Nelle voci di seguito elencate sono compresi tutti gli oneri per una esecuzione dei lavori a regola d'arte secondo la tecnica del giardiniere. / In particolare modo le piante da trapiantare sono da salvaguardare da danneggiamenti, facendo attenzione soprattutto alla conservazione della zolla con le radici e la terra. / Se la pianta, a lavoro ultimato, deve essere ripiantata, il relativo onere verrà conteggiato una seconda volta. / Nel prezzo unitario è compreso il caricamento, il trasporto entro un raggio di 5,00 km, lo scaricamento e la messa a dimora provvisoria o definitiva. / Il diametro degli alberi verrà misurato ad un'altezza di 1,00 m dal piano campagna. / Il prezzo compensa anche gli oneri relativi ad eventuali scavi e riporti di terra vegetale od altro materiale.
53.03.01	UMPFLANZUNGEN VON STRÄUCHERN, HECKEN, BÄUMEN	TRAPIANTO DI ARBUSTI, SIEPI, ALBERI	UMPFLANZUNGEN VON STRÄUCHERN, HECKEN, BÄUMEN	TRAPIANTO DI ARBUSTI, SIEPI, ALBERI
53.03.01.01	Sorgfältiges Ausgraben und Versetzen von Sträuchern, für jeden Bulbus	Estrazione accurata e trapianto di arbusti, per ogni zolla	Sorgfältiges Ausgraben und Versetzen von Sträuchern, für jeden Bulbus	Estrazione accurata e trapianto di arbusti, per ogni zolla	Nr	nr	47,97
53.03.01.02	Sorgfältiges Ausgraben und Versetzen von Hecken	Estrazione accurata e trapianto di siepi	Sorgfältiges Ausgraben und Versetzen von Hecken	Estrazione accurata e trapianto di siepi	m	m	42,89
53.03.01.03	Sorgfältiges Ausgraben und Versetzen von Bäumen	Estrazione accurata e trapianto di alberi	Sorgfältiges Ausgraben und Versetzen von Bäumen	Estrazione accurata e trapianto di alberi
53.03.01.03.A	Durchmesser bis 15 cm	diametro fino a 15 cm	Durchmesser bis 15 cm	diametro fino a 15 cm	Nr	nr	92,13
53.03.01.03.B	Durchmesser 15,1 - 20,0 cm	diametro 15,10 - 20,00 cm	Durchmesser 15,1 - 20,0 cm	diametro 15,10 - 20,00 cm	Nr	nr	141,68
53.03.01.03.C	Durchmesser 20,1 - 25,0 cm	diametro 20,10 - 25,00 cm	Durchmesser 20,1 - 25,0 cm	diametro 20,10 - 25,00 cm	Nr	nr	186,88
53.03.01.03.D	Durchmesser 25,1 - 30,0 cm	diametro 25,10 - 30,00 cm	Durchmesser 25,1 - 30,0 cm	diametro 25,10 - 30,00 cm	Nr	nr	230,38
53.05	BELAGSSCHNEIDEARBEITEN	TAGLIO DI PAVIMENTAZIONI	BELAGSSCHNEIDEARBEITEN / Schneiden von Belägen aus bituminösem Mischgut, Beton- oder Stahlbeton mittels Schrämmhammer oder Fräse. Der Schnitt muß scharfkantig und durch die gesamte Stärke des Belags durchgehend ausgeführt werden. / Die planimetrische Schnittlinie muß gleichmäßig verlaufen und im Falle von 2 parallelen Schnittlinien müssen diese effektiv parallel zueinander verlaufen. / Der Einheitspreis wird auf die gesamte Belagstärke angewandt. / Die Einheitspreise sind nicht kumulierbar.	TAGLIO DI PAVIMENTAZIONI / Taglio con martello demolitore o fresa, di pavimentazioni bituminose o di conglomerato cementizio anche armato, con taglio a spigolo vivo passante per tutto lo spessore. / L'andamento planimetrico deve essere regolare ed in caso di due tagli paralleli, questi devono essere effettivamente paralleli. / Il prezzo viene applicato sull’intero spessore di pavimentazione. / I prezzi non possono essere applicati cumulativamente.
53.05.01	SCHNEIDEN VON BITUMINÖSEN BELÄGEN	TAGLIO DI PAVIMENTAZIONI BITUMINOSE	SCHNEIDEN VON BITUMINÖSEN BELÄGEN	TAGLIO DI PAVIMENTAZIONI BITUMINOSE
53.05.01.01	Schneiden von bituminösen Belägen	Taglio di pavimentazioni bituminose	Schneiden von bituminösen Belägen	Taglio di pavimentazioni bituminose
53.05.01.01.A	Belagstärke bis 10,0 cm	per spessori di pavimentazione fino a 10,00 cm	Belagstärke bis 10,0 cm	per spessori di pavimentazione fino a 10,00 cm	m	m	2,79
53.05.01.01.B	Belagstärke über 10,0 cm bis 20,0 cm	per spessori di pavimentazione oltre 10,0 cm fino a 20,00 cm	Belagstärke über 10,0 cm bis 20,0 cm	per spessori di pavimentazione oltre 10,0 cm fino a 20,00 cm	m	m	3,70
53.05.01.01.C	Belagstärke über 20,0 cm	per spessori di pavimentazione oltre 20,00 cm	Belagstärke über 20,0 cm	per spessori di pavimentazione oltre 20,00 cm	m	m	5,10
53.05.02	SCHNEIDEN VON BETONBELÄGEN	TAGLIO DI PAVIMENTAZIONI IN CONGLOMERATO CEMENTIZIO	SCHNEIDEN VON BETONBELÄGEN	TAGLIO DI PAVIMENTAZIONI IN CONGLOMERATO CEMENTIZIO
53.05.02.01	Schneiden von unbewehrten und bewehrten Betonbelägen	Taglio di pavimentazione in conglomerato cementizio anche armato	Schneiden von unbewehrten und bewehrten Betonbelägen	Taglio di pavimentazione in conglomerato cementizio anche armato
53.05.02.01.A	Belagstärke bis 10,0 cm	per spessori fino a 10,00 cm	Belagstärke bis 10,0 cm	per spessori fino a 10,00 cm	m	m	5,80
53.05.02.01.B	Belagstärke 10,1 bis 20,0 cm	per spessori da 10,10 fino a 20,00 cm	Belagstärke 10,1 bis 20,0 cm	per spessori da 10,10 fino a 20,00 cm	m	m	13,47
53.05.02.01.C	Belagstärke 20,1 bis 30,0 cm	per spessori da 20,10 fino a 30,00 cm	Belagstärke 20,1 bis 30,0 cm	per spessori da 20,10 fino a 30,00 cm	m	m	29,04
53.10	AUSBAUEN VON GEGENSTÄNDEN	RIMOZIONI	AUSBAUEN VON GEGENSTÄNDEN / Mit Ausbauen von Gegenständen ist definiert: die sorgfältige Demontage von Gegenständen wie Straßeneinläufe oder Schachtabdeckungen, Straßenschilder, Beleuchtungsmasten, Einzäunungen, Geländer usw., ihre Reinigung, das Aufladen und der Transport in ein Lager und das Aufstapeln an gesichertem Ort. / Vor Beginn der Ausbauten kann der AN eine gemeinsame Bestandsaufnahme mit der BL verlangen, um den Erhaltungszustand der auszubauenden Gegenstände festzuhalten. / Wenn in einer Position nicht anders definiert, ist - im Falle von Materialien, die in der selben Baustelle wiederverwendet werden sollen - unter Lager jenes des AN gemeint, gleichgültig wo sich dieses befindet. Der AN ist verantwortlich für die perfekte Erhaltung der Gegenstände bis zu ihrer eventuellen Wiederverwendung. / Für Materialen, für die keine Wiederverwendung vorgesehen ist, ist im Preis das Aufladen und der Transport, bis zu 20,0 km, in die öffentliche Deponie enthalten. / Wenn es vom AG verlangt wird, muß das ausgebaute Material bis zu einer Entfernung von 20,0 km an die von der BL angegebenen Stellen transportiert werden. / In den Einheitspreisen sind alle Aushubarbeiten (auch von Hand), Abbruchsarbeiten und all jene Leistungen enthalten, die notwendig sind, um den auszubauenden Gegenstand von seinem Sockel, Fundament, Sitz, usw. freizumachen.	RIMOZIONI / Per rimozione si intende l'accurato smontaggio, anche nelle loro singoli parti, di oggetti come caditoie o chiusini stradali, segnali stradali, pali d'illuminazione, recinzioni, ringhiere ecc.; la loro pulizia, il caricamento, il trasporto in deposito ed il loro accatastamento in luogo sicuro. / Prima della rimozione l'appaltatore può chiedere in contraddittorio con la DL una verifica dello stato di conservazione degli oggetti da rimuovere. / Se non specificato diversamente nelle singole voci e nel caso di materiali destinati al riutilizzo in cantiere, per deposito si intende quello dell'appaltatore, dovunque questo sia. L'appaltatore è responsabile della perfetta conservazione degli oggetti fino ad un eventuale loro reimpiego. / Per materiali destinati a rifiuto sono compresi il caricamento ed il trasporto fino a 5,0 km in discarica. / Se richiesto dal committente, il materiale rimosso deve essere trasportato entro un raggio di 5,0 km nei luoghi indicati dalla DL. / Nei prezzi unitari sono compresi tutti i lavori di scavo (anche a mano), di demolizione e tutto quanto occorre per liberare l'oggetto da rimuovere da un suo basamento, fondazione, sede, ecc..
53.10.01	AUSBAU VON LEITPFLÖCKEN	RIMOZIONE DI PARACARRI	AUSBAU VON LEITPFLÖCKEN	RIMOZIONE DI PARACARRI
53.10.01.01	Ausbau von Leitpflöcken	Rimozione di paracarri	Ausbau von Leitpflöcken aus Holz, Stein, Stahl oder Kunststoff, komplett mit dem eventuellen Fundamentblock.	Rimozione di paracarri in legno, pietrame, acciaio o materiale plastico completi dell'eventuale blocco di fondazione.	Nr	nr	10,79
53.10.02	AUSBAU VON STRASSENSCHILDERN	RIMOZIONE DI SEGNALI STRADALI	AUSBAU VON STRASSENSCHILDERN	RIMOZIONE DI SEGNALI STRADALI
53.10.02.01	Ausbau von Straßenschildern	Rimozione di segnali stradali	Ausbau von Straßenschildern, auch komplett mit eventuellem Fundamentblock.	Rimozione di segnali stradali anche completi dell'eventuale blocco di fondazione.	Nr	nr	16,75
53.10.03	AUSBAU VON LEITPLANKEN	RIMOZIONE DI BARRIERE PROTETTIVE	AUSBAU VON LEITPLANKEN	RIMOZIONE DI BARRIERE PROTETTIVE
53.10.03.01	Ausbau von Leitplanken	Rimozione di barriera protettiva	Ausbau von Leitplanken, auch komplett mit Fundamentblöcken.	Rimozione di barriera protettiva anche completa dei blocchi di fondazione.
53.10.03.01.A	Leitplanke mit Handlauf	barriera con corrimano	Leitplanke mit Handlauf	barriera con corrimano	m	m	20,37
53.10.03.01.B	Leitplanke ohne Handlauf	barriera senza corrimano	Leitplanke ohne Handlauf	barriera senza corrimano	m	m	19,11
53.10.04	AUSBAU VON MASTEN	RIMOZIONE DI PALI	AUSBAU VON MASTEN / Ausbau von Masten, auch komplett mit eventuellem Fundamentblock. Ausgenommen sind die Elektrikerarbeiten.	RIMOZIONE DI PALI / Rimozione di pali anche completi dell'eventuale blocco di fondazione. Sono esclusi i lavori da elettricista.
53.10.04.01	Ausbau von elektrischen Leitungsmasten	Rimozione di palo di linea elettrica	Ausbau von elektrischen Leitungsmasten aus Stahlrohr, komplett mit Ausleger.	Rimozione di palo tubolare in acciaio di linea elettrica, completo di bracci.
53.10.04.01.A	Mastenlänge: bis 6,00 m	lunghezza palo: fino a 6,00 m	Mastenlänge: bis 6,00 m	lunghezza palo: fino a 6,00 m	Nr	nr	36,18
53.10.04.01.B	Mastenlänge: über 6,00 bis 12,00 m	lunghezza palo: oltre 6,00 fino a 12,00 m	Mastenlänge: über 6,00 bis 12,00 m	lunghezza palo: oltre 6,00 fino a 12,00 m	Nr	nr	49,48
53.10.04.01.C	Mastenlänge: über 12,00 bis 15,00 m	lunghezza palo: oltre 12,00 fino a 15,00 m	Mastenlänge: über 12,00 bis 15,00 m	lunghezza palo: oltre 12,00 fino a 15,00 m	Nr	nr	67,25
53.10.04.01.D	Mastenlänge: über 15,00 m	lunghezza palo: oltre 15,00 m	Mastenlänge: über 15,00 m	lunghezza palo: oltre 15,00 m	Nr	nr	99,62
53.10.04.02	Ausbau von Beleuchtungsmasten	Rimozione di palo di illuminazione	Ausbau von Beleuchtungsmasten aus Stahlrohr, inbegriffen Armaturen, eventueller Ausleger oder Peitsche	Rimozione di palo tubolare in acciaio di illuminazione compreso armature, eventuale braccio o frusta
53.10.04.02.A	Mastenlänge: bis 6,00 m	lunghezza palo: fino a 6,00 m	Mastenlänge: bis 6,00 m	lunghezza palo: fino a 6,00 m	Nr	nr	44,41
53.10.04.02.B	Mastenlänge: über 6,00 bis 12,00 m	lunghezza palo: oltre 6,00 fino a 12,00 m	Mastenlänge: über 6,00 bis 12,00 m	lunghezza palo: oltre 6,00 fino a 12,00 m	Nr	nr	85,66
53.10.04.02.C	Mastenlänge: über 12,00 bis 15,00 m	lunghezza palo: oltre 12,00 fino a 15,00 m	Mastenlänge: über 12,00 bis 15,00 m	lunghezza palo: oltre 12,00 fino a 15,00 m	Nr	nr	118,13
53.10.04.02.D	Mastenlänge: über 15,00 m	lunghezza palo: oltre 15,00 m	Mastenlänge: über 15,00 m	lunghezza palo: oltre 15,00 m	Nr	nr	180,83
53.10.05	AUSBAU VON EINFRIEDUNGEN	RIMOZIONE DI RECINZIONI	AUSBAU VON EINFRIEDUNGEN	RIMOZIONE DI RECINZIONI
53.10.05.01	Ausbau von Einfriedungen	Rimozione di recinzioni	Ausbau von Einfriedungen, Zäunen, bestehend aus Stahl- oder Holzstehern, Eisendraht und Drahtgitter.	Rimozione di recinzioni costituite da ritti in profilato d'acciaio o pali in legno, fili di ferro trasversali e rete metallica.
53.10.05.01.A	Höhe über Boden: bis 1,50 m	altezza fuori terra: fino a 1,50 m	Höhe über Boden: bis 1,50 m	altezza fuori terra: fino a 1,50 m	m	m	13,02
53.10.05.01.B	Höhe über Boden: über 1,50 m	altezza fuori terra: oltre 1,50 m	Höhe über Boden: über 1,50 m	altezza fuori terra: oltre 1,50 m	m²	m²	17,02
53.10.05.01.C	nach Flächenausmaß	per superficie	nach Flächenausmaß	per superficie	m²	m²	8,50
53.10.06	AUSBAU VON ZÄUNEN	RIMOZIONE DI STECCATI	AUSBAU VON ZÄUNEN	RIMOZIONE DI STECCATI
53.10.06.01	Ausbau von Zäunen	Rimozione di steccati	Ausbau von Holzzäunen bestehend aus Stehern jedwelcher Form, Querhölzern oder Brettern und eventuellen senkrechten Latten.	Rimozione di steccati in legno, costituiti da ritti di qualsiasi forma, correnti anche grezzi o tavolame ed eventuali traversine verticali.
53.10.06.01.A	Zaun mit waagrechtem Aufbau h <= 1,50	Steccato con orditura orizzontale h <= 1,50	Zaun mit waagrechtem Aufbau, Höhe über Boden: bis 1,50 m	Steccato con orditura orizzontale, altezza fuori terra: fino a 1,50 m	m	m	13,40
53.10.06.01.B	Zaun mit Querhölzern und senkrechten Latten h <= 1,50	Steccato con correnti e traversine verticali h <= 1,50	Zaun mit Querhölzern und senkrechten Latten, Höhe über Boden: bis 1,50 m	Steccato con correnti e traversine verticali, altezza fuori terra: fino a 1,50 m	m	m	14,28
53.10.06.01.C	Zaun mit waagrechtem Aufbau h > 1,50	Steccato con orditura orizzontale h > 1,50	Zaun mit waagrechtem Aufbau, Höhe über Boden: über 1,50 m	Steccato con orditura orizzontale, altezza fuori terra: oltre 1,50 m	m	m	16,75
53.10.06.01.D	Zaun mit Querhölzern und senkrechten Latten h > 1,50	Steccato con correnti e traversine verticali h > 1,50	Zaun mit Querhölzern und senkrechten Latten, Höhe über Boden: über 1,50 m	Steccato con correnti e traversine verticali, altezza fuori terra: oltre 1,50 m	m	m	17,76
53.10.07	AUSBAU VON GELÄNDERN	RIMOZIONE DI RINGHIERE	AUSBAU VON GELÄNDERN	RIMOZIONE DI RINGHIERE
53.10.07.01	Ausbau von Geländern	Rimozione di ringhiere	Ausbau von Geländern jedwelcher Abmessung, Form und Gewicht.	Rimozione di ringhiere di qualsiasi dimensione, forma e peso.
53.10.07.01.A	Stahlgeländer	ringhiere in acciaio	Stahlgeländer	ringhiere in acciaio	m	m	17,20
53.10.07.01.B	Holzgeländer	ringhiere in legno	Holzgeländer	ringhiere in legno	m	m	14,71
53.10.08	AUSBAU VON REGNER	RIMOZIONE DI IRRIGATORE	AUSBAU VON REGNER	RIMOZIONE DI IRRIGATORE
53.10.08.01	Ausbau von Regner	Rimozione di irrigatore	Ausbau von Regner mit jeglichem Rohrdurchmesser komplett mit Verankerungsblock, / mit Stange für Regner, Kreisregner und Regnerblende bis zu einer Höhe von 6.0 m	Rimozione di irrigatore con tubazione di qualsiasi diametro completo di / blocco di ancoraggio, di asta per irrigatori, irrigatore a tutto cerchio e / paragetto fino ad un'altezza pari a 6.0 m.	Nr	nr	43,06
53.10.10	AUSBAU VON SCHACHTABDECKUNGEN UND EINLÄUFEN	RIMOZIONE DI CHIUSINI E CADITOIE	AUSBAU VON SCHACHTABDECKUNGEN UND EINLÄUFEN	RIMOZIONE DI CHIUSINI E CADITOIE
53.10.10.01	Ausbau von Schachtabdeckungen und Einläufen	Rimozione di chiusini e caditoie	Ausbau von Schachtabdeckungen und Einläufen aus Gußeisen, Stahl, Beton, komplett mit Rahmen, Eimer, Teller usw.	Rimozione di chiusini e caditoie in ghisa, acciaio, conglomerato cementizio, completi di telaio, secchiello, piatto, ecc..
53.10.10.01.A	Schachtabdeckungen und Einläufe von Verkehrsflächen	chiusini e caditoie stradali	Schachtabdeckungen und Einläufe von Verkehrsflächen	chiusini e caditoie stradali	Nr	nr	42,20
53.10.10.01.B	Abdeckkappen komplett, aus Gußeisen, für Straßeneinbaugarnituren von Wasserleitungen, Gasleitungen usw.	chiusini completi in ghisa per saracinesche dell'acquedotto, gasdotto ecc.	Abdeckkappen komplett, aus Gußeisen, für Straßeneinbaugarnituren von Wasserleitungen, Gasleitungen usw.	chiusini completi in ghisa per saracinesche dell'acquedotto, gasdotto ecc.	Nr	nr	38,70
53.10.10.01.C	Straßenkappen komplett für Unterflurhydranten	chiusini completi per idranti sottosuolo	Straßenkappen komplett für Unterflurhydranten	chiusini completi per idranti sottosuolo	Nr	nr	47,69
53.10.12	AUSBAU VON RANDSTEINEN	RIMOZIONE DI CORDONATE	AUSBAU VON RANDSTEINEN	RIMOZIONE DI CORDONATE
53.10.12.01	Ausbau, Sortierung und Reinigung von Randsteinen	Rimozione, cernita e pulizia di cordonate	Ausbau, Sortierung und Reinigung von Randsteinen	Rimozione, cernita e pulizia di cordonate
53.10.12.01.A	Randsteine aus Naturstein	cordonate in pietra naturale	Randsteine aus Naturstein	cordonate in pietra naturale	m	m	13,61
53.10.15	AUSBAU VON WASSERLEITUNGSZUBEHÖR	RIMOZIONE DI ACCESSORI PER ACQUEDOTTO	AUSBAU VON WASSERLEITUNGSZUBEHÖR	RIMOZIONE DI ACCESSORI PER ACQUEDOTTO
53.10.15.15	Ausbau bestehender Hydranten	Smontaggio indranti esistenti	Ausbau bestehender Hydranten. / Dieser Einheitspreis beinhaltet alle Lieferungen und Leistungen, um bestehende Hydranten zu entfernen und wenn erforderlich, die bestehende Leitung dicht abzuschließen. / Inbegriffen sind: / - das Freilegen des Hydrantenfußes bis zur Hauptleitung; / - das Abmontieren des Hydranten; / - das dichte Verschließen der Leitung mit Blindflansch oder wenn von der B.L. genehmigt, mit Schweißnaht; / - das Verfüllen des Aushubes; / - das Aufräumen und Begrünen des Hydrantenstandortes; / - das Aufladen, der Transport und das Abladen des Hydranten an der von der BL angegebenen Stelle.	Smontaggio indranti esistenti. / Questo prezzo unitario comprende tutte le forniture e gli oneri per lo smontaggio degli idranti esistenti e se necessaria, la chiusura stagna della tubazione esistente in corrispondenza dell'idrante smontato. / Sono compresi: / - la messa a nudo del piede dell'idrante fino alla tubazione esistente; / - lo smontaggio dell'idrante; / - la chiusura stagna della tubazione con flangia cieca o se autorizzato dalla D.L. mediante saldatura; / - il rinterro dello scavo; / - la pulizia e l'inerbimento della zona occupata dall'idrante; / - il caricamento, il trasporto e lo scaricamento dell'idrante nel luogo indicato dalla D.L..	Nr	nr	190,00
53.11	WIEDEREINBAU VON AUSGEBAUTEN GEGENSTÄNDEN	RIMESSA IN OPERA DI OGGETTI PRECEDENTEMENTE RIMOSSI	WIEDEREINBAU VON AUSGEBAUTEN GEGENSTÄNDEN / Im Einheitspreis sind das Aufladen des Materials im Lager, der Transport, das Abladen, das eventuelle provisorische Zwischenlagern und der perfekte Einbau nach den Regeln der Technik inbegriffen. / Im Einheitspreis sind alle Abbrucharbeiten, das Herstellen von Bohrlöchern, Aushub und Wiederauffüllen, rammen, versiegeln sowie sämtliche Ergänzungsmaterialien, Kleinteile und Befestigungsmittel inbegriffen. / Wenn nicht in einer Position anders festgesetzt, werden nur neue Fundamentblöcke und Korrosions- und Fäulnisschutzarbeiten (Maler, Verzinkung) separat vergütet.	RIMESSA IN OPERA DI OGGETTI PRECEDENTEMENTE RIMOSSI / Nel prezzo unitario sono compresi il caricamento del materiale in deposito, il trasporto, lo scarico, l'eventuale deposito provvisorio e la posa in opera a perfetta regola d'arte. / Nel prezzo unitario sono compresi tutti i lavori di demolizione, foratura, scavo e rinterro, infissione, sigillatura, nonchè tutti i materiali integrativi, di minuteria, di fissaggio. / Se non detto diversamente nella singola voce sono esclusi e verranno compensati a parte solo nuovi blocchi di fondazione ed i lavori per la protezione contro la corrosione od antimuffa (pitture, zincatura, ecc.).
53.11.01	WIEDEREINBAU VON LEITPFLÖCKEN	RIMESSA IN OPERA DI PARACARRI	WIEDEREINBAU VON LEITPFLÖCKEN	RIMESSA IN OPERA DI PARACARRI
53.11.01.01	Wiedereinbau von Leitpflöcken	Rimessa in opera di paracarri	Wiedereinbau von Leitpflöcken	Rimessa in opera di paracarri	Nr	nr	20,49
53.11.02	WIEDEREINBAU VON STRASSENSCHILDERN	RIMESSA IN OPERA DI SEGNALI STRADALI	WIEDEREINBAU VON STRASSENSCHILDERN	RIMESSA IN OPERA DI SEGNALI STRADALI
53.11.02.01	Wiedereinbau von Straßenschildern an den von der BL angegebenen Stellen	Rimessa in opera di segnali stradali nei luoghi indicati dalla DL	Wiedereinbau von Straßenschildern an den von der BL angegebenen Stellen	Rimessa in opera di segnali stradali nei luoghi indicati dalla DL	Nr	nr	35,53
53.11.03	WIEDEREINBAU VON LEITPLANKEN	RIMESSA IN OPERA DI BARRIERE PROTETTIVE	WIEDEREINBAU VON LEITPLANKEN	RIMESSA IN OPERA DI BARRIERE PROTETTIVE
53.11.03.01	Wiedereinbau von Leitplanken	Rimessa in opera di barriere protettive	Wiedereinbau von Leitplanken. / Die Leitplanken müssen in einem Abstand von 30 cm vom Boden montiert werden, die Steher werden normalerweise 90 cm tief in den Boden eingerammt, es kann aber auch der Einbau in Stützmaueraufsätzen, auf Brücken oder in Fundamentblöcken 40/40/40 cm aus Beton Klasse C 12/15 verlangt werden. Die Fundamentblöcke gehen zu Lasten des Auftragnehmers. / Die Leitplanke muß der Straßenachse bzw. dem Straßenrand perfekt folgen, sowohl lage- als auch höhenmäßig.	Rimessa in opera di barriere protettive. / La barriera va montata con il filo inferiore ad una altezza di 30 cm dal terreno; i ritti saranno di regola infissi per 90 cm, ma può essere anche richiesta la posa in banchettoni stradali, su ponti, oppure in blocchetti di fondazione di 40/40/40 cm di calcestruzzo classe C 12/15, questi ultimi a carico dell'appaltatore. / La barriera deve seguire perfettamente l'asse stradale o rispettivamente il ciglio carreggiata, sia altimetricamente che planimetricamente.
53.11.03.01.A	Leitplanke mit Handlauf	barriera con corrimano	Leitplanke mit Handlauf	barriera con corrimano	m	m	20,86
53.11.03.01.B	Leitplanke ohne Handlauf	barriera senza corrimano	Leitplanke ohne Handlauf	barriera senza corrimano	m	m	18,09
53.11.04	WIEDEREINBAU VON MASTEN	RIMESSA IN OPERA DI PALI	WIEDEREINBAU VON MASTEN / Wiedereinbau von Masten inkl. das Ausrichten, das Verkeilen, das Versiegeln. / Die Elektrikerarbeiten sind ausgenommen.	RIMESSA IN OPERA DI PALI / Posa di pali compresi il rizzamento, l'allineamento, la piombatura, la sigillatura. / Sono esclusi i lavori da elettricista.
53.11.04.01	Wiedereinbau von elektrischen Leitungsmasten	Rimessa in opera di palo di linea elettrica	Wiedereinbau von elektrischen Leitungsmasten aus Stahlrohr, komplett mit Auslegern	Rimessa in opera di palo tubolare in acciaio, per linea elettrica, completo di bracci
53.11.04.01.A	Mastenlänge: bis 6,00 m	lunghezza palo: fino a 6,00 m	Mastenlänge: bis 6,00 m	lunghezza palo: fino a 6,00 m	Nr	nr	34,13
53.11.04.01.B	Mastenlänge: über 6,00 bis 12,00 m	lunghezza palo: oltre 6,00 fino a 12,00 m	Mastenlänge: über 6,00 bis 12,00 m	lunghezza palo: oltre 6,00 fino a 12,00 m	Nr	nr	52,67
53.11.04.01.C	Mastenlänge: über 12,00 bis 15,00 m	lunghezza palo: oltre 12,00 fino a 15,00 m	Mastenlänge: über 12,00 bis 15,00 m	lunghezza palo: oltre 12,00 fino a 15,00 m	Nr	nr	71,07
53.11.04.01.D	Mastenlänge: über 15,00 m	lunghezza palo: oltre 15,00 m	Mastenlänge: über 15,00 m	lunghezza palo: oltre 15,00 m	Nr	nr	158,61
53.11.04.02	Wiedereinbau von Beleuchtungsmasten	Rimessa in opera di palo di illuminazione	Wiedereinbau von Beleuchtungsmasten aus Stahlrohr, komplett mit eventuellem Ausleger oder Peitsche, Beleuchtungsarmatur, Klemmleiste	Rimessa in opera di palo tubolare in acciaio per illuminazione completo di eventuale braccio o frusta, armatura illuminante, morsettiera.
53.11.04.02.A	Mastenlänge: bis 6,00 m	lunghezza palo: fino a 6,00 m	Mastenlänge: bis 6,00 m	lunghezza palo: fino a 6,00 m	Nr	nr	59,00
53.11.04.02.B	Mastenlänge: über 6,00 bis 12,00 m	lunghezza palo: oltre 6,00 fino a 12,00 m	Mastenlänge: über 6,00 bis 12,00 m	lunghezza palo: oltre 6,00 fino a 12,00 m	Nr	nr	93,92
53.11.04.02.C	Mastenlänge: über 12,00 bis 15,00 m	lunghezza palo: oltre 12,00 fino a 15,00 m	Mastenlänge: über 12,00 bis 15,00 m	lunghezza palo: oltre 12,00 fino a 15,00 m	Nr	nr	134,51
53.11.04.02.D	Mastenlänge: über 15,00 m	lunghezza palo: oltre 15,00 m	Mastenlänge: über 15,00 m	lunghezza palo: oltre 15,00 m	Nr	nr	241,10
53.11.05	WIEDEREINBAU VON EINFRIEDUNGEN	RIMESSA IN OPERA DI RECINZIONI	WIEDEREINBAU VON EINFRIEDUNGEN	RIMESSA IN OPERA DI RECINZIONI
53.11.05.01	Wiedereinbau von Einfriedungen	Rimessa in opera di recinzioni	Wiedereinbau von Maschendrahtzäunen in ihrer ursprünglichen Zusammensetzung. Im Preis inbegriffen ist das eventuelle Aufbrechen von Öffnungen im Mauerwerk, die Versiegelung der Steher mit Zementmörtel zu 500 kg Zement R42.5 in den Gründungsöffnungen und das Zubehör (Eisendraht usw.).	Rimessa in opera di recinzioni in rete metallica nella loro composizione originaria. Sono comprese eventuali demolizioni per fori nelle murature, la sigillatura dei ritti con malta cementizia a 500 kg di cemento R42.5 nei fori di fondazione e minuteria (filo di ferro, ecc.).
53.11.05.01.A	Zäune, Höhe über Boden: bis 1,5 m	recinzioni altezza fuori terra: fino a 1,50 m	Zäune, Höhe über Boden: bis 1,5 m	recinzioni altezza fuori terra: fino a 1,50 m	m	m	26,47
53.11.05.01.B	Zäune, Höhe über Boden: über 1,5 m	recinzioni altezza fuori terra: oltre 1,50 m	Zäune, Höhe über Boden: über 1,5 m	recinzioni altezza fuori terra: oltre 1,50 m	m²	m²	15,49
53.11.06	WIEDEREINBAU VON HOLZZÄUNEN	RIMESSA IN OPERA DI STECCATI	WIEDEREINBAU VON HOLZZÄUNEN	RIMESSA IN OPERA DI STECCATI
53.11.06.01	Wiedereinbau von Holzzäunen	Rimessa in opera di steccati	Wiedereinbau von Holzzäunen in ihrer ursprünglichen Zusammensetzung, inbegriffen Kleinteile.	Rimessa in opera di steccati nella loro composizione originaria compresa la minuteria.
53.11.06.01.A	Zaun mit waagrechtem Aufbau h <= 1,50	Steccato con orditura orizzontale h <= 1,50	Zaun mit waagrechtem Aufbau, Höhe über Boden: bis 1,50 m	Steccato con orditura orizzontale, altezza fuori terra: fino a 1,50 m	m	m	27,22
53.11.06.01.B	Zaun mit Querhölzern und senkrechten Latten h <= 1,50	Steccato con correnti e traversine verticali h <= 1,50	Zaun mit Querhölzern und senkrechten Latten, Höhe über Boden: bis 1,50 m	Steccato con correnti e traversine verticali, altezza fuori terra: fino a 1,50 m	m	m	30,21
53.11.06.01.C	Zaun mit waagrechtem Aufbau h > 1,50	Steccato con orditura orizzontale h > 1,50	Zaun mit waagrechtem Aufbau, Höhe über Boden: über 1,50 m	Steccato con orditura orizzontale, altezza fuori terra: oltre 1,50 m	m	m	28,43
53.11.06.01.D	Zaun mit Querhölzern und senkrechten Latten h > 1,50	Steccato con correnti e traversine verticali h > 1,50	Zaun mit Querhölzern und senkrechten Latten, Höhe über Boden: über 1,50 m	Steccato con correnti e traversine verticali, altezza fuori terra: oltre 1,50 m	m	m	32,37
53.11.07	WIEDEREINBAU VON GELÄNDERN	RIMESSA IN OPERA DI RINGHIERE	WIEDEREINBAU VON GELÄNDERN	RIMESSA IN OPERA DI RINGHIERE
53.11.07.01	Wiedereinbau von Geländern	Rimessa in opera di ringhiere	Wiedereinbau von Geländern. / Der Einheitspreis beinhaltet den Wiedereinbau nach den Regeln der Technik von Geländern jedwelcher Form, Abmessung und Gewicht. / Im Einheitspreis sind das Aufbrechen von Gründungslöchern im Mauerwerk, das Versiegeln der Steher mit Zementmörtel zu 500 kg R42.5, eventuelle Schweißarbeiten, Kleinteile und alles, was sich für die Vervollständigung der Arbeiten als notwendig erweist inbegriffen.	Rimessa in opera di ringhiere. / Nel prezzo unitario è prevista la posa a regola d'arte di ringhiere di qualsiasi forma, dimensione e peso, precedentemente rimosse. / Sono comprese eventuali demolizioni per l'ottenimento dei fori nelle murature, la sigillatura dei ritti con malta cementizia a 500 kg di cemento R42.5 nei fori di fondazione e le eventuali saldature, minuteria od altro che si rendesse necessario per la completezza dell'esecuzione dell'opera.
53.11.07.01.A	Wiedereinbau von Stahlgeländern	Rimessa in opera di ringhiere in acciaio	Wiedereinbau von Stahlgeländern	Rimessa in opera di ringhiere in acciaio	m	m	25,76
53.11.07.01.B	Wiedereinbau von Holzgeländer	Rimessa in opera di ringhiere in legno	Wiedereinbau von Holzgeländer	Rimessa in opera di ringhiere in legno	m	m	21,01
53.11.08	WIEDEREINBAU VON REGNER	RIMESSA IN OPERA DI IRRIGATORE	WIEDEREINBAU VON REGNER	RIMESSA IN OPERA DI IRRIGATORE
53.11.08.01	Wiedereinbau von Regner	Rimessa in opera di irrigatore	Wiedereinbau von Regner mit jeglichem Rohrdurchmesser komplett mit Verankerungsblock, / mit Stange für Regner, Kreisregner und Regnerblende bis zu einer Höhe von 6.0 m	Rimessa in opera di irrigatore compreso tubazione di qualsiasi diametro completo di / blocco di ancoraggio, di asta per irrigatori, irrigatore a tutto cerchio e / paragetto fino ad un'altezza pari a 6.0 m.	Nr	nr	78,81
53.11.10	WIEDEREINBAU VON SCHACHTABDECKUNGEN UND EINLÄUFEN	RIMESSA IN OPERA DI CHIUSINI E CADITOIE	WIEDEREINBAU VON SCHACHTABDECKUNGEN UND EINLÄUFEN / Im Einheitspreis sind sämtliche Materialien und Zusatzmaterialien, wie z.B. Zementmörtel zu 500 kg, für die gebrauchsfertige Fertigstellung der Arbeiten inbegriffen. / Beim Einbau sind mit besonderer Sorgfalt die Ausrichtung und die vorgesehene Neigung zu beachten, wie sie vom Projekt vorgesehen ist bzw. von der BL verlangt wird oder offensichtlich für die Gebrauchsfähigkeit des Werkes erforderlich ist. / Schachtabdeckungen und Einläufe müssen vollflächig am Rahmen aufliegen. Wackelnde Schachtabdeckungen und Einläufe, auch wenn sie bereits eingebaut sind, werden nicht abgenommen.	RIMESSA IN OPERA DI CHIUSINI E CADITOIE / Nel prezzo unitario sono compresi tutti i materiali e gli accessori, come la malta cementizia a 500 kg per l'ottenimento dell'opera finita e funzionante. / Nella posa sono da osservare con particolare cura la quota, l'allineamento e la pendenza previste dal progetto, richieste dalla DL, oppure evidentemente occorrenti per la funzionalità dell'opera. / I chiusini e le caditoie devono appoggiare per tutto il contorno sul relativo telaio. Verranno rifiutate, anche se già poste in opera, caditoie o chiusini traballanti.
53.11.10.01	Wiedereinbau von Schachtabdeckungen und Einläufen von Verkehrsflächen	Rimessa in opera di chiusini e caditoie stradali	Wiedereinbau von Schachtabdeckungen und Einläufen von Verkehrsflächen - diese Pos. gilt nur für runde Deckel	Rimessa in opera di chiusini e caditoie stradali - la presente voce si applica solo per chiusini tondi	Nr	nr	49,48
53.11.10.02	Wiedereinbau von kompletten Straßenkappen von Wasserleitungen	Rimessa in opera di chiusino completo per prese stradali dell'acquedotto	Wiedereinbau von kompletten Straßenkappen von Wasserleitungen	Rimessa in opera di chiusino completo per prese stradali dell'acquedotto	Nr	nr	54,88
53.11.10.03	Wiedereinbau von kompletten Straßenkappen von Unterflurhydranten	Posa di chiusino completo per idrante sottosuolo	Wiedereinbau von kompletten Straßenkappen von Unterflurhydranten	Rimessa in opera di chiusino completo per idrante sottosuolo	Nr	nr	57,43
53.11.12	WIEDEREINBAU VON RANDSTEINEN UND KUNETTEN IN NATURSTEIN	RIMESSA IN OPERA DI CORDONATE E CUNETTE IN PIETRAME	WIEDEREINBAU VON RANDSTEINEN UND KUNETTEN IN NATURSTEIN / In den Einheitspreis inbegriffen sind das Liefern und der Einbau eines Magerbetonbettes C 12/15 und das Verfugen mit Zementmörtel zu 500 kg R42.5.	RIMESSA IN OPERA DI CORDONATE E CUNETTE IN PIETRAME / Nel prezzo unitario è compresa la fornitura e posa del letto di calcestruzzo C 12/15 e la sigillatura con malta cementizia a 500 kg R42.5.
53.11.12.01	Wiedereinbau von Bordsteinen	Rimessa in opera di cordonata	Wiedereinbau von Bordsteinen	Rimessa in opera di cordonata
53.11.12.01.A	in Naturstein	in pietra naturale	in Naturstein	in pietra naturale	m	m	33,63
53.15	VERMESSUNGEN	RILIEVI	VERMESSUNGEN	RILIEVI
53.15.01	Georeferenzierte Vermessung der Trasse.	Rilievo georeferenziato della tratta.	Georeferenzierte Vermessung der Trasse. / Der Auftragnehmer muss dem Auftraggeber, nach Fertigstellung der Arbeiten, die georeferenzierte Vermessung der neuen Infrastrukturen bzw. der entsprechenden Trasse liefern (Rohre, Schächte, usw.).Die Vermessungsarbeit muss durch spezialisiertes Personal mittels der dafür erforderlichen Instrumenten durchgeführt werden; zwecks Ajourierung der digitalisierten Datenbank des Landeskommunikationsnetzes und für die künftigen Instandhaltungsarbeiten und Verwaltung des Bauwerkes, müssen die Vermessungsdaten im Koordinatensystem der Autonomen Provinz Bozen (ETRS89 / UTM WGS84 Zone 32N, EPSG Code: 25832) wiedergegeben und zusammen mit der technischen Karte des Landes im angemessenen Maßstab gezeichnet werden. Zu diesem Zweck müssen die Anweisungen angewandt werden, welche in der gültigen Version des Handbuches „Standard für den Geodatenaustausch zwischen Gis-und Cad-Systemen mit der Südtiroler Landesverwaltung“, welches vom Amt für raumbezogene und statistische Informatik ausgearbeitet wurde, enthalten sind. / Die Vermessung muss laufend, im Zuge der effektiven Bauwerksausführung durchgeführt und sofort nach deren Fertigstellung beendet werden; sie muss weiters vor der Endabrechnung der Bauleitung übergeben werden, damit die Übereinstimmung des fertig gestellten Bauwerks mit dem Projekt zwecks der darauf folgenden verwaltungstechnischen Abnahme überprüft werden kann. / Die Vermessung muss auf Datenträger in den Formaten DWG oder DXF in AutoCadMap (Compatibel mit Vers. 2006) und auf Papier in dreifacher Ausfertigung, unterschrieben und gestempelt, geliefert werden. / Die Vermessungsarbeit kann mit den einzelnen Baufortschritten auf Aufmass vergütet werden, je nach ihrem effektiven Fortschritt, der auf jeden Fall den effektiven Stand der Bauarbeiten angepasst werden muss. / Aus der Vermessung müssen zumindest folgende Informationen klar ersichtlich aufscheinen: / Rohre: / - Artikel/Typ, Material, Anzahl, Maße und Druckfestigkeit, Verlegungsart und -tiefe, Rohrverbindungssystem der Rohre: Art und Standort. / Schächte: / - Artikel/Typ, Material, Maße, Anzahl der Rohreingänge/Abgänge, Eigentümer, entlang öffentlicher Straßen sind die fortlaufenden Km Abstände anzuführen. / - Fortlaufende alphanumerische Kennzeichnung der Schächte. / - Die Vermessung muss auch Querschnitte im Maßstab 1:50, angefertigt in den Bereichen der einzelnen Schächte, Über- und Unterführungen, Aufhängungen (Brücke, Kanäle, Eisenbahnlinien usw.) beinhalten. Auf jedem Fall müssen mindestens 4 Schnitte pro Km Abschnitt vorgelegt werden. / Im Preis inbegriffen sind sämtliche erforderliche Aufwendungen um die Vermessungsarbeit fachgerecht bzw. nach Anordnung der Bauleitung zu beenden. Diese Pos. gilt außerhalb geschlossenen Ortschaften und Mindestlänge von 1000m und Erreichbarkeit mittels GPS-Vermessungsgerät.	Rilievo georeferenziato della tratta. / L’appaltatore dovrà fornire alla committenza, a lavori ultimati, il rilievo georeferenziato della nuova infrastruttura realizzata (tubazioni, pozzetti, ecc.) e del relativo tracciato. / Il rilievo dovrá essere eseguito da personale specializzato con l’ausilio della necessaria strumentazione; esso dovrà essere restituito nel sistema di coordinate adottato dalla Provincia Autonoma di Bolzano (UTM WGS84 ETRS89) (ETRS89 / UTM WGS84 Zone 32N, EPSG Code: 25832) sovrapposto alla carta tecnica provinciale in scala adeguata, al fine dell’aggiornamento della banca dati digitalizzata della rete telematica provinciale e per la manutenzione e futura gestione dell’opera. A tal fine si dovranno applicare anche le istruzioni contenute nella versione vigente del manuale “Standard per l’interscambio di geodati tra sistemi gis e cad e l’amministrazione provinciale dell’Alto Adige” redatto dall’Ufficio informatica geografica e statistica. / Il rilievo dovrà essere eseguito in corso d’opera e seguire il reale avanzamento dei lavori ed essere completato subito dopo la fine lavori e fornito alla Direzione Lavori prima della stesura della contabilità finale, perché possa essere controllata la corrispondenza dell’opera ultimata con il progetto e per il successivo collaudo tecnico amministrativo. / Il rilievo finale dovrà essere fornito su supporto informatico nel formato DWG o DXF in AutoCadMap (compatibile con la versione 2006) e stampato su carta in triplice copia, con timbro e firma dell’estensore. / Il rilievo potrà essere compensato a misura nei singoli stati d’avanzamento lavori, secondo il reale grado di progressione del rilievo medesimo, che dovrà in ogni caso seguire l’effettiva progressione dei lavori. / Nel rilievo dovranno essere chiaramente riportate le seguenti informazioni minime: / Tubazioni: / - Tipologia, materiale, numero, dimensioni e pressione nominali, modalità di posa, profondità, tipologia e ubicazione di giunti. / Pozzetti: / - Tipologia, materiale, dimensioni, numero tubi in ingresso ed in uscita, ente proprietario, progressiva chilometrica nel caso di tubazioni e pozzetti posate lungo strade pubbliche. / - Numerazione progressiva alfanumerica dei pozzetti / - Il rilievo dovrà comprendere anche sezioni trasversali in scala 1:50, da realizzare in corrispondenza di ogni pozzetto, di ogni sottopasso e sovrappasso ed attraversamento ancorato (ponti, canali, linee ferroviarie, ecc.) e comunque in ragione di almeno 4 sezioni ogni km di tracciato. / Nel prezzo è compreso ogni onere per dare il lavoro finito secondo le indicazioni della Direzione Lavori. La presente voce si applica fuori dai centri abitati per lunghezze di minimo 100 m e con raggiungibilità mediante apparecchio GPS.	m	m	0,90
54	ERDBEWEGUNGEN, ABBRUCHARBEITEN	MOVIMENTI DI TERRA, DEMOLIZIONI	ERDBEWEGUNGEN, ABBRUCHARBEITEN / Die Kategorie 54. beinhaltet folgende Unterkategorien: / 54.01.00.00 Aushübe / 54.02.00.00 Abbrucharbeiten / 54.08.00.00 Herstellen der Aufstandsfläche von Dämmen / 54.10.00.00 Aufschüttungen und Wiederauffüllungen / 54.14.00.00 Arbeiten mit Geotextilien (Vliese) / 54.15.00.00 Bewehrte Erdkörper -mit Geogitter / 54.16.00.00 Trag- und Frostschutzschichten / 54.20.00.00 Drainagen / 54.25.00.00 Steinwürfe (Steinschüttungen, Uferverbauungen) / 54.27.00.00 Recyclingbaustoffe / 54.30.00.00 Arbeiten mit Muttererde / 54.45.00.00 Deponiegebühren	MOVIMENTI DI TERRA, DEMOLIZIONI / La categoria 54. comprende le seguenti sottocategorie: / 54.01.00.00 Scavi / 54.02.00.00 Demolizioni / 54.08.00.00 Preparazione del piano di posa dei rilevati / 54.10.00.00 Rilevati e rinterri / 54.14.00.00 Lavori in geotessuto (tessuto nontessuto) / 54.15.00.00 Terre rinforzate con geogriglie / 54.16.00.00 Strati di base (strati portanti ed antigelo) / 54.20.00.00 Drenaggi / 54.25.00.00 Scogliere / 54.27.00.00 Materiali edili riciclati / 54.30.00.00 Lavori con terra vegetale / 54.45.00.00 Diritti di discarica
54.01	AUSHÜBE	SCAVI	AUSHÜBE / Die Unterkategorie 54.01. enthält folgende Hauptpositionen: / 54.01.01.00 Allgemeiner Aushub (Offene Aushubarbeiten) / 54.01.02.00 Grabenaushub (Aushubarbeiten mit vorgeschriebenem Querschnitt) / 54.01.03.00 Oberflächenhobelungen / 54.01.05.00 Verdichtung 5 / 4.01.90.00 Aufpreise für besondere Erschwernisse / Folgende Leistungen sind in den Einheitspreisen enthalten: / - der getrennte Aushub und das getrennte Lagern für jeweils verschiedene Arten von Aushubmaterial, jedenfalls aber immer für die Muttererde; / - das Erstellen, Vorbereiten und Instandhalten eines eventuellen Zwischenlagers, und die endgültige Wiederherstellung des besetzten Grundes nach dem Entfernen des gelagerten Materials; - das Laden auf das Transportgerät; / - der Transport, innerhalb einer Entfernung von 5,0 km, in das Zwischenlager oder direkt an einen neuen Verwendungsort oder in die öffentliche Deponie; / - die Grundbesetzungskosten für eventuelle Zwischendeponien; / - das Abladen. Bei der Ausbildung von Dämmen oder von Flächen mit beschränkten zulässigen Setzungen muß das Abladen in Schütthöhen nicht größer als 1,0 m erfolgen. / - Alle Schutzeinrichtungen und die Kennzeichnung bei Tag und bei Nacht zum Schutz von Personen und Gütern; / - das Suchen und Markieren von Bauwerken und Infrastrukturen, auch wenn sie unterirdisch sind, gemeinsam mit den jeweiligen Eigentümern bzw. Verwaltern, und zwar vor Beginn der Arbeiten. Alle direkten und indirekten Kosten, die aus einer Beschädigung dieser Objekte entstehen, gehen ausschließlich zu Lasten des AN. - das Trockenhalten der Aushubsohle sowie der Arbeitsflächen, wenn das Ableiten des Wassers, sei es des Grundwassers als des Oberflächenwassers, auch mittels geeigneter Rohrleitungen bis zu 25,0 m Länge, ohne Pumpen möglich ist. Wenn es zum Trockenhalten der Aushubsohle oder der Arbeitsfläche notwendig sein sollte, tiefer auszuheben, eine Drainageschicht, eine Drainageleitung, Geotextilien, Schächte, Pumpen usw. einzubauen, werden diese Leistungen mit den entsprechenden Einheitspreisen dieses Verzeichnisses vergütet; / - der Abbruch von bituminösen Belägen oder Betonbelägen, nachdem sie vorher geschnitten wurden, (Schneiden wird separat vergütet), und die Erschwernis, die Schnittkanten bis zum definitiven Deckenwiedereinbau intakt und scharfkantig zu erhalten, wenn der Abbruch gleichzeitig mit dem Aushub erfolgt; / - die Ausführung von Zufahrtsrampen zu tiefer gelegenen Arbeitsflächen, um die folgenden Aushübe als allgemeine Aushübe ausführen zu können. Ausgenommene Leistungen: / - Deponiegebühren für Aushubmaterial, Bauschutt, Kunststoff, Holz, pflanzliche Reststoffe und Metallbauteile. / - Deponiegebühren von öffentlichen Mülldeponien bei umweltbelastenden Materialien. Gelöster Boden und Fels gehen nicht in das Eigentum des Auftragnehmers über.	SCAVI / La sottocategoria 54.01. comprende le seguenti voci principali: / 54.01.01.00 Scavi di sbancamento (a sezione aperta) / 54.01.02.00 Scavi a sezione ristretta ( lavori di scavo a sezione obbligata) / 54.01.03.00 Scarificature / 54.01.05.00 Costipamento (cilindratura) / 54.01.90.00 Sovrapprezzi per oneri particolari / Le seguenti prestazioni sono comprese nei prezzi unitari: / - lo scavo ed il deposito separato dei materiali distinti per tipo e qualità, e comunque sempre per la terra vegetale; / - la formazione, preparazione e manutenzione di un eventuale deposito provvisorio, la sistemazione definitiva del terreno occupato dopo l'asporto del materiale depositato; / - il caricamento sui mezzi di trasporto; / - il trasporto, entro un raggio di 5,0 km, in deposito provvisorio o direttamente ad un nuovo impiego oppure in discarica; / - l'indennità di occupazione del terreno per eventuali depositi provvisori; / - lo scaricamento, per la formazione di rilevati ed aree con limitazione di cedimenti, deve essere fatto in cumuli di altezza non superiore a 1,00 m; / - tutte le opere di protezione e segnalazione diurna e notturna per salvaguardare l'incolumità di persone e cose; / - la preventiva ricerca e marcatura di opere ed infrastrutture anche sotterranee insieme ai relativi proprietari o gestori. Tutti gli oneri direttamente ed indirettamente connessi con un loro danneggiamento vanno ad esclusivo carico dell'impresa; / - il mantenimento all'asciutto del piano di scavo o di lavoro nel caso che l'allontanamento dell'acqua, sia di falda che meteorica, / - anche con l'ausilio di apposite tubazioni fino ad una distanza di 25,0 m, sia possibile senza mezzi meccanici di sollevamento. Se per tenere asciutto il piano di scavo o di lavoro si rendessero necessari scavi più profondi, uno strato drenante, una tubazione drenante, geotessuti, pozzi, mezzi meccanici di sollevamento, ecc., questi verranno compensati con i relativi prezzi unitari del presente elenco; / - la demolizione di pavimentazioni bituminose o di conglomerato cementizio, tagliate precedentemente (con taglio compensato a parte) e l'aggravio di rispettare e conservare intatti a spigolo vivo i cigli tagliati fino alla ripavimentazione definitiva, se la demolizione viene eseguita contemporaneamente allo scavo; / - l'esecuzione di rampe di accesso a piani di lavoro più bassi del terreno preesistente per poter eseguire i successivi scavi come scavi di sbancamento. Oneri esclusi: / - diritti di discarica per materiale da scavo, macerie edili, materiali sintetici e lignei, materiale vegetale vivo e materiale metallico. / - indennità di pubblica discarica per materiali inquinanti. Il terreno e la roccia di risulta eccedenti non diventano proprietà dell’appaltatore.
54.01.01	ALLGEMEINER AUSHUB (OFFENE AUSHUBARBEITEN)	SCAVI DI SBANCAMENTO (A SEZIONE APERTA)	ALLGEMEINER AUSHUB (OFFENE AUSHUBARBEITEN) / Als allgemeiner Aushub ist jener Aushub über Tage definiert, der mit offenem Querschnitt oberhalb und bis auf eine Tiefe von 3,50 m unter jenes Niveau ausgeführt wird, welches durch den tiefsten Punkt des ursprünglichen Geländes bzw. unterhalb einer möglichen Arbeitsfläche für die Aushub- und Transportgeräte geht. Dieses Niveau kann auch vorher mit einem separat vergüteten Aushub errichtet worden sein. / Im Regelfall werden die Grabenwände mit der natürlichen Böschungsneigung hergestellt oder mit einem Winkel wie er aus dem geologischen Gutachten hervorgeht. Eventuelle Schutz- und Stützmaßnahmen für Grabenwänd werden separat vergütet, und zwar mit den entsprechenden Positionen dieses Verzeichnisses.	SCAVI DI SBANCAMENTO (A SEZIONE APERTA) / Per scavi di sbancamento sono intesi scavi a cielo aperto eseguiti a sezione aperta al di sopra e fino ad una profondità di 3,50 m sotto il piano orizzontale passante per il punto più depresso del terreno naturale oppure al di sotto di un possibile piano di lavoro per i mezzi di scavo e di trasporto. Questo piano può essere stato eseguito anche precedentemente con uno scavo compensato a parte. / Di norma gli scavi di sbancamento vengono eseguiti con scarpate naturali o con angolo risultante dalla perizia geologica. Eventuali opere di protezione o di sostegno delle scarpate di scavo verranno compensate separatamente con le relative voci del presente elenco.
54.01.01.01	Allgemeiner Aushub im Material	Scavo di sbancamento in materiale	Allgemeiner Aushub, maschinell ausgeführt, in Material jedwelcher Konsistenz und Natur, trocken oder naß, mit inbegriffen der Abbruch von Gegenständen aus Beton, aus Stein oder gemischt Stein und Beton, wenn dies ohne spezielle Abbruchwerkzeuge möglich ist, sowie das Bergen von Steinblöcken bis zu einem Volumen von 0,30 m3.	Scavo di sbancamento eseguito con mezzi meccanici di scavo, in materiale di qualunque consistenza e natura, asciutto o bagnato, compresa la demolizione di opere in conglomerato cementizio, in pietrame o miste in pietrame e conglomerato, se possibile senza attrezzi speciali di demolizione, nonchè l'estrazione di massi fino ad un volume di 0,30 m3.	m³	m³	5,55
54.01.01.05	Ausgraben von Steinblöcken bei allgemeinem Aushub	Estrazione di massi in scavi di sbancamento	Ausgraben von Steinblöcken mit Volumen über 0,30 m3, in Zusammenhang mit allgemeinem Aushub	Estrazione integrale di massi con volume superiore a 0,30 m3, in relazione a scavi di sbancamento	m³	m³	16,23
54.01.01.07	Zerkleinerung von Steinblöcken im Naturlager bei allgemeinem Aushub	Frantumazione di massi nel giacimento naturale, in scavi di sbancamento	Zerkleinerung von Steinblöcken mit Volumen über 0,50 m3 an der Lagerstätte und Ausheben des zerkleinerten Materials in Zusammenhang mit allgemeinem Aushub	Frantumazione nel luogo di giacimento di massi con volume oltre 0,50 m3 e scavo del materiale frantumato, in relazione a scavi di sbancamento
54.01.01.07.A	mittels geeignetem Sprengstoff	con ausilio di esplosivo adatto	mittels geeignetem Sprengstoff	con ausilio di esplosivo adatto	m³	m³	27,25
54.01.01.07.B	mittels hydraulischer oder pneumatischer Werkzeuge, auf dem Aushubgerät montiert	con ausilio di attrezzi idraulici o pneumatici montati sul mezzo di scavo	mittels hydraulischer oder pneumatischer Werkzeuge, auf dem Aushubgerät montiert	con ausilio di attrezzi idraulici o pneumatici montati sul mezzo di scavo	m³	m³	32,63
54.01.01.07.C	mittels Expansionsmörtel	con ausilio di malte espansive	mittels Expansionsmörtel	con ausilio di malte espansive	m³	m³	101,11
54.01.01.10	Allgemeiner Aushub in Pickelfels	Scavo di sbancamento in roccia da piccone	Allgemeiner Aushub in Pickelfels, in natürlichen Konglomeraten, - in Steinhalden, inbegriffen Steinblöcke mit Volumen bis 0,50 m3, - maschinell ausgeführt, ohne Verwendung von Sprengstoff.	Scavo di sbancamento in roccia da piccone, in conglomerati, - in giacimenti sassosi compresi i massi di volume fino a 0,50 m3, - eseguito con mezzi meccanici, senza l'ausilio di esplosivi.	m³	m³	16,32
54.01.01.15	Allgemeiner Aushub in kompaktem Fels	Scavo di sbancamento in roccia compatta	Allgemeiner Aushub in kompaktem Fels jedwelcher Natur und Härte.	Scavo di sbancamento in roccia compatta di qualunque natura e durezza.
54.01.01.15.A	mittels geeignetem Sprengstoff	con ausilio di esplosivo adatto	mittels geeignetem Sprengstoff	con ausilio di esplosivo adatto	m³	m³	44,49
54.01.01.15.B	mittels hydraulischer oder pneumatischer Werkzeuge, auf dem Aushubgerät montiert	con ausilio di attrezzi idraulici o pneumatici (montati sul mezzo di scavo)	mittels hydraulischer oder pneumatischer Werkzeuge, auf dem Aushubgerät montiert	con ausilio di attrezzi idraulici o pneumatici (montati sul mezzo di scavo)	m³	m³	44,16
54.01.01.15.C	mittels Expansionsmörtel	con ausilio di malte espansive	mittels Expansionsmörtel	con ausilio di malte espansive	m³	m³	132,28
54.01.01.20	Zerkleinerung von deponierten Steinblöcken	Riduzione di massi depositati	Zerkleinerung von deponierten Steinblöcken für die weitere Verwendung. Die BL kann, je nach Verwendungszweck, die größten und kleinsten Abmessungen der zerkleinerten Steine festlegen. / Das Aufmaß erfolgt vor der Zerkleinerung.	Riduzione di massi depositati per un successivo impiego del pietrame. La DL a secondo del successivo impiego può fissare le dimensioni minime e massime del pietrame ridotto. / Verranno misurati i blocchi prima della riduzione.
54.01.01.20.A	für Sichtmauerwerk	per muratura a faccia vista	für Sichtmauerwerk	per muratura a faccia vista	m³	m³	52,12
54.01.01.20.B	für Bachpflasterungen	per selciati	für Bachpflasterungen	per selciati	m³	m³	39,33
54.01.01.90	Aufpreis für Tiefen über 3,50 m.	Sovrapprezzo per profondità oltre 3,50 m.	Aufpreis für Tiefen über 3,50 m. / Der Preis wird nur für den über 3,50 m tiefen Bereich angewandt.	Sovrapprezzo per profondità oltre 3,50 m. / Il prezzo viene applicato solo sulla parte eccedente i 3,50 m.
54.01.01.90.A	Tiefe über 3,50 m bis 4,50 m	profondità oltre 3,50 m fino a 4,50 m	Tiefe über 3,50 m bis 4,50 m	profondità oltre 3,50 m fino a 4,50 m	m³	m³	2,69
54.01.01.90.B	Tiefe über 4,50 m bis 6,00 m	profondità oltre 4,50 m fino a 6,00 m	Tiefe über 4,50 m bis 6,00 m	profondità oltre 4,50 m fino a 6,00 m	m³	m³	4,21
54.01.02	GRABENAUSHUB (AUSHUBARBEITEN MIT VORGESCHRIEBENEM QUERSCHNITT)	SCAVI A SEZIONE RISTRETTA (LAVORI DI SCAVO A SEZIONE OBBLIGATA)	GRABENAUSHUB (AUSHUBARBEITEN MIT VORGESCHRIEBENEM QUERSCHNITT) / Unter Grabenaushub ist der Aushub, über Tage, mit vorgeschriebenem Querschnitt, unterhalb des Niveaus, welches durch den tiefsten Punkt des natürlichen Geländes geht bzw. welches durch vorhergehende Aushübe geschaffen wurde und unterhalb jener Fläche ausgeführt, auf der die Arbeits- und Transportgeräte sich bewegen können, definiert. / Im Regelfall müssen die Grabenaushübe mit senkrechten Wänden ausgeführt werden, und sie müssen mit geeigneten, vom AN gewählten Mitteln und zu Lasten des AN verbaut und abgestützt werden. Es müssen alle Vorschriften zur Verhütung von Arbeitsunfällen, die zum Zeitpunkt der Arbeitsausführung Gültigkeit haben, eingehalten werden. In besonderen Fällen, z.B. aus statischen Erfordernissen, kann die BL Stützsysteme ablehnen, die das statische Gleichgewichtssystem (z.B. in der Rückzugsphase des Verbaues) stören. / Ausgenommen von den Leistungen zu Lasten des AN sind lediglich spezielle Stützsysteme, wie z.B. Spundwände vom Typ "Larssen", Stützwände bestehend aus Bohrpfählen, Schlitzwände aus Beton und andere Systeme, die in der Regel vor Beginn der Aushubarbeiten ausgeführt werden. / Im Einheitspreis ist die Bearbeitung, auch von Hand, der Grabensohle entsprechend den vorgeschriebenen Gradienten inbegriffen. Wenn der Aushub für den nachträglichen Einbau von Leitungen vorgesehen ist, muß die Grabensohle vollkommen steinfrei gemacht werden. / Sollte der Graben nicht mit senkrechten Wänden ausgeführt werden, gehen alle entsprechenden Folgen zu Lasten des AN, höheres Aushubvolumen, höheres Transportvolumen, höheres Volumen zu lagern und wiedereinzufüllen, mehr Drainagematerial, größere Breite von Deckenbelag und Tragschicht wiederherzustellen, das Freilegen von Infrastrukturen oder Steinblöcken, Schäden an angrenzenden Konstruktionen und Bauwerken im allgemeinen. Die BL kann aber darauf bestehen, daß der Aushub effektiv mit senkrechten Wänden ausgeführt wird. / Im Falle von Rohrgrabenaushub geht das Offenhalten der Baugrube zwischen zwei Schächten - zwecks Durchführung der Dichtheitsprüfung - zu Lasten des AN. / Für die Wiederinstandsetzung von Belägen, Tragschichten, Randsteinen, Mauern usw., für die Bearbeitung und Begrünung von Grünzonen wird die theoretische Grabenbreite mit senkrechten Wänden, um beidseitig 50cm erweitert, verrechnet. / Der Aushub wird mit senkrechten Wänden verrechnet und vergütet. Der innere Arbeitsraum muß die Breite, wie sie in den Zeichnungen aufscheint bzw. in der Phase der Ausführung angeordnet wird, aufweisen. / Die Wandstärke der provvisorischen Stützbauten wird nicht berücksichtigt. / Wenn in einer Zeichnung nicht anders angeführt, wird für Aushübe von Bauwerken mit einer Breite kleiner als 0,60 m und einer Tiefe über 1,0 m eine Standardbreite von 0,60 m berücksichtigt, während bei größeren Bauwerken als Aushubsgrundfläche die Außenabmessung des Bauwerkes vergrößert um einen Streifen von 0,5 m anerkannt.	SCAVI A SEZIONE RISTRETTA / Per scavo a sezione ristretta si intende lo scavo a cielo aperto, eseguito a sezione obbligata al di sotto del piano orizzontale passante per il punto più depresso del terreno naturale o creato con scavi precedenti ed eseguito al di sotto del possibile piano di lavoro dei mezzi di scavo e di trasporto. / Di norma gli scavi a sezione ristretta devono essere eseguiti con pareti verticali e devono essere armati e sostenuti con mezzi adeguati a scelta ed a carico dell'impresa, nel rispetto delle prescrizioni antiinfortunistiche in vigore al momento dei lavori. In casi particolari, p.es. per esigenze statiche, la DL può rifiutare sistemi di sostegno che disturbino il sistema statico (p.es. nella fase di ritiro). / Sono esclusi dagli oneri a carico dell'impresa soltanto sistemi particolari di sostegno come p.es. palancole tipo "Larssen", paratie eseguite con pali trivellati, diaframmi in conglomerato cementizio ed altri sistemi, di solito eseguiti prima degli scavi stessi. / Nei prezzi è compreso l'onere della sistemazione, anche a mano, del piano di scavo secondo le livellette prescritte. Se lo scavo è eseguito per la successiva posa di tubazioni, il piano di scavo deve essere completamente liberato da sassi. / Qualora lo scavo venisse eseguito a pareti non verticali, vanno a carico dell'appaltatore tutte le conseguenze che ne derivano, come maggiore volume di scavo, maggiore volume di materiale da asportare, accumulare e rinterrare, maggiore quantità di bloccaggio o materiale drenante, maggiore larghezza della fascia di pavimentazione e dello strato di base da ripristinare, scoprimento di infrastrutture interessate o di trovanti, danni a costruzioni prospicienti e manufatti in genere. La DL può però richiedere che lo scavo venga effettivamente realizzato a pareti verticali. / Nel caso di scavi per la successiva posa di tubazioni è onere dell'impresa tenere aperto lo scavo per la lunghezza di una tratta da un pozzetto al prossimo, per la prova di tenuta. / Per il ripristino di pavimentazioni, strati di base, per il rifacimento di cordonate, muri, ecc., per la sistemazione e l'inerbimento di zone verdi viene computata la larghezza teorica dello scavo a pareti verticali, aumentata di 50 cm per parte. / Lo scavo viene misurato e contabilizzato a pareti verticali. La larghezza interna di lavoro deve essere quella indicata nei disegni oppure ordinata all'atto dell'esecuzione. / Lo spessore delle opere provvisorie di sostegno non verrà considerato. / Se in un disegno tipo non è specificato diversamente, negli scavi per opere di larghezza inferiore a m 0,60 e con profondità oltre 1,0 m viene considerata una larghezza standard di 0,60 m, mentre per opere con dimensioni più grandi, come piano di scavo viene riconosciuto il perimetro esterno del opera aumentato di una fascia di 0,5 m.
54.01.02.01	Grabenaushub in Material jedwelcher Konsistenz	Scavo a sezione ristretta in materiale	Grabenaushub, maschinell ausgeführt, in Material jedwelcher Konsistenz und Natur, trocken oder naß, bis zu einer Tiefe von 1,50m, inbegriffen die Zerkleinerung von Bauwerken aus Beton, Stein oder Stein und Beton gemischt, wenn dies ohne spezielle Abbruchgeräte möglich ist, sowie das Bergen von Steinblöcken bis zu einem Volumen von 0,50 m3.	Scavo a sezione ristretta eseguito con mezzi meccanici di scavo, in materiale di qualunque consistenza e natura, asciutto o bagnato, fino ad una profondità di 1,50m, compresa la frantumazione di opere in conglomerato cementizio, in pietrame o miste in pietrame e conglomerato, se possibile senza speciali attrezzi di demolizione, nonchè l'estrazione di massi fino ad un volume di 0,50 m3.
54.01.02.01.A	inkl. Aufladen und Transport	con caricamento su mezzo e con trasporto	inkl. Aufladen und Transport	con caricamento su mezzo e con trasporto	m³	m³	10,47
54.01.02.01.B	seitliche Lagerung innerhalb 5,0 m, ohne Aufladen und ohne Abtransport	deposito laterale entro 5,0 m, senza caricamento su mezzo e senza trasporto	seitliche Lagerung innerhalb 5,0 m, ohne Aufladen und ohne Abtransport	deposito laterale entro 5,0 m, senza caricamento su mezzo e senza trasporto	m³	m³	9,78
54.01.02.05	Ausgraben von Steinblöcken bei Grabenaushub	Estrazione di massi in scavi a sezione	Ausgraben, ohne Zerstören, von Steinblöcken mit Volumen über 0,5 m3, in Zusammenhang mit Grabenaushub.	Estrazione integrale di massi con volume superiore a 0,5 m3 in relazione a scavi a sezione ristretta.	m³	m³	20,37
54.01.02.07	Zerkleinerung von Steinblöcken im Naturlager bei Grabenaushub	Frantumazione di massi nel giacimento naturale, in scavi a sezione	Zerkleinerung von Steinblöcken mit Volumen über 0,50 m3 an der Lagerstätte und Ausheben des zerkleinerten Materials in Zusammenhang mit Grabenaushub	Frantumazione nel luogo di giacimento di massi con volume oltre 0,50 m3 e scavo del materiale frantumato, in relazione a scavi a sezione ristretta
54.01.02.07.A	mittels geeignetem Sprengstoff	con ausilio di esplosivo adatto	mittels geeignetem Sprengstoff	con ausilio di esplosivo adatto	m³	m³	43,65
54.01.02.07.B	mittels hydraulischer oder pneumatischer Werkzeuge, auf dem Aushubgerät montiert	con ausilio di attrezzi idraulici o pneumatici (montati sul mezzo di scavo)	mittels hydraulischer oder pneumatischer Werkzeuge, auf dem Aushubgerät montiert	con ausilio di attrezzi idraulici o pneumatici montati sul mezzo di scavo	m³	m³	44,39
54.01.02.07.C	mittels Expansionsmörtel	con ausilio di malte espansive	mittels Expansionsmörtel	con ausilio di malte espansive	m³	m³	129,07
54.01.02.10	Grabenaushub in Pickelfels	Scavo a sezione ristretta in roccia da piccone	Grabenaushub in Pickelfels, in natürlichen Konglomeraten, - in Steinhalden inbegriffen Steinblöcke mit Volumen bis 0,50 m3 - , maschinell ausgeführt, ohne Verwendung von Sprengstoff.	Scavo a sezione ristretta in roccia da piccone, in conglomerati, - in giacimenti sassosi compresi i massi di volume fino a 0,50 m3 - , eseguito con mezzi meccanici senza ausilio di esplosivi.
54.01.02.10.A	inkl. Aufladen und Abtransport	con caricamento su mezzo e con trasporto	inkl. Aufladen und Abtransport	con caricamento su mezzo e con trasporto	m³	m³	20,17
54.01.02.10.B	seitliches Lagern innerhalb 5,0 m, ohne Aufladen und ohne Abtransport	deposito laterale entro 5,0 m, senza caricamento su mezzo e senza trasporto	seitliches Lagern innerhalb 5,0 m, ohne Aufladen und ohne Abtransport	deposito laterale entro 5,0 m, senza caricamento su mezzo e senza trasporto	m³	m³	14,75
54.01.02.15	Grabenaushub in kompaktem Fels, mittels Sprengstoff	Scavo a sezione ristretta in roccia, con esplosivi	Grabenaushub in kompaktem Fels jedwelcher Natur und Härte mittels geeignetem Sprengstoff.	Scavo a sezione ristretta in roccia compatta di qualunque natura e durezza, eseguito con ausilio di esplosivo adatto.
54.01.02.15.A	inkl. Aufladen und Abtransport	con caricamento su mezzo e con trasporto	inkl. Aufladen und Abtransport	con caricamento su mezzo e con trasporto	m³	m³	47,54
54.01.02.15.B	seitliches Lagern innerhalb 5,0 m, ohne Aufladen und ohne Abtransport	deposito laterale entro 5,0 m, senza caricamento su mezzo e senza trasporto	seitliches Lagern innerhalb 5,0 m, ohne Aufladen und ohne Abtransport	deposito laterale entro 5,0 m, senza caricamento su mezzo e senza trasporto	m³	m³	43,17
54.01.02.20	Grabenaushub in kompaktem Fels, ohne Sprengstoff	Scavo a sezione ristretta in roccia, senza esplosivi	Grabenaushub in kompaktem Fels jedwelcher Natur und Härte, ausgeführt mittels pneumatischer oder hydraulischer Werkzeuge, am Aushubgerät montiert, jedenfalls ohne Verwendung irgendeines Sprengstoffes.	Scavo a sezione ristretta in roccia compatta di qualunque natura e durezza eseguito con ausilio di attrezzi pneumatici oppure idraulici montati sul mezzo meccanico di scavo, comunque senza ausilio di qualsiasi tipo di esplosivo.
54.01.02.20.A	inkl. Aufladen und Abtransport	con caricamento su mezzo e trasporto	inkl. Aufladen und Abtransport	con caricamento su mezzo e trasporto	m³	m³	51,80
54.01.02.20.B	seitliche Lagerung innerhalb 5,0 m, ohne Aufladen und ohne Abtransport	deposito laterale entro 5,0 m, senza caricamento su mezzo e trasporto	seitliche Lagerung innerhalb 5,0 m, ohne Aufladen und ohne Abtransport	deposito laterale entro 5,0 m, senza caricamento su mezzo e trasporto	m³	m³	45,94
54.01.02.30	Grabenaushub von Hand für Quellfassungen	Scavo a sezione ristretta a mano per prese sorgive	Grabenaushub im Bereich von Quellen, ausgeführt mit Hand in Material jeglicher Konsistenz und Natur, trocken oder naß, inbegriffen die Zerkleinerung von Bauwerken aus Beton, Stein oder Stein und Beton gemischt, Fels jeglicher Natur und Härte, unter Vermeidung von Sprengstoff und Aushubsgeräten welche Erschütterungen erzeugen. / Mit besonderer Sorgfalt sind Beschädigungen des natürlichen- bzw. künstlichen Wasserstauers zu vermeiden. / Mit diesem Einheitspreis wird ausschließlich jener Teil des Aushubes vergütet, dessen Ausführung ausdrücklich von der Bauleitung angegeben wurde. / Bei Anwendung dieses Einheitspreises werden keine sonstigen Aufpreise mehr anerkannt.	Scavo a mano in corrispondenza di sorgenti, eseguito in materiale di qualunque consistenza e natura, asciutto o bagnato, compresa demolizone di opere in conglomerato cementizio, in pietrame o miste in pietrame e conglomerato cementizio, roccia di qualsiasi natura e durezza, eseguito a mano e comunque senza l'ausilio di qualsiasi tipo di esplosivo od attrezzatura provocante vibrazioni. / Con particolare cura è da evitare il danneggiamento di eventuali strati impermeabili naturali od artificiali. / Verrà contabilizzata con la presente voce solo quella parte di scavo ordinata espressamente dalla D.L.. / Non verrà applicato nessun ulteriore sovrapprezzo.	m³	m³	94,07
54.01.03	OBERFLÄCHENHOBELUNGEN	SCARIFICATURE	OBERFLÄCHENHOBELUNGEN / Die nachfolgend angeführten Preise beziehen sich auf Arbeiten, die mit geeignete Geräte, wie Grader mit schwenkbarem Schild und Ripper, ausgeführt werden. Nur ausnahmsweise undfür Arbeiten von geringster Wichtigkeit können weniger geeignete Geräte, wie Planierraupen usw., verwendet werden. Die abgehobelte Oberfläche muß die genaue Kontur der fertigen Fahrbahnoberfläche aufweisen sowie die genauen absoluten Höhen. Es ist absolut verboten, Löcher und Vertiefungen mit dem nachfolgenden Deckenbelag aufzufüllen. / Der Abbruch einer bestehenden bituminösen Fahrbahndecke sowie die Entfernung von Steinen bis zu einer Abmessung von max. 20 cm sind im Einheitspreis inbegriffen. / Das wiederverwendbare Material muß wiederverwendet oder in eine provisorische Deponie gebracht werden, das andere geht in die öffentliche Deponie. / Für die Verdichtung sind Rüttelwalzen zu verwenden. Die eventuellen Auftragsschichten dürfen eine Stärke von 20 cm nicht überschreiten.	SCARIFICATURE / I prezzi di seguito elencati si riferiscono ad un lavoro eseguito con macchine adatte come grader con lama orientabile e ripper. Solo in casi eccezionali per lavori di modestissima importanza potranno essere utilizzati mezzi meno adatti come apripiste e simili. Il piano scarificato deve avere la sagoma perfetta del piano finito della carreggiata, nonchè le quote assolute previste. E` assolutamente proibito chiudere buchi ed avvallamenti con la successiva pavimentazione. / La demolizione di una pavimentazione bituminosa preesistente, nonchè la rimozione di sassi fino alla dimensione massima di 20 cm, sono comprese nel prezzo unitario. / Il materiale riutilizzabile deve essere riutilizzato oppure portato in deposito, il rimanente va in discarica. / Per il costipamento sono da usare rulli vibranti. Gli strati di eventuali riporti non possono superare lo spessore di 20 cm.
54.01.03.01	Abtrag	Scarificatura	Abtrag von Straßenfahrbahnen und Verkehrsflächen bis zu einer Tiefe von 20 cm	Scarificatura di carreggiate e aree carrabili fino ad una profondità di 20 cm
54.01.03.01.A	ohne Verdichtung	esclusa cilindratura	ohne Verdichtung	esclusa cilindratura	m²	m²	2,28
54.01.03.01.B	inkl. Verdichtung	compresa cilindratura	inkl. Verdichtung	compresa cilindratura	m²	m²	2,77
54.01.05	VERDICHTUNG	COSTIPAMENTO (CILINDRATURA)	VERDICHTUNG	COSTIPAMENTO (CILINDRATURA)
54.01.05.01	Verdichtung der Fahrbahnoberfläche mit Rüttelwalze	Costipamento del piano stradale con rullo vibrante	Verdichtung der Fahrbahnoberfläche mit Rüttelwalze	Costipamento del piano stradale con rullo vibrante	m²	m²	0,99
54.01.90	AUFPREISE FÜR BESONDERE ERSCHWERNISSE	SOVRAPPREZZI PER ONERI PARTICOLARI	AUFPREISE FÜR BESONDERE ERSCHWERNISSE / Die Aufpreise können auch kumulativ angewendet werden. Vor Beginn der entsprechenden Leistung muß die BL verständigt werden, denn die Leistungen müssen jeweils genehmigt werden.	SOVRAPPREZZI PER ONERI PARTICOLARI / I sovrapprezzi possono essere applicati anche cumulativamente. La DL dovrà essere avvisata prima di iniziare i relativi lavori, i quali dovranno essere di volta in volta autorizzati.
54.01.90.01	Aufpreis für Handaushub	Sovrapprezzo per scavo eseguito a mano	Aufpreis für Handaushub. / Im Einheitspreis sind alle Werkzeuge, auch Schrämmhammer, Kompressor usw., inbegriffen. / Für das Freilegen vorhandener Infrastrukturen (Kanäle, Wasser, Gas, Telefon, Strom, Beleuchtung ecc.) im Aushubquerschnitt (parallelverlaufend und kreuzend) wird als Handaushub anerkannt: / V= BxLxT / B: freigelegte Breite der Infrastruktur zuzüglich maximal 20 cm pro freigelegter Seitenkante / L: freigelegte Länge der Infrastruktur / T: Tiefe der freigelegten Unterkante zuzüglich maximal 20 cm / Bei nebeneinanderliegenden Infrastrukturen werden die sich überschneidenden Querschnittsflächen (BxT) nur einmal vergütet. / Das Volumen des Handaushubes im Bereich der Infrastrukturen kann das Volumen des Gesamtaushubes auf keinen Fall überschreiten.	Sovrapprezzo per scavo eseguito a mano. / Nel prezzo sono compresi tutti gli attrezzi, anche demolitori, compressore, ecc. / Per la messa a nudo di infrastrutture preesistenti (canali, acquedotti, gas, telefono, corrente, illuminazione ecc.) nella sezione di scavo (sia ad andamento parallelo o incrociante allo scavo) viene riconosciuto come scavo a mano: / V= BxLxT / B: larghezza messa a nudo dell'infrastruttura più un massimo di 20 cm per lato messo a nudo / L: lunghezza messa a nudo dell'infrastruttura / T: profondità messa a nudo del lato inferiore dell'infrastruttura più un massimo di 20 cm. / Per infrastrutture adiacenti le eventuali superfici trasversali di sovrapposizione (BxT) verranno compensate una sola volta. / In nessun caso il volume di scavo a mano in un tratto con infrastrutture può superare il volume dello scavo complessivo.
54.01.90.01.A	in Material jedwelcher Konsistenz und Natur	in materiale di qualunque consistenza e natura	in Material jedwelcher Konsistenz und Natur	in materiale di qualunque consistenza e natura	m³	m³	56,38
54.01.90.01.B	in Pickelfels	in roccia da piccone	in Pickelfels	in roccia da piccone	m³	m³	77,69
54.01.90.01.C	in kompaktem Fels, unter Verwendung von pneumatischen Geräten	in roccia compatta, con attrezzi pneumatici	in kompaktem Fels, unter Verwendung von pneumatischen Geräten	in roccia compatta, con attrezzi pneumatici	m³	m³	132,33
54.01.90.05	Aufpreis für Aushub innerhalb von Bach- und Flußläufen	Sovrapprezzo per scavo nel greto di corsi d'acqua	Aufpreis für Aushub innerhalb von Bach- und Flußläufen bei Vorhandensein von Wasser. Im Einheitspreis sind alle Leistungen, wie provisorische Verrohrung, Umleitung, Schutzbauten usw. enthalten. / Der Preis gilt, wenn das Wasser ohne Hilfe von Pumpen innerhalb eines Radius "R" vom talseitigen Rand der Grabarbeiten in eine Vorflut eingeleitet werden kann.	Sovrapprezzo per scavo nel greto di corsi d'acqua in presenza d'acqua. Sono compresi tutti gli oneri per intubamenti, deviazioni, protezioni, ecc. provvisori. / Il prezzo è valevole se l'acqua può essere scaricata senza mezzi meccanici di sollevamento entro un raggio "R" dal ciglio a valle degli scavi.
54.01.90.05.A	Einleitung innerhalb R = 50 m	scarico entro R = 50 m	Einleitung innerhalb R = 50 m	scarico entro R = 50 m	m³	m³	11,68
54.01.90.05.B	Einleitung innerhalb R = 51 bis 100 m	scarico entro R = 51 fino a 100 m	Einleitung innerhalb R = 51 bis 100 m	scarico entro R = 51 fino a 100 m	m³	m³	14,46
54.01.90.10	Aufpreis für Aushub bei Vorhandensein von Wasser	Sovrapprezzo per scavo in presenza d'acqua	Aufpreis für allgemeinen- oder Grabenaushub, bei Vorhandensein von Wasser welches nicht in freiem Gefälle abgeleitet werden kann. / Dieser Preis wird angewandt für Wasserspiegelhöhen - im Ruhezustand - von über 20 cm über der Aushubsohle und wenn keine Wasserhaltung mittels Pumpen durchgeführt wird.	Sovrapprezzo per scavi di sbancamento o a sezione ristretta eseguiti in presenza d'acqua che non possa essere allontanata a gravità. / Questo prezzo trova applicazione quando non viene effettuato un aggottamento e per profondità d'acqua, in condizioni di riposo, oltre 20 cm sopra il piano di scavo.
54.01.90.10.A	für allgemeinen Aushub	per scavi di sbancamento	für allgemeinen Aushub	per scavi di sbancamento	m³	m³	2,74
54.01.90.10.B	für Grabenaushub	per scavi a sezione ristretta	für Grabenaushub	per scavi a sezione ristretta	m³	m³	6,36
54.01.90.15	Aufpreis für Aushub in sumpfigen Böden	Sovrapprezzo per scavo in terreni acquitrinosi	Aufpreis für Aushub in sumpfigen Böden, ausgenommen, wenn der Boden breiig und wassergesättigt wird aufgrund von widrigen Witterungsverhältnissen während der Ausführung der Arbeiten. Kenngröße für die Anwendbarkeit dieses Aufpreises ist die Notwendigkeit von Arbeitsgeräten, welche eine Bodenpressung geringer als 0,03 N/mm2 ausüben.	Sovrapprezzo per scavo in terreni di natura acquitrinosa, eccezione fatta per i terreni divenuti fangosi ed imbevuti d'acqua a causa delle intemperie durante l'esecuzione del lavoro. Condizione per l'applicazione del sovrapprezzo è la necessità di disporre di attrezzi di lavoro che esercitino una pressione sul terreno inferiore a 0,03 N/mm2	m³	m³	6,51
54.01.90.30	Aufpreis für Transport von Aushubmaterial	Sovrapprezzo per il trasporto di materiale di scavo	Aufpreis für Transport von Aushubmaterial über die in der jeweiligen Position festgelegte Distanz. Die Retourfahrt ist inbegriffen. / Der Einheitspreis bezieht sich auf das Volumen in nicht aufgelockertem Zustand, gemessen im Aushubquerschnitt.	Sovrapprezzo per il trasporto di materiale di scavo oltre la distanza stabilita nella relativa voce di scavo. E` compreso il viaggio di ritorno. / Il prezzo unitario è riferito al volume non decompattato, misurato nella sezione di scavo.	km	km	0,44
54.01.90.50	Aufpreis für Tiefe (Grabenaushub)	Sovrapprezzo per profondità (scavi a sezione)	Die Aufpreise für Tiefe bei Grabenaushub werden nur angewandt für jene Abschnitte des Aushubs, die tiefer als 1,50 m sind. Der Aufpreis wird auf das gesamte Aushubsvolumen angewandt und ist nicht kumulierbar.	I sovrapprezzi di profondità per scavi a sezione ristretta vengono adottati solo per tratti di scavo con profondità superiori a 1,50 m per tutto il volume di scavo e non possono essere applicati cumulativamente.
54.01.90.50.A	bis 2,50 m	fino a 2,50 m	bis 2,50 m	fino a 2,50 m	m³	m³	0,88
54.01.90.50.B	bis 3,50 m	fino a 3,50 m	bis 3,50 m	fino a 3,50 m	m³	m³	1,42
54.01.90.50.C	bis 4,50 m	fino a 4,50 m	bis 4,50 m	fino a 4,50 m	m³	m³	2,09
54.01.90.50.D	bis 5,50 m	fino a 5,50 m	bis 5,50 m	fino a 5,50 m	m³	m³	3,60
54.01.90.50.E	bis 6,50 m	fino a 6,50 m	bis 6,50 m	fino a 6,50 m	m³	m³	5,64
54.01.90.60	Aufpreis für geneigtes Gelände	Sovrapprezzo per terreno in pendenza	Aufpreis für geneigtes Gelände. / Dieser Aufpreis kann nur angewandt werden, wenn das für die nachträgliche Wiederauffüllung verwendbare Material nicht innerhalb eines seitlichen Abstandes von 5,00 m vom Grabenrand gelagert werden kann.	Sovrapprezzo per terreno in pendenza. / Questo sovrapprezzo trova applicazione solo se il materiale riutilizzabile per il successivo rinterro non può essere depositato entro una distanza laterale di 5,00 m dal ciglio di scavo.
54.01.90.60.A	Neigung 20 bis 50 %	pendenza 20 fino a 50 %	Neigung 20 bis 50 %	pendenza 20 fino a 50 %	m³	m³	2,61
54.01.90.60.B	Neigung über 50 %	pendenza oltre 50 %	Neigung über 50 %	pendenza oltre 50 %	m³	m³	3,26
54.02	ABBRUCHARBEITEN	DEMOLIZIONI	ABBRUCHARBEITEN / Die Unterkategorie 54.02. enthält folgende Hauptpositionen: / 54.02.01.00 Abbruch von Hochbauten / 54.02.03.00 Abbruch von Steinmauerwerk und Beton / 54.02.05.00 Abbruch von Stahlbetonstrukturen / 54.02.06.00 Hydroreinigung –Abbruch von Beton / 54.02.07.00 Mauerdurchbrüche / 54.02.10.00 Kernbohrungen / 54.02.12.00 Sägeschneiden in Beton und Stahlbeton / 54.02.20.00 Abbruch von Fahrbahnbelägen / Folgende Leistungen und Aufwendungen sind in den Einheitspreisen enthalten: / - statische/dynamische Nachweise; / - statische- und Unfallverhütungsmaßnahmen und Maßnahmen zum Schutz von / Gegenständen; / - die Vergütung sämtlicher angerichteter Schäden; / - Gerüste und Arbeitsbühnen; / - sämtliche Maßnahmen um die durch Lärm, Erschütterungen, Staub usw. / verursachten Störungen auf ein Mindestmaß zu beschränken; / - Einschränkungen des Arbeitsstundenplanes aufgrund der verursachten / Belästigung; / - das Aufladen und der Abtransport der Materialien, auch getrennt nach / Qualität, an die Stellen innerhalb der Baustelle, die von der BL angegeben / werden oder bis zu 5,0 km auf die öffentliche Deponie. Deponiegebühren / werden separat vergütet. / In den Einheitspreisen für Abbruch, Kernbohren und Sägeschneiden in Beton, / Stahlbeton, Stein usw. mit Spezialwerkzeug sind inbegriffen: Einrichten der / Sonderbaustelle, Energie, Wasser, das schadlose Sammeln und Ableiten von / Brauchwasser, Gerüste und Arbeitsbühnen und alles, was erforderlich ist, um / die Arbeit nach den Regeln der Technik auszuführen. Bohrkerne und / Sägeblöcke müssen schadlos entfernt werden, und es ist eine abschließende / Reinigung durchzuführen.	DEMOLIZIONI / La sottocategoria 54.02. comprende le seguenti voci principali: / 54.02.01.00 Demolizione di costruzioni edili / 54.02.03.00 Demolizione di muratura in pietrame ed in conglomerato cemen- / tizio / 54.02.05.00 Demolizione di strutture in c.a. / 54.02.06.00 Idropulizia e idroscarifica di conglomerato cementizio / 54.02.07.00 Esecuzione di aperture in muratura / 54.02.10.00 Perforazioni a rotazione / 54.02.12.00 Taglio a sega di conglomerato cementizio e cemento armato / 54.02.20.00 Demolizione di pavimentazioni / Oneri compresi nei prezzi unitari: / - le verifiche statiche e dinamiche; / - le opere di protezione statica, antiinfortunistica, e quelle per evitare / danni a cose; / - il risarcimento di tutti i danni causati; / - gli impalcati ed i piani di lavoro; / - tutti i provvedimenti per limitare al più possibile il disturbo causato / da rumori, vibrazioni, polvere, ecc.; / - la limitazione dell'orario di lavoro a causa del disturbo arrecato; / - il caricamento ed il trasporto dei materiali, anche distinti per qualit- / à, entro i limiti del cantiere nei luoghi indicati dalla DL, oppure fino a / 5,0 km in discarica. / I diritti di discarica vengono compensati a parte. / Nei prezzi unitari per demolizioni, perforazioni e taglio di conglomerati / cementizi, pietrame, ecc. con attrezzi speciali sono compresi: impianto di / cantiere speciale, energia, acqua, accumulo ed allontanamento di acqua tec- / nologica, impalcati e tutto quanto occorra per eseguire il lavoro a regola / d'arte, l'asporto dei nuclei e del materiale di risulta nonché un'accurata / pulizia.
54.02.01	ABBRUCH VON HOCHBAUTEN	DEMOLIZIONI DI COSTRUZIONI EDILI	ABBRUCH VON HOCHBAUTEN	DEMOLIZIONI DI COSTRUZIONI EDILI
54.02.01.01	Totalabbruch	Demolizione completa	Totalabbruch von Gebäuden jeglicher Form und Höhe, bis zum Geländeniveau, unter Verwendung der jeweils geeignetsten Geräte und Arbeitsweisen, unter Ausschluß von Sprengstoff. / Die jeweiligen Materialien müssen für die Versorgung getrennt demontiert und entfernt werden. / Die Vergütung erfolgt nach m3 umbauten Volumen.	Demolizione completa di edifici di qualunque forma ed altezza, fino al piano di campagna, con l'ausilio degli attrezzi e delle metodologie di volta in volta più adatte senza l'impiego di esplosivi. / I materiali devono essere smontati ed asportati distintamente per un regolare smaltimento. / Il compenso è riferito al volume vuoto per pieno.
54.02.01.01.A	Konstruktion aus Steinmauerwerk, Holzbalkendecken, Stahlträgern, Kappengewölbe	struttura in muratura di pietrame, solai in legno o travi d'acciaio e/o voltini	Konstruktion aus Steinmauerwerk, Holzbalkendecken, Stahlträgern, Kappengewölbe	struttura in muratura di pietrame, solai in legno o travi d'acciaio e/o voltini	m³	m³	6,60
54.02.01.01.B	Konstruktion aus Betonblock- oder Ziegelmauerwerk, Holzbalkendecken, Stahlträgern, Kappengewölbe	struttura in muratura con blocchi di cemento o laterizio, solai in legno o travi d'acciaio e/o voltini	Konstruktion aus Betonblock- oder Ziegelmauerwerk, Holzbalkendecken, Stahlträgern, Kappengewölbe	struttura in muratura con blocchi di cemento o laterizio, solai in legno o travi d'acciaio e/o voltini	m³	m³	6,60
54.02.01.01.C	Konstruktion aus Betonblock- oder Ziegelmauerwerk, Massiv- oder Hohlsteindecken, Dachkonstruktion aus Holz, Stahl oder wie Decken	struttura in muratura con blocchi di cemento o laterizio, solai in c.a. oppure laterocemento, tetto in legno, acciaio oppure come solai	Konstruktion aus Betonblock- oder Ziegelmauerwerk, Massiv- oder Hohlsteindecken, Dachkonstruktion aus Holz, Stahl oder wie Decken	struttura in muratura con blocchi di cemento o laterizio, solai in c.a. oppure laterocemento, tetto in legno, acciaio oppure come solai	m³	m³	7,44
54.02.01.01.D	Tragende Struktur aus Stahlbeton, Massiv- oder Hohlsteindecken, Dachkonstruktion aus Holz, Stahl oder wie Decken	struttura portante in c.a. con solai in c.a. oppure laterocemento, tetto in legno,acciaio o come solai	Tragende Struktur aus Stahlbeton, Massiv- oder Hohlsteindecken, Dachkonstruktion aus Holz, Stahl oder wie Decken	struttura portante in c.a. con solai in c.a. oppure laterocemento, tetto in legno,acciaio o come solai	m³	m³	7,92
54.02.01.02	Teilabbruch	Demolizione parziale	Teilabbruch von Gebäuden jeglicher Form und Höhe, bis zum Geländeniveau, unter Verwendung der jeweils geeignetsten Geräte und Arbeitsweisen, einschließlich der Abstütz- und Vorsichtsmaßnahmen für die vorhandenen, vom Abbruch nicht betroffenen Bauteile, unter Ausschluß von Sprengstoff. / Die jeweiligen Materialien müssen getrennt und in der für die Versorgung richtigen Reihenfolge demontiert und entfernt werden. / Die Vergütung erfolgt nach effektivem Raummaß welches abgebrochen wurde.	Demolizione parziale di edifici di qualunque forma ed altezza, fino al piano campagna, con ausilio degli attrezzi e delle metodologie di volta in volta più adatti, comprese le puntellazioni e le misure precauzionali per le opere non soggette a demolizione, con esclusione di esplosivi. / I materiali devono essere smontati ed asportati distintamente e nell'ordine giusto per un regolare smaltimento. / Il compenso è riferito al volume effettivamente demolito.
54.02.01.02.A	Konstruktion aus Steinmauerwerk, Holzbalkendecken, Stahlträgern, Kappengewölbe	struttura in muratura di pietrame, solai in legno o travi d'acciaio e/o voltini	Konstruktion aus Steinmauerwerk, Holzbalkendecken, Stahlträgern, Kappengewölbe	struttura in muratura di pietrame, solai in legno o travi d'acciaio e/o voltini	m³	m³	142,34
54.02.01.02.B	Konstruktion aus Betonblock- oder Ziegelmauerwerk, Holzbalkendecken, Stahlträgern, Kappengewölbe	struttura in muratura con blocchi di cemento o laterizio, solai in legno o travi d'acciaio e/o voltini	Konstruktion aus Betonblock- oder Ziegelmauerwerk, Holzbalkendecken, Stahlträgern, Kappengewölbe	struttura in muratura con blocchi di cemento o laterizio, solai in legno o travi d'acciaio e/o voltini	m³	m³	247,36
54.02.01.02.C	Konstruktion aus Betonblock- oder Ziegelmauerwerk, Massiv- oder Hohlsteindecken, Dachkonstruktion aus Holz, Stahl oder wie Decken	struttura in muratura con blocchi di cemento o laterizio, solai in c.a. oppure laterocemento, tetto in legno, acciaio oppure come solai	Konstruktion aus Betonblock- oder Ziegelmauerwerk, Massiv- oder Hohlsteindecken, Dachkonstruktion aus Holz, Stahl oder wie Decken	struttura in muratura con blocchi di cemento o laterizio, solai in c.a. oppure laterocemento, tetto in legno, acciaio oppure come solai	m³	m³	258,27
54.02.01.02.D	Tragende Struktur aus Stahlbeton, Massiv- oder Hohlsteindecken, Dachkonstruktion aus Holz, Stahl oder wie Decken	struttura portante in c.a. con solai in c.a. oppure laterocemento, tetto in legno,acciaio o come solai	Tragende Struktur aus Stahlbeton, Massiv- oder Hohlsteindecken, Dachkonstruktion aus Holz, Stahl oder wie Decken	struttura portante in c.a. con solai in c.a. oppure laterocemento, tetto in legno,acciaio o come solai	m³	m³	288,11
54.02.03	ABBRUCH VON STEINMAUERWERK UND BETON	DEMOLIZIONE DI MURATURA IN PIETRAME ED IN CONGLOMERATO CEMENTIZIO	ABBRUCH VON STEINMAUERWERK UND BETON	DEMOLIZIONE DI MURATURA IN PIETRAME ED IN CONGLOMERATO CEMENTIZIO
54.02.03.05	Abbruch von Trockenmauerwerk	Demolizione di muratura a secco	Abbruch von Trockenmauerwerk bestehend aus Steinen jedwelcher Natur, Form und Dimension. Die Steine dürfen nicht beschädigt werden und müssen für eine Wiederverwendung gelagert werden.	Demolizione di muratura a secco con pietre di qualsiasi natura, forma e dimensione. Le pietre stesse non devono essere danneggiate e devono essere accatastate per un riutilizzo.	m³	m³	11,07
54.02.03.10	Abbruch von Mischmauerwerk	Demolizione di muratura mista	Abbruch von Mischmauerwerk bestehend aus Naturstein und Mörtel bzw. Naturstein und Beton jedwelcher Festigkeitsklasse. Die Steine können jedwelcher Natur, Form und Größe sein.	Demolizione di muratura mista di pietrame e malta cementizia oppure pietrame e calcestruzzo di qualsiasi classe. Il pietrame può essere di qualsiasi natura, forma e dimensione.	m³	m³	26,16
54.02.03.15	Abbruch von Betonmauerwerk	Demolizione di muratura in calcestruzzo	Abbruch von Betonmauerwerk jedwelcher Festigkeitsklasse, auch leicht bewehrt bis zu 20 kg/m3.	Demolizione di muratura in calcestruzzo di qualsiasi classe, anche leggermente armata, fino a 20 kg/m3.
54.02.03.15.A	mit pneumatischen Werkzeugen von Hand (Preßlufthämmer)	con attrezzi pneumatici a mano (martelli demolitori)	mit pneumatischen Werkzeugen von Hand (Preßlufthämmer)	con attrezzi pneumatici a mano (martelli demolitori)	m³	m³	141,02
54.02.03.15.B	mit hydraulischen geräten, die notwendigen Bohrlöcher mit inbegriffen	con apparecchiature idrauliche, comprese eventuali perforazioni	mit hydraulischen geräten, die notwendigen Bohrlöcher mit inbegriffen	con apparecchiature idrauliche, comprese eventuali perforazioni	m³	m³	43,78
54.02.05	ABBRUCH VON STAHLBETONSTRUKTUREN	DEMOLIZIONE DI STRUTTURE IN CEMENTO ARMATO	ABBRUCH VON STAHLBETONSTRUKTUREN	DEMOLIZIONE DI STRUTTURE IN CEMENTO ARMATO
54.02.05.05	Abbruch von Stahlbetonstrukturen	Demolizione di strutture in cemento armato	Abbruch von Stahlbetonstrukturen, inbegriffen das Schneiden der Stahlbewehrung.	Demolizione di strutture in cemento armato compreso il taglio dei ferri.
54.02.05.05.A	mit peumatischen Werkzeugen von Hand (Preßlufthämmer)	con attrezzi pneumatici a mano (martelli demolitori)	mit peumatischen Werkzeugen von Hand (Preßlufthämmer)	con attrezzi pneumatici a mano (martelli demolitori)	m³	m³	253,43
54.02.05.05.B	mit hydraulischen geräten, die notwendigen Bohrlöcher mit inbegriffen	con apparecchiature idrauliche, comprese eventuali perforazioni	mit hydraulischen geräten, die notwendigen Bohrlöcher mit inbegriffen	con apparecchiature idrauliche, comprese eventuali perforazioni	m³	m³	59,00
54.02.06	HYDROREINIGUNG –ABBRUCH VON BETON	IDROPULIZIA E IDROSCARIFICA DI CONGLOMERATO CEMENTIZIO	HYDROREINIGUNG –ABBRUCH VON BETON	IDROPULIZIA E IDROSCARIFICA DI CONGLOMERATO CEMENTIZIO
54.02.06.05	Hydroreinigung und -abbruch von bewehrtem Beton, mit Hochdruckgeräten	Idropulizia e idroscarifica di conglomerato cementizio armato mediante idrodemolitrici	Hydroreinigung und -abbruch von bewehrtem Beton, mit Hochdruckgeräten / mit veränderbarem Wasserstrahl, mindestens 17 l/min und Druck an der Düse / bis 1500 bar. / Abschremmen und/oder Abbruch des gesamten beeinträchtigten Betons und / vorbereiten der Kontaktfläche zwischen altem und neuen Beton. Dabei darf / die freigelegte Stahlbewehrung und deren Verankerung nicht beschädigt / werden und der Strukturaufbau des Betons muß erhalten bleiben. Folgende / Leistungen sind im Einheitspreis enthalten: / - die Wasserversorgung / - das Aufladen und der Transport in eine autorisierte Enddeponie des / Abbruchmaterials / - das energische Abblasen der behandelten Oberfläche mit Druckluft / - alle Aufwendungen für zusätzliche Schremm- und / Reinigungsarbeiten die notwendig sind um eine intakte, saubere / Oberfläche bereitzustellen, mit blanken Bewehrungseisen die eine / gute Haftung mit dem folgenden Beton gewährleisten. / Mit Fortschreiten des Betonabtrages sind Alkalinitätsproben (Phenolftelin) / durchzuführen, um die Eindringtiefe und -intensität der Karbonatisierung / festzustellen. / Im Einheitspreis inbegriffen sind die Alkalinitätsproben und die / Aufwendungen das Spülwassers zu sammeln und zu entsorgen. / Es wird die behandelte Oberfläche verrechnet.	Idropulizia e idroscarifica di conglomerato cementizio armato mediante idrodemolitrici / capaci di produrre getti d'acqua con portata variabile non / inferiore a 17 lt/minuto e pressione massima in uscita fino a 1500 bar. / Scarifica e/o demolizione atte ad asportare tutto il calcestruzzo degradato e/o / preparare le superfici di adesione tra vecchi e nuovi getti, senza compromettere / l'integrità e l'ancoraggio dei ferri d'armatura messi a nudo nonchè l'integrità / strutturale del calcestruzzo. / Compresi e compensati nel prezzo: / - il rifornimento e l'alimentazione dell'acqua; / - il caricamento ed il trasporto a discarica autorizzata del materiale di / risulta ed un'energica soffiatura delle superfici trattate; / - tutti gli oneri derivanti da lavori accessori di disgaggiatura e pulizia / necessari per ottenere una superficie integra e pulita, con ferri d'armatura / disossidati, che garantiscano un buon aggrappo del nuovo getto. / Col progredire dell'asporto di conglomerato cementizio sono da effettuare prove / di alcalinità (con fenolftaleina) per verificare la profondità e l'intensità di / carbonatazione. / Sono inclusi e compensati nel prezzo anche le prove di alcalinità e gli oneri / derivanti dalla raccolta delle acque di lavorazione ed il loro smaltimento. / Verrà contabilizzata la superficie trattata.
54.02.06.05.A	Für Schremmtiefen bis zu 3 cm	Per profondità fino a 3 cm	Für Schremmtiefen bis zu 3 cm	Per profondità fino a 3 cm	m²	m²	23,18
54.02.06.05.B	Für jeden zusätzlichen cm Abtragstiefe, über die ersten 3 cm.	Per ogni cm. di profondità oltre i primi 3 cm	Für jeden zusätzlichen cm Abtragstiefe, über die ersten 3 cm.	Per ogni cm. di profondità oltre i primi 3 cm	m²	m²	5,80
54.02.07	MAUERDURCHBRÜCHE	ESECUZIONE DI APERTURE IN MURATURA	MAUERDURCHBRÜCHE / Die nachfolgend angeführten Preise beinhalten den Aufwand für zusätzliche Erschwernisse und berücksichtigen auch die geringen Aufmaßmengen. / Die Einheitspreise werden ohne Unterschied der Methode, nach der der AN den Mauerdurchbruch ausführt, angewandt und beinhalten die abschließende Reinigung mit dem Besen. / Wenn nicht in einer Position anders angegeben, werden nur die angeordneten Mauerdurchbruchsabmessungen anerkannt und vergütet. Eventuell entstehende Mehraufwände, hervorgerufen durch das Verschließen zu groß geratener Mauerdurchbrüche, gehen zu Lasten des AN. / Es wird das Volumen des jeweilig angeordneten Flächenbereichs "A" vergütet.	ESECUZIONE DI APERTURE IN MURATURA / I prezzi di seguito elencati comprendono il compenso per maggiore aggravio, e tengono conto anche dei piccoli quantitativi. / I prezzi unitari valgono senza distinzione della tipologia di esecuzione scelta dall'appaltatore e comprendono la pulizia finale a scopa. / Se non specificato diversamente in una voce, verranno riconosciute e compensate soltanto le dimensioni richieste. Anche gli eventuali maggiori oneri per una successiva chiusura delle sovramisure sono a carico dell'appaltatore. / Verrà contabilizzato il volume per ogni fascia di superficie "A" ordinata.
54.02.07.05	Durchbrüche in Kunststeinmauerwerk	Aperture in muratura con blocchi artificiali	Durchbrüche in Mauerwerk aus Ziegelsteinen oder Kunststeinen aus Beton. / A = Öffnungsfläche.	Esecuzione di aperture in murature costituite da blocchi artificiali in laterizio o in cemento. / A = superficie dell'apertura.
54.02.07.05.A	Fläche "A" : bis 0,04 m2	superficie "A" : fino a 0,04 m2	Fläche "A" : bis 0,04 m2	superficie "A" : fino a 0,04 m2	m³	m³	55,67
54.02.07.05.B	Fläche "A" : über 0,04 bis 0,25 m2	superficie "A" : oltre 0,04 fino a 0,25 m2	Fläche "A" : über 0,04 bis 0,25 m2	superficie "A" : oltre 0,04 fino a 0,25 m2	m³	m³	40,25
54.02.07.05.C	Fläche "A" : über 0,25 bis 1,00 m2	superficie "A" : oltre 0,25 fino a 1,00 m2	Fläche "A" : über 0,25 bis 1,00 m2	superficie "A" : oltre 0,25 fino a 1,00 m2	m³	m³	22,90
54.02.07.05.D	Fläche "A" : über 1,00 bis 2,00 m2	superficie "A" : oltre 1,00 fino a 2,00 m2	Fläche "A" : über 1,00 bis 2,00 m2	superficie "A" : oltre 1,00 fino a 2,00 m2	m³	m³	13,87
54.02.07.05.E	Fläche "A" : über 2,00 m2	superficie "A" : oltre 2,00 m2	Fläche "A" : über 2,00 m2	superficie "A" : oltre 2,00 m2	m³	m³	12,40
54.02.07.10	Durchbrüche in Betonbauwerken, bis C 16/20	Aperture in opere in conglomerato cementizio, fino C 16/20	Durchbrüche in Betonbauwerken, auch leicht bewehrt, bis 15 kg/m3. / Die Betongüte - ausgenommen bei Vorhandensein genauerer Daten - wird mit geeichtem Betonhammer festgelegt. / Bis C 16/20 / A = Oberfläche der Öffnung.	Esecuzione di aperture in opere in conglomerato cementizio anche leggermen- / te armato, fino a 15 kg/m3. / La classe C, salvo dati più precisi, verrà stabilita con sclerometro tarato. / Fino C 16/20 / A = superficie di apertura.
54.02.07.10.A	Fläche "A" : bis 0,04 m2	superficie "A" : fino a 0,04 m2	Fläche "A" : bis 0,04 m2	superficie "A" : fino a 0,04 m2	m³	m³	218,72
54.02.07.10.B	Fläche "A" : über 0,04 bis 0,25 m2	superficie "A" : oltre 0,04 fino a 0,25 m2	Fläche "A" : über 0,04 bis 0,25 m2	superficie "A" : oltre 0,04 fino a 0,25 m2	m³	m³	157,19
54.02.07.10.C	Fläche "A" : über 0,25 bis 1,00 m2	superficie "A" : oltre 0,25 fino a 1,00 m2	Fläche "A" : über 0,25 bis 1,00 m2	superficie "A" : oltre 0,25 fino a 1,00 m2	m³	m³	118,67
54.02.07.10.D	Fläche "A" : über 1,00 bis 2,00 m2	superficie "A" : oltre 1,00 fino a 2,00 m2	Fläche "A" : über 1,00 bis 2,00 m2	superficie "A" : oltre 1,00 fino a 2,00 m2	m³	m³	103,78
54.02.07.10.E	Fläche "A" : über 2,00 m2	superficie "A" : oltre 2,00 m2	Fläche "A" : über 2,00 m2	superficie "A" : oltre 2,00 m2	m³	m³	84,29
54.02.07.11	Durchbrüche in Betonbauwerken, über C 16/20	Aperture in opere in conglomerato cementizio, oltre C 16/20	Durchbrüche in Betonbauwerken, auch leicht bewehrt, bis 15 kg/m3. / Die Betongüte - ausgenommen bei Vorhandensein genauerer Daten - wird mit geeichtem Betonhammer festgelegt. / Über C 16/20 / A = Oberfläche der Öffnung.	Esecuzione di aperture in opere in conglomerato cementizio anche leggermente armato, fino a 15 kg/m3. / La classe C, salvo dati più precisi, verrà stabilita con sclerometro tarato. / Oltre C 16/20 / A = superficie dell'apertura.
54.02.07.11.A	Fläche "A" : bis 0,04 m2	superficie "A" : fino a 0,04 m2	Fläche "A" : bis 0,04 m2	superficie "A" : fino a 0,04 m2	m³	m³	455,95
54.02.07.11.B	Fläche "A" : über 0,04 bis 0,25 m2	superficie "A" : oltre 0,04 fino a 0,25 m2	Fläche "A" : über 0,04 bis 0,25 m2	superficie "A" : oltre 0,04 fino a 0,25 m2	m³	m³	310,05
54.02.07.11.C	Fläche "A" : über 0,25 bis 1,00 m2	superficie "A" : oltre 0,25 fino a 1,00 m2	Fläche "A" : über 0,25 bis 1,00 m2	superficie "A" : oltre 0,25 fino a 1,00 m2	m³	m³	232,70
54.02.07.11.D	Fläche "A" : über 1,00 bis 2,00 m2	superficie "A" : oltre 1,00 fino a 2,00 m2	Fläche "A" : über 1,00 bis 2,00 m2	superficie "A" : oltre 1,00 fino a 2,00 m2	m³	m³	191,19
54.02.07.11.E	Fläche "A" : über 2,00 m2	superficie "A" : oltre 2,00 m2	Fläche "A" : über 2,00 m2	superficie "A" : oltre 2,00 m2	m³	m³	155,97
54.02.07.15	Durchbrüche in Stahlbetonbauwerken, bis C 16/20	Aperture in opere in cemento armato, fino C 16/20	Durchbrüche in Stahlbetonbauwerken mit Bewehrung über 15 kg/m3. / Die Betongüte - ausgenommen bei Vorhandensein genauerer Daten - wird mit geeichtem Betonhammer festgelegt. / Bis C 16/20. / A = Oberfläche der Öffnung.	Esecuzione di aperture in opere in cemento armato, con armatura metallica oltre 15 kg/m3. / La classe C, salvo dati più precisi, verrà stabilita con sclerometro tarato. / Fino C 16/20. / A = superficie dell'apertura.
54.02.07.15.A	Fläche "A" : bis 0,04 m2	superficie "A" : fino a 0,04 m2	Fläche "A" : bis 0,04 m2	superficie "A" : fino a 0,04 m2	m³	m³	295,58
54.02.07.15.B	Fläche "A" : über 0,04 bis 0,25 m2	superficie "A" : oltre 0,04 fino a 0,25 m2	Fläche "A" : über 0,04 bis 0,25 m2	superficie "A" : oltre 0,04 fino a 0,25 m2	m³	m³	206,28
54.02.07.15.C	Fläche "A" : über 0,25 bis 1,00 m2	superficie "A" : oltre 0,25 fino a 1,00 m2	Fläche "A" : über 0,25 bis 1,00 m2	superficie "A" : oltre 0,25 fino a 1,00 m2	m³	m³	150,30
54.02.07.15.D	Fläche "A" : über 1,00 bis 2,00 m2	superficie "A" : oltre 1,00 fino a 2,00 m2	Fläche "A" : über 1,00 bis 2,00 m2	superficie "A" : oltre 1,00 fino a 2,00 m2	m³	m³	126,40
54.02.07.15.E	Fläche "A" : über 2,00 m2	superficie "A" : oltre 2,00 m2	Fläche "A" : über 2,00 m2	superficie "A" : oltre 2,00 m2	m³	m³	101,26
54.02.07.16	Durchbrüche in Stahlbetonbauwerken, über C 16/20	Aperture in opere in cemento armato, oltre C 16/20	Durchbrüche in Stahlbetonbauwerken mit Bewehrung über 15 kg/m3. / Die Betongüte - ausgenommen bei Vorhandensein genauerer Daten - wird mit geeichtem Betonhammer festgelegt. / Uber C 16/20. / A = Oberfläche der Öffnung.	Esecuzione di aperture in opere in cemento armato, con armatura metallica oltre 15 kg/m3. / La classe C, salvo dati più precisi, verrà stabilita con sclerometro tarato. / Oltre C 16/20. / A = superficie dell'apertura.
54.02.07.16.A	Fläche "A" : bis 0,04 m2	superficie "A" : fino a 0,04 m2	Fläche "A" : bis 0,04 m2	superficie "A" : fino a 0,04 m2	m³	m³	573,56
54.02.07.16.B	Fläche "A" : über 0,04 bis 0,25 m2	superficie "A" : oltre 0,04 fino a 0,25 m2	Fläche "A" : über 0,04 bis 0,25 m2	superficie "A" : oltre 0,04 fino a 0,25 m2	m³	m³	415,08
54.02.07.16.C	Fläche "A" : über 0,25 bis 1,00 m2	superficie "A" : oltre 0,25 fino a 1,00 m2	Fläche "A" : über 0,25 bis 1,00 m2	superficie "A" : oltre 0,25 fino a 1,00 m2	m³	m³	299,91
54.02.07.16.D	Fläche "A" : über 1,00 bis 2,00 m2	superficie "A" : oltre 1,00 fino a 2,00 m2	Fläche "A" : über 1,00 bis 2,00 m2	superficie "A" : oltre 1,00 fino a 2,00 m2	m³	m³	248,73
54.02.07.16.E	Fläche "A" : über 2,00 m2	superficie "A" : oltre 2,00 m2	Fläche "A" : über 2,00 m2	superficie "A" : oltre 2,00 m2	m³	m³	202,50
54.02.07.20	Durchbrüche in Natursteinmauerwerk	Aperture in muratura di pietrame	Durchbrüche in Trockensteinmauerwerk. / A = Oberfläche der Öffnung. / T = toleranz für "A".	Esecuzione di aperture in muratura di pietrame a secco. / A = superficie dell'apertura. / T = tolleranza per "A".
54.02.07.20.A	Fläche "A" : bis 0,04 m2, "T" = + 50 %	superficie "A" : fino a 0,04 m2, "T" = + 50 %	Fläche "A" : bis 0,04 m2, "T" = + 50 %	superficie "A" : fino a 0,04 m2, "T" = + 50 %	m³	m³	76,10
54.02.07.20.B	Fläche "A" : über 0,04 bis 0,25 m2, "T" = + 30 %	superficie "A" : oltre 0,04 fino a 0,25 m2, "T" = + 30 %	Fläche "A" : über 0,04 bis 0,25 m2, "T" = + 30 %	superficie "A" : oltre 0,04 fino a 0,25 m2, "T" = + 30 %	m³	m³	49,05
54.02.07.20.C	Fläche "A" : über 0,25 bis 1,00 m2, "T" = + 20 %	superficie "A" : oltre 0,25 fino a 1,00 m2, "T" = + 20 %	Fläche "A" : über 0,25 bis 1,00 m2, "T" = + 20 %	superficie "A" : oltre 0,25 fino a 1,00 m2, "T" = + 20 %	m³	m³	38,99
54.02.07.20.D	Fläche "A" : über 1,00 m2, "T" = + 10 %	superficie "A" : oltre 1,00 m2, "T" = + 10 %	Fläche "A" : über 1,00 m2, "T" = + 10 %	superficie "A" : oltre 1,00 m2, "T" = + 10 %	m³	m³	25,47
54.02.07.25	Durchbrüche in Mischmauerwerk	Aperture in muratura mista di pietrame	Durchbrüche in Mischmauerwerk aus Stein und Mörtel oder Stein und Beton / jeglicher Festigkeitsklasse C. / A = Oberfläche der Öffnung. / T = toleranz für "A".	Esecuzione di aperture in muratura mista di pietrame e malta oppure pietra- / me e conglomerato cementizio di qualunque classe C. / A = superficie dell'apertura. / T = tolleranza per "A".
54.02.07.25.A	Fläche "A" : bis 0,04 m2, "T" = + 50 %	superficie "A" : fino a 0,04 m2, "T" = + 50 %	Fläche "A" : bis 0,04 m2, "T" = + 50 %	superficie "A" : fino a 0,04 m2, "T" = + 50 %	m³	m³	227,05
54.02.07.25.B	Fläche "A" : über 0,04 bis 0,25 m2, "T" = + 30 %	superficie "A" : oltre 0,04 fino a 0,25 m2, "T" = + 30 %	Fläche "A" : über 0,04 bis 0,25 m2, "T" = + 30 %	superficie "A" : oltre 0,04 fino a 0,25 m2, "T" = + 30 %	m³	m³	155,33
54.02.07.25.C	Fläche "A" : über 0,25 bis 1,00 m2, "T" = + 20 %	superficie "A" : oltre 0,25 fino a 1,00 m2, "T" = + 20 %	Fläche "A" : über 0,25 bis 1,00 m2, "T" = + 20 %	superficie "A" : oltre 0,25 fino a 1,00 m2, "T" = + 20 %	m³	m³	113,84
54.02.07.25.D	Fläche "A" : über 1,00 m2, "T" = + 10 %	superficie "A" : oltre 1,00 m2, "T" = + 10 %	Fläche "A" : über 1,00 m2, "T" = + 10 %	superficie "A" : oltre 1,00 m2, "T" = + 10 %	m³	m³	96,84
54.02.10	KERNBOHRUNGEN	PERFORAZIONI A ROTAZIONE	KERNBOHRUNGEN	PERFORAZIONI A ROTAZIONE
54.02.10.02	Kernbohrungen in Beton und Stahlbeton	Perforazione a rotazione di conglomerato cementizio	Kernbohrungen in Beton und Stahlbeton jedweder Festigkeitsklasse mit Diamantkrone, inbegriffen die Bergung des Bohrkernes. / Es wird kein Unterschied bezüglich Neigung der Bohrachse gemacht. / Mit Durchmesser "D" ist der Außendurchmesser der Bohrkrone in mm definiert. / Die Vergütung erfolgt nach cm Bohrtiefe.	Perforazione a rotazione di conglomerato cementizio armato e non, di qualsiasi classe, con corona al diamante, compresa l'estrazione del nucleo. / Non si fa differenza per l'inclinazione dell'asse di perforazione. / Per diametro "D" è definito quello esterno della corona, in mm. / Verrà misurato e compensato lo spessore perforato in cm.
54.02.10.02.A	D = Ø 30 mm	D = Ø 30 mm	D = Ø 30 mm	D = Ø 30 mm	cm	cm	0,88
54.02.10.02.B	D = Ø 32 mm	D = Ø 32 mm	D = Ø 32 mm	D = Ø 32 mm	cm	cm	0,88
54.02.10.02.C	D = Ø 35 mm	D = Ø 35 mm	D = Ø 35 mm	D = Ø 35 mm	cm	cm	0,88
54.02.10.02.D	D = Ø 37 mm	D = Ø 37 mm	D = Ø 37 mm	D = Ø 37 mm	cm	cm	0,88
54.02.10.02.E	D = Ø 42 mm	D = Ø 42 mm	D = Ø 42 mm	D = Ø 42 mm	cm	cm	0,93
54.02.10.02.F	D = Ø 52 mm	D = Ø 52 mm	D = Ø 52 mm	D = Ø 52 mm	cm	cm	1,03
54.02.10.02.G	D = Ø 62 mm	D = Ø 62 mm	D = Ø 62 mm	D = Ø 62 mm	cm	cm	1,23
54.02.10.02.H	D = Ø 72 mm	D = Ø 72 mm	D = Ø 72 mm	D = Ø 72 mm	cm	cm	1,33
54.02.10.02.I	D = Ø 82 mm	D = Ø 82 mm	D = Ø 82 mm	D = Ø 82 mm	cm	cm	1,44
54.02.10.02.J	D = Ø 92 mm	D = Ø 92 mm	D = Ø 92 mm	D = Ø 92 mm	cm	cm	1,55
54.02.10.02.K	D = von Ø 102 bis Ø 132mm	D = da Ø 102 a Ø 132mm	D = von Ø 102 bis Ø 132mm	D = da Ø 102 a Ø 132mm	cm	cm	1,97
54.02.10.02.L	D = Ø 142 mm	D = Ø 142 mm	D = Ø 142 mm	D = Ø 142 mm	cm	cm	2,37
54.02.10.02.M	D = Ø 152 mm	D = Ø 152 mm	D = Ø 152 mm	D = Ø 152 mm	cm	cm	2,58
54.02.10.02.N	D = Ø 162 mm	D = Ø 162 mm	D = Ø 162 mm	D = Ø 162 mm	cm	cm	2,68
54.02.10.02.O	D = Ø 172 mm	D = Ø 172 mm	D = Ø 172 mm	D = Ø 172 mm	cm	cm	2,79
54.02.10.02.P	D = Ø 182 mm	D = Ø 182 mm	D = Ø 182 mm	D = Ø 182 mm	cm	cm	2,89
54.02.10.02.Q	D = Ø 202 mm	D = Ø 202 mm	D = Ø 202 mm	D = Ø 202 mm	cm	cm	3,30
54.02.10.02.R	D = Ø 225 mm	D = Ø 225 mm	D = Ø 225 mm	D = Ø 225 mm	cm	cm	3,51
54.02.10.02.S	D = Ø 250 mm	D = Ø 250 mm	D = Ø 250 mm	D = Ø 250 mm	cm	cm	3,61
54.02.10.02.T	D = Ø 300 mm	D = Ø 300 mm	D = Ø 300 mm	D = Ø 300 mm	cm	cm	4,32
54.02.10.02.U	D = Ø 350 mm	D = Ø 350 mm	D = Ø 350 mm	D = Ø 350 mm	cm	cm	5,63
54.02.10.02.V	D = Ø 400 mm	D = Ø 400 mm	D = Ø 400 mm	D = Ø 400 mm	cm	cm	6,80
54.02.10.02.W	D = Ø 450 mm	D = Ø 450 mm	D = Ø 450 mm	D = Ø 450 mm	cm	cm	7,89
54.02.10.02.X	D = Ø 500 mm	D = Ø 500 mm	D = Ø 500 mm	D = Ø 500 mm	cm	cm	8,97
54.02.10.02.Y	D = Ø 600 mm	D = Ø 600 mm	D = Ø 600 mm	D = Ø 600 mm	cm	cm	10,62
54.02.10.02.Z	D = Ø 800 mm	D = Ø 800 mm	D = Ø 800 mm	D = Ø 800 mm	cm	cm	13,41
54.02.12	SÄGESCHNITT IN BETON UND STAHLBETON	TAGLIO A SEGA DI CONGLOMERATO CEMENTIZIO	SÄGESCHNITT IN BETON UND STAHLBETON / Sägeschnitt mit Kreis- oder Seilsäge in Beton und Stahlbeton jedwelcher Festigkeitsklasse, mit inbegriffen Kernbohrungen für den Sägearm und die schadlose Bergung der Sägeblöcke. / Der Sägeschnitt muß in jeder geforderten polygonalen Linienführung ausgeführt werden. / Beim "normaler Schnitt" sind Überschnitte erlaubt, während sie beim "Präzisionsschnitt" nicht erlaubt sind. / Es wird die Fläche bezogen auf den Umfang der geforderten Schnittfläche gemessen und vergütet.	TAGLIO A SEGA DI CONGLOMERATO CEMENTIZIO / Taglio con sega circolare o con sega a filo d'acciaio di conglomerato cementizio, anche armato, di qualunque classe, comprese le perforazioni di attacco, l'estrazione dei nuclei tagliati con le necessarie precauzioni per evitare danni. / Il taglio deve essere eseguito con qualunque andamento poligonale. / Nel taglio "normale" sono ammesse sovrapposizioni dei tagli negli angoli, mentre nel "taglio di precisione" queste non sono ammesse. / Verrà misurato e compensato lo sviluppo dell’area relativa al perimetro di taglio finito richiesto.
54.02.12.05	Wandschnitte	Taglio di pareti	Schneiden von Wänden, bis zu 20° von der Horizontalen geneigt, mit Kreissäge.	Taglio di pareti con sega circolare, per inclinazioni fino a 20° dall'orizzontale.
54.02.12.05.A	normaler Schnitt	taglio normale	normaler Schnitt	taglio normale	m²	m²	257,80
54.02.12.05.B	Präzisionsschnitt	taglio di precisione	Präzisionsschnitt	taglio di precisione	m²	m²	297,46
54.02.12.07	Deckenplattenschnitte	Taglio di solette	Schneiden von Deckenplatten bis zu 20° von der Horizontalen geneigt, mit Kreissäge, von oben nach unten ausgeführt.	Taglio di solette, inclinate fino a 20° dall'orizzontale, eseguito dall'alto verso il basso con sega circolare.
54.02.12.07.A	normaler Schnitt	taglio normale	normaler Schnitt	taglio normale	m²	m²	214,37
54.02.12.07.B	Präzisionsschnitt	taglio di precisione	Präzisionsschnitt	taglio di precisione	m²	m²	433,42
54.02.20	ABBRUCH VON FAHRBAHNBELÄGEN	DEMOLIZIONE DI PAVIMENTAZIONI	ABBRUCH VON FAHRBAHNBELÄGEN / Der Abbruch von Fahrbahnbelägen wird nur vergütet, wenn es sich um eine ausdrücklich verlangte und autonome Leistung handelt und wenn das bituminöse Abbruchmaterial streng getrennt vom restlichen Aushubmaterial gehalten wird, sei es für eine Weiterverwendung auf der Baustelle, sei es für den Transport auf eine Mülldeponie. / Das eventuelle Schneiden zwecks Herstellung regulärer Begrenzungslinien wird separat vergütet. Die Schnittkanten müssen bis zur Wiedereinbringung des definitiven Deckenbelages mit regulärem Verlauf und scharfkantig erhalten bleiben. / Im Fall von Abbruch von Pflasterbelägen auf Sand ist im Preis inbegriffen das Sortieren des wiederverwendbaren Materials, die Reinigung und die Stapelung. / Der Einheitspreis wird auf die gesamte Belagstärke angewandt. / Die Einheitspreise sind nicht kumulierbar.	DEMOLIZIONE DI PAVIMENTAZIONI / La demolizione di pavimentazioni verrà compensata solo se espressamente richiesta come prestazione autonoma e se il materiale bituminoso di demolizione viene rigorosamente tenuto separato dal materiale di scavo per un reimpiego in cantiere o per il trasporto in pubblica discarica. / Eventuali tagli per garantire delimitazioni regolari verranno compensati a parte. Gli spigoli tagliati devono essere conservati regolari e vivi fino alla ripavimentazione definitiva. / Nel caso di demolizione di pavimentazioni con cubetti su letto di sabbia è compresa anche la cernita del materiale reimpiegabile, la pulizia e l'accatastamento. / Il prezzo viene applicato sull’intero spessore di pavimentazione. / I prezzi non possono essere applicati cumulativamente.
54.02.20.03	Abbruch von bituminöser Fahrbahndecke	Demolizione di pavimentazione bituminosa	Abbruch von bituminöser Fahrbahndecke	Demolizione di pavimentazione bituminosa
54.02.20.03.A	Belagstärke Stärke bis 10 cm	spessore di pavimentazione fino a 10 cm	Belagstärke Stärke bis 10 cm	spessore di pavimentazione fino a 10 cm	m²	m²	2,95
54.02.20.03.B	Belagstärke über 10 cm bis 20 cm	spessore di pavimentazione oltre 10 cm fino a 20 cm	Belagstärke über 10 cm bis 20 cm	spessore di pavimentazione oltre 10 cm fino a 20 cm	m²	m²	3,31
54.02.20.03.C	Belagstärke über 20 cm	spessore di pavimentazione oltre 20 cm	Belagstärke über 20 cm	spessore di pavimentazione oltre 20 cm	m²	m²	4,07
54.02.20.04	Abbruch von Pflasterbelag	Demolizione di pavimentazione in cubetti	Abbruch von Pflasterbelag auf Sandbett verlegt, Pflastersteine jedwelcher Natur und Dimension	Demolizione di pavimentazione in cubetti posti su letto di sabbia, cubetti di qualsiasi natura e dimensione.	m²	m²	4,50
54.02.20.05	Abbruch von bituminöser Fahrbahndecke auf Pflasterbelag	Demolizione di pavimentazione bituminosa su cubetti	Abbruch von Pflasterbelag in Sandbett verlegt und darüber aufgebrachter bituminöser Fahrbahndecke der Stärke "s".	Demolizione di pavimentazione in cubetti posti su letto di sabbia e sovrastante pavimentazione bituminosa di spessore "s".
54.02.20.05.A	s bis 10 cm	s fino a 10 cm	s bis 10 cm	s fino a 10 cm	m²	m²	4,89
54.02.20.05.B	s über 10 cm bis 20 cm	s oltre 10 cm fino a 20 cm	s über 10 cm bis 20 cm	s oltre 10 cm fino a 20 cm	m²	m²	5,87
54.02.20.07	Abbruch von Trocken-Grobpflaster	Demolizione di selciati a secco	Abbruch von Trocken-Grobpflaster	Demolizione di selciati a secco
54.02.20.07.A	Stärke bis 40 cm	spessore fino a 40 cm	Stärke bis 40 cm	spessore fino a 40 cm	m²	m²	10,00
54.02.20.07.B	Stärke über 40 cm	spessore oltre 40 cm	Stärke über 40 cm	spessore oltre 40 cm	m³	m³	20,68
54.02.20.10	Abbruch von Grobpflaster in Betonbett verlegt	Demolizione di selciati in letto di cs.	Abbruch von Grobpflaster in Betonbett verlegt	Demolizione di selciati in letto di cs.
54.02.20.10.A	Stärke bis 40 cm	spessore fino a 40 cm	Stärke bis 40 cm	spessore fino a 40 cm	m²	m²	14,63
54.02.20.10.B	Stärke über 40 cm	spessore oltre 40 cm	Stärke über 40 cm	spessore oltre 40 cm	m³	m³	28,81
54.02.20.15	Abbruch von Betonbelag	Demolizione di pavimentazione cementizia	Abbruch von Betonbelag jedwelcher Festigkeitsklasse, auch bewehrt	Demolizione di pavimentazione cementizia di qualunque classe, anche armata
54.02.20.15.A	Stärke bis 10 cm	spessore fino a 10 cm	Stärke bis 10 cm	spessore fino a 10 cm	m²	m²	10,87
54.02.20.15.B	Stärke über 10 cm bis 25 cm	spessore oltre 10 cm fino a 25 cm	Stärke über 10 cm bis 25 cm	spessore oltre 10 cm fino a 25 cm	m²	m²	15,77
54.08	HERSTELLEN DER AUFSTANDSFLÄCHE VON DÄMMEN	PREPARAZIONE DEL PIANO DI POSA DI RILEVATI	HERSTELLEN DER AUFSTANDSFLÄCHE VON DÄMMEN	PREPARAZIONE DEL PIANO DI POSA DI RILEVATI
54.08.01	HERSTELLEN DES PLANUMS (AUFSTANDSFLÄCHE) VON DÄMMEN, AUFSCHÜTTUNGEN MIT MATERIAL	PREPARAZIONE DEL PIANO DI POSA DEI RILEVATI CON MATERIALE	HERSTELLEN DES PLANUMS (AUFSTANDSFLÄCHE) VON DÄMMEN, AUFSCHÜTTUNGEN MIT MATERIAL	PREPARAZIONE DEL PIANO DI POSA DEI RILEVATI CON MATERIALE
54.08.01.01	Aus Schürfgrube	Da cava	Herstellen des Planums für Dämme und Aufschüttungen, inbegriffen die Geländeabhobelung bis in eine mittlere Tiefe von 30 cm, nach vorhergehendem Fällen von Bäumen, Abschneiden von Sträuchern und Entfernen von Wurzelstöcken, Aufladen und Abtransport des überschüssigen Materials auch mit eventueller Zwischenlagerung für einen Wiederverwendung, Verdichtung des Planums bis zum Erreichen der in den technischen Bestimmungen für den Straßenunterbau vorgeschriebenen Dichte, das Auffüllen des Grabens mit geeignetem Material bis zur ursprünglichen Geländekote und die Verdichtung, inbegriffen die Lieferungen von Material in Erstanwendung und/oder Recyclingmaterial gemäß den technischen Bestimmungen für den Straßenunterbau.	Preparazione del piano di posa dei rilevati, compreso lo scavo di scotico per una profondità media di cm 30, previo taglio degli alberi e dei cespugli, estirpazione di ceppaie, carico, trasporto a rifiuto o a reimpiego del materiale di risulta anche con eventuale deposito e ripresa, costipamento del piano di posa fino a raggiungere il costipamento prescritto dalle norme tecniche per i sottofondi stradali, il riempimento dello scavo con materiali idonei provenienti da cave di prestito fino a raggiungere le quote del terreno preesistente ed il costipamento prescritto, compresa la fornitura dei materiali di primo impiego e/o materiale di riciclo secondo le norme tecniche per i sottofondi stradali.	m²	m²	5,36
54.08.01.02	Mit geeigneterm Aushubmaterial	Con materiale idoneo da scavi	Herstellen des Planums für Dämme und Aufschüttungen, inbegriffen die Geländeabhobelung bis in eine mittlere Tiefe von 30 cm, nach vorhergehendem Fällen von Bäumen, Abschneiden von Sträuchern und Entfernen von Wurzelstöcken, Aufladen und Abtransport des überschüssigen Materials auch mit eventueller Zwischenlagerung für einen Wiederverwendung, Verdichtung des Planums bis zum Erreichen der in den technischen Bestimmungen für den Straßenunterbau vorgeschriebenen Dichte, das Auffüllen des Grabens mit Aushubmaterial der Gruppen A1, A2-4, A2-5, A3.(GW,SU, GU*, GT*, SU*,ST*) bis zur ursprünglichen Geländekote und die Verdichtung, inbegriffen die Lieferungen von Material in Erstanwendung / und/oder Recyclingmaterial gemäß den technischen Bestimmungen für den Straßenunterbau.	Preparazione del piano di posa dei rilevati compreso lo scavo di scotico per una profondità media di cm 30, previo taglio degli alberi e dei cespugli, estirpazione di ceppaie, carico, trasporto a rifiuto o ad reimpiego del materiale di risulta anche con eventuale deposito e ripresa, costipamento del piano di posa fino a raggiungere il costipamento prescritto dalle norme tecniche per i sottofondi stradali, il riempimento dello scavo con materiali idonei provenienti dagli scavi dei gruppi A1, A2-4, A2-5, A3.(GW,SU, GU*, GT*, SU*,ST*) fino a raggiungere le quote del terreno preesistente ed il costipamento prescritto, compresa la fornitura dei materiali di primo impiego e/o materiale di riciclo secondo le norme tecniche per i sottofondi stradali.	m²	m²	1,64
54.08.01.03	Verdichtung des Planums	Costipamento del piano di posa della fondazione stradale	Verdichtung des Planums für die Tiefe und mit der Vorgangsweise wie sie in den technischen Bestimmungen für den Straßenunterbau vorgeschrieben ist, bis zum Erreichen, in jedem Punkt, der Richtwerte, welche in den Technischen Bestimmungen für den Straßenunterbau vorgeschrieben sind, inbegriffen die eventuelle Befeuchtung oder Trocknung.	Costipamento del piano di posa della fondazione stradale, per la profondità e con le modalità prescritte dalle norme tecniche per i sottofondi stradali, fino a raggiungere in ogni punto i valori di densità e i valori di riferimento non inferiori a quelli previsti dalle norme tecniche, compresi eventuali inumidimenti o essiccamenti necessari.
54.08.01.03.A	Auf Böden der Gruppen A1, A2-4, A2-5, A3.(GT,SU,GU*,GT*,SU*,ST*)	Su terreni appartenenti ai gruppi A1, A2-4, A2-5, A3.(GT,SU,GU*,GT*,SU*,ST*)	auf Böden der Gruppen A1, A2-4, A2-5, A3.(GT,SU,GU*,GT*,SU*,ST*)	su terreni appartenenti ai gruppi A1, A2-4, A2-5, A3.(GT,SU,GU*,GT*,SU*,ST*)	m²	m²	0,34
54.08.01.03.B	Auf Böden der Gruppen A4, A2-6, A2-7, A5.(GU, G:T, GU, U, T, SU, TL, TM)	Su terreni appartenenti ai gruppi A4, A2-6, A2-7, A5.(GU, G:T, GU, U, T, SU, TL, TM)	auf Böden der Gruppen A4, A2-6, A2-7, A5.(GU, G:T, GU, U, T, SU, TL, TM)	su terreni appartenenti ai gruppi A4, A2-6, A2-7, A5.(GU, G:T, GU, U, T, SU, TL, TM)	m²	m²	2,31
54.10	AUFSCHÜTTUNGEN UND WIEDERAUFFÜLLUNGEN	RILEVATI E RINTERRI	AUFSCHÜTTUNGEN UND WIEDERAUFFÜLLUNGEN / Die Unterkategorie 54.10. enthält folgende Hauptpositionen: / 54.10.01.00 Lieferung von Fremdmaterial an den Verwendungsort / 54.10.02.00 Ausführen von Aufschüttungen und Wiederauffüllungen / 54.10.03.00 Lieferung von Fremdmaterial und Ausführen von Aufschüttungen und Wiederauffüllungen / 54.10.04.00 Ausführen von Dammschüttungen / 54.10.90.00 Aufpreise für besondere Erschwernisse / In der Unterkategorie 54.10. sind Aufschüttungen und Wiederauffüllungen vorgesehen mit Fremdmaterial, mit Material welches aus den Aushüben stammt und mit Material, welches vom AG zur Verfügung gestellt wird oder mit Recyclingmaterial. Das Material muss den technischen Bestimmungen für den Straßenunterbau entsprechen. Das Material muß in parallelen Schichten ausgebreitet werden, deren Stärke von der BL in Funktion des Materials und der verwendeten Verdichtungsgeräte festgelegt wird. Die Verdichtung muß lagenweise durchgeführt werden bis zum Erreichen der in der einzelnen Position vorgeschriebenen Werte. Zu Lasten des AN ist das Befeuchten des Materials sowie alle Proben im Laboratorium und vor Ort, sei es, um die Verwendbarkeit des Materials festzustellen, sei es, um die erreichte Tragfähigkeit zu überprüfen. Das Auffüllmaterial, sei es jenes aus den Aushüben als auch Fremdmaterial oder das Recyclingmaterial, muß vor dem Einbau von der BL genehmigt worden sein. Material mit ungenügenden Eigenschaften bzw. zu hochwertiges Material, welches ohne Genehmigung eingebaut wurde, muß wenn es ungeeignet ist, entfernt werden, bzw. wenn es zu hochwertig ist, wird es nur mit jenem Preis vergütet der der geforderten Qualität entspricht. / Das Ausbreiten und das Vorbereiten des Mutterbodens sowie die Begrünungsarbeiten werden separat vergütet. / Es wird das eingebaute Volumen in verdichtetem Zustand gemessen. / Die Tragfähigkeit wird auf der fertigen Oberfläche der Aufschüttung oder der Wiederauffüllung gemessen.	RILEVATI E RINTERRI / La sottocategoria 54.10. comprende le seguenti voci principali: / 54.10.01.00 Sola fornitura a piè d'opera di materiale da cava di prestito / 54.10.02.00 Sola esecuzione di rilevati e rinterri / 54.10.03.00 Fornitura di materiale da cava di prestito ed esecuzione di rilevati e rinterri / 54.10.04.00 Sistemazione in rilevato / 54.10.90.00 Sovrapprezzi per oneri particolari / Nella sottocategoria 54.10. sono previsti rilevati e rinterri con materiale da cave di prestito, con materiale a compenso dagli scavi con materiale messo a disposizione dal committente oppure con materiale di riciclo. Il materiale deve corrispondere alle esigenze richieste dalle norme tecniche per i sottofondi stradali. La stesa deve avvenire a strati paralleli con spessore da stabilire dalla DL in funzione del materiale e dei mezzi costipanti dell'appaltatore. Il costipamento deve essere eseguito strato per strato fino al raggiungimento dei valori prescritti nelle singole voci. A carico dell'appaltatore l'umidificazione del terreno così come tutte le prove di laboratorio e quelle eseguite in loco, sia per quanto riguarda l'accettabilità del materiale, sia per quanto riguarda la portanza e la densità raggiunte. I materiali, sia quelli provenienti dagli scavi che quelli "da cava", che quelli di riciclo devono essere stati autorizzati preventivamente dalla DL per lo specifico impiego. L'appaltatore che senza preventiva autorizzazione utilizza materiale non idoneo, lo dovrà rimuovere a sue spese se troppo scadente, oppure, se troppo pregiato, verrà compensato solo con il prezzo unitario corrispondente alla qualità richiesta. / La sistemazione e la preparazione della terra vegetale, nonché i lavori di inerbimento, verranno compensati a parte. / Si misura il volume costipato in opera. / La portanza verrà misurata sul piano finito del rilevato o del rinterro.
54.10.01	LIEFERUNG VON FREMDMATERIAL AN DEN VERWENDUNGSORT	SOLA FORNITURA A PIE` D'OPERA DI MATERIALE DA CAVA DI PRESTITO	LIEFERUNG VON FREMDMATERIAL AN DEN VERWENDUNGSORT / Das vom AN gelieferte Material in Erstanwendung und/oder Recyclingmaterial muß mit einem entsprechenden Prüfzertifikat dokumentiert sein. Der AN haftet für die Qualität des gelieferten Materials, auch wenn dieses von der BL angenommen wurde. / Das Material muß abgeladen werden: entweder in einer provisorischen Deponie oder in Häufen, die nicht höher als 1,00 m sein dürfen oder direkt in die offenen Aushübe, wobei Schichten gebildet werden müssen, die nicht höher als 40 cm sein dürfen.	SOLA FORNITURA A PIE` D'OPERA DI MATERIALE DA CAVA DI PRESTITO / Il materiale di primo impiego e/o materiale di riciclo fornito dall'appaltatore deve essere documentato dal relativo certificato di laboratorio. L'appaltatore risponde della qualità del materiale fornito, anche se questo è accettato dalla DL. / Il materiale deve essere scaricato o in deposito provvisorio, o in cumuli non più alti di 1,00 m oppure direttamente negli scavi aperti, formando strati di altezza non superiore a 40 cm.
54.10.01.01	Lieferung an den Verwendungsort von Kies-Sandmaterial	Fornitura a piè d'opera di materiale ghiaio-sabbioso	Lieferung an den Verwendungsort von Material in Erstanwendung und/oder Recyclingmaterial mit ausgeglichener Kornzusammensetzung für die Errichtung von Dämmen, Aufschüttungen und Wiederauffüllungen gemäß den technischen Bestimmungen für den Straßenunterbau. / Kies-Sandmaterial für erhöhte Ansprüche, aus den Gruppen A1, A3, A2-4 und A2-5.	Fornitura a piè d'opera di materiale di primo impiego e/o materiale di riciclo con granulometria equilibrata per la formazione di rilevati e rinterri secondo le norme tecniche per i sottofondi stradali. / Materiale ghiaio-sabbioso per elevate esigenze, appartenente al gruppo A1, A3, A2-4 e A2-5.
54.10.01.01.A	am Transportgerät gemessen	misurato sull'automezzo	am Transportgerät gemessen	misurato sull'automezzo	m³	m³	14,25
54.10.01.01.B	am Transportgerät gemessen	misurato sull'automezzo	am Transportgerät gemessen	misurato sull'automezzo	t	t	10,38
54.10.01.01.C	in der Schürfgrube gemessen	misurato in cava	in der Schürfgrube gemessen	misurato in cava	m³	m³	18,17
54.10.01.01.D	im eingebauten Zustand gemessen	misurato in opera	im eingebauten Zustand gemessen	misurato in opera	m³	m³	18,17
54.10.01.02	Lieferung an den Verwendungsort von Sandig-kiesig-schluffig-toniges Material	Fornitura a piè d'opera di materiale sabbio-ghiaioso-limoso	Lieferung an den Verwendungsort von Material in Erstanwendung und/oder Recyclingmaterial mit ausgeglichener Kornzusammensetzung für die Errichtung von Dämmen, Aufschüttungen und Wiederauffüllungen gemäß den technischen Bestimmungen für den Straßenunterbau. / Sandig-kiesig-schluffig-toniges Material für verminderte Ansprüche aus den Gruppen A2-6, A2-7 und A4.	Fornitura a piè d'opera di materiale di primo impiego e/o materiale di riciclo con granulometria equilibrata per la formazione di rilevati e rinterri secondo le norme / tecniche per i sottofondi stradali. / Materiale sabbio-ghiaioso-limoso, per esigenze ridotte, appartenente al gruppo A2-6, A2-7 e A4.
54.10.01.02.A	am Transportgerät gemessen	misurato sull'automezzo	am Transportgerät gemessen	misurato sull'automezzo	m³	m³	13,38
54.10.01.02.B	am Transportgerät gemessen	misurato sull'automezzo	am Transportgerät gemessen	misurato sull'automezzo	t	t	9,68
54.10.01.02.C	in der Schürfgrube gemessen	misurato in cava	in der Schürfgrube gemessen	misurato in cava	m³	m³	15,77
54.10.01.02.D	in eingebautem Zustand gemessen	misurato in opera	in eingebautem Zustand gemessen	misurato in opera	m³	m³	16,32
54.10.01.04	Lieferung an den Verwendungsort von Material aus Schürfgruben für die Errichtung von Dämmen	Fornitura a pié d'opera di materiali per la formazione di rilevati provenienti da cave di prestito	Lieferung an den Verwendungsort von Material in Erstanwendung und/oder Recyclingmaterial der Gruppen A1-a, A2-4, A2-5, A3; .(GW, SU, GU*, GT*, SU*) aus Schürfgruben, geeignet für die Errichtung von Dämmen und Aufschüttungen. / Inbegriffen sind die Materialkosten, das Aufladen, der Transport über jede Distanz, das / Abladen und alle notwendigen Leistungen, die in den diesbezüglichen technischen Normen angeführt sind.	54.10.01.03 Fornitura a pié d'opera di materiali di primo impiego e/o materiale di riciclo per la formazione di rilevati provenienti da cave di prestito, appartenenti ai gruppi A1-a, A2-4, A2-5, A3; (GW, SU, GU*, GT*, SU*). / Sono compresi l’onere di cava, il carico, il trasporto a qualsiasi distanza e lo scarico del materiale e tutti gli altri oneri indicati nelle norme tecniche per i sottofondi stradali.
54.10.01.04.D	In eingebautem Zustand gemessen	Misurato in opera	in eingebautem Zustand gemessen	misurato in opera	m³	m³	18,27
54.10.02	AUSFÜHREN VON AUFSCHÜTTUNGEN UND WIEDERAUFFÜLLUNGEN	SOLA ESECUZIONE DI RILEVATI E RINTERRI	AUSFÜHREN VON AUFSCHÜTTUNGEN UND WIEDERAUFFÜLLUNGEN / Zwecks Abrechnung muß die BL die Entnahme aus der provisorischen Deponie genehmigen.	SOLA ESECUZIONE DI RILEVATI E RINTERRI / Ai fini contabili la DL deve autorizzare preventivamente il prelievo di materiale da deposito.
54.10.02.01	Aufladen, Transport und Abladen von Material	Caricamento, trasporto e scaricamento di materiale	Aufladen, Transport und Abladen von Material aus Zwischendeponie innerhalb einer Entfernung von 5,0 km vom Verwendungsort. Diese Position kann nicht angewandt werden, wenn die Zwischendeponie innerhalb eines Bereichs von 5,0 m vom Verwendungsort liegt.	Caricamento, trasporto e scaricamento di materiale giacente in deposito, entro il limite di 5,0 km dal luogo di impiego. Questa voce non trova applicazione se il deposito è ubicato entro una distanza di 5,0 m dal luogo di impiego.	m³	m³	9,67
54.10.02.03	Ausführen von Dämmen, Aufschüttungen und Wiederauffüllungen	Esecuzione di rilevati e rinterri	Ausführen von Dämmen, Aufschüttungen und Wiederauffüllungen (ausgenommen bei Grabenaushub) mittels Planieren und Verdichten von Material gemäß den technischen Bestimmungen für den Straßenunterbau.	Esecuzione di rilevati e rinterri (escluso per scavi a sezione ristretta) mediante spianamento e costipamento di materiale come prescritto dalle norme tecniche per i sottofondi stradali.
54.10.02.03.A	für setzungsgefährdete Bauwerke	per opere sensibili a cedimenti	für setzungsgefährdete Bauwerke	per opere sensibili a cedimenti	m³	m³	3,32
54.10.02.03.B	für setzungsunempfindliche Bauwerke	per opere non sensibili a cedimenti	für setzungsunempfindliche Bauwerke	per opere non sensibili a cedimenti	m³	m³	3,07
54.10.02.05	Wiederauffüllen von Grabenaushub	Rinterro di scavi a sezione ristretta	Wiederauffüllen von Grabenaushub mittels Planieren und Verdichten von Material gemäß den technischen Bestimmungen für den Straßenunterbau.	Rinterro di scavi a sezione ristretta mediante spianamento e costipamento di materiale come prescritto norme tecniche per i sottofondi stradali.
54.10.02.05.A	für setzungsempfindliche Bauwerke	per opere sensibili a cedimenti	für setzungsempfindliche Bauwerke	per opere sensibili a cedimenti,	m³	m³	3,91
54.10.02.05.B	für setzungsunempfindliche Bauwerke	per opere non sensibili a cedimenti	für setzungsunempfindliche Bauwerke	per opere non sensibili a cedimenti	m³	m³	3,59
54.10.02.10	Einbau von gewaschenem Sand	Posa in opera di sabbia lavata	Einbau, Planieren und Verdichten von gewaschenem Sand 2 - 5 mm als Auflager und Ummantelung für Kabel, Rohre, bis DN 100.	Posa in opera, spianamento e costipamento di sabbia lavata 2 - 5 mm per appoggio e rivestimento di cavi, tubi, fino DN 100.	m³	m³	20,66
54.10.02.15	Einbau von korngrößenmäßig abgestuftem Material	Posa in opera di materiale gran. assortito	Einbau, Planieren und Verdichten von kornmäßig abgestuftem Material, für das Herstellen von Bettung und Ummantelung von Rohren, Kabeln usw. / Der Verdichtungsgrad und die Tragfähigkeit wird von der BL, in Abhängigkeit des Bauwerkes, festgelegt. / Es wird die theoretische Menge verrechnet wie sie aus dem Aushub mit senkrechten Wänden hervorgeht.	Posa in opera, spianamento e costipamento di materiale granulometricamente assortito, per la formazione del letto e del rivestimento di tubi, cavi, ecc. / Il grado di costipamento e la portanza verranno stabiliti dalla DL in funzione dell'opera. / Verrà contabilizzata la quantità teorica risultante dagli scavi con pareti verticali.
54.10.02.15.A	Korngröße 0,20 bis 30 mm	pezzatura 0,20 fino a 30 mm	Korngröße 0,20 bis 30 mm	pezzatura 0,20 fino a 30 mm	m³	m³	19,57
54.10.02.20	Einbau von Grobschotter	Posa in opera di ghiaione	Einbau und Planieren von Grobschotter (in Erstanwendung und/oder Recyclingmaterial), für die Herstellung von Aufstandsflächen unter Magerbetonschichten oder für Drainageschichten gemäß den technischen Bestimmungen für den Straßenunterbau,usw.	Posa in opera e spianamento di ghiaione (di primo impiego e/o di riciclo) per formazione di sottofondi ai letti di magrone o per formazione di strati drenanti, come prescritto dalle norme tecniche per i sottofondi ecc.	m³	m³	10,66
54.10.03	LIEFERUNG VON FREMDMATERIAL UND AUSFÜHREN VON AUFSCHÜTTUNGEN UND WIEDERAUFFÜLLUNGEN	FORNITURA DI MATERIALE DA CAVA DI PRESTITO ED ESECUZIONE DI RILEVATI E RINTERRI	LIEFERUNG VON FREMDMATERIAL UND AUSFÜHREN VON AUFSCHÜTTUNGEN UND WIEDERAUFFÜLLUNGEN / In den Einheitspreisen inbegriffen sind die Lieferung des Materials in Erstanwendung und/oder Recyclingmaterial, dokumentiert durch entsprechende Prüfzertifikate, das Abladen am Verwendungsort, das Anplanieren in parallelen Schichten und die Verdichtung.	FORNITURA DI MATERIALE DA CAVA DI PRESTITO ED ESECUZIONE DI RILEVATI E RINTERRI / Nei prezzi unitari è compresa la fornitura di materiale di primo impiego e/o di riciclo, documentato dal relativo certificato di laboratorio, lo scaricamento sul luogo dell'impiego, lo spianamento a strati paralleli ed il costipamento come prescritto dalle norme tecniche per i sottofondi stradali.
54.10.03.03	Dämme, Aufschüttungen und Wiederauffüllungen	Formazione di rilevati e rinterri	Herstellen von Dämmen, Aufschüttungen und Wiederauffüllungen (ausgenommen bei Grabenaushub) mittels Lieferung, Anplanierung und Verdichtung von Materials in Erstanwendung und/oder Recyclingmaterial gemäß den technischen Bestimmungen für den Straßenunterbau.	Formazione di terrapieno, rilevati e rinterri (escluso per scavi a sezione ristretta) mediante fornitura, spianamento e costipamento di materiale di primo impiego e/o di riciclo come prescritto dalle norme tecniche per i sottofondi stradali.
54.10.03.03.A	für setzungsempfindliche Bauwerke	per opere sensibili a cedimenti	für setzungsempfindliche Bauwerke.	per opere sensibili a cedimenti.	m³	m³	20,08
54.10.03.03.B	für setzungsunempfindliche Bauwerke	per opere non sensibili a cedimenti	für setzungsunempfindliche Bauwerke.	per opere non sensibili a cedimenti.	m³	m³	17,30
54.10.03.05	Wiederauffüllen von Grabenaushub	Rinterro di scavi a sezione ristretta	Wiederauffüllen von Grabenaushub mittels Lieferung, Planierung und Verdichtung von Material in Erstanwendung und/oder Recyclingmaterial gemäß den technische Bestimmungen für den Straßenunterbau.	Rinterro di scavi a sezione ristretta mediante fornitura, spianamento e costipamento di materiale di primo impiego e/o di riciclo come prescritto dalle norme tecniche per i sottofondi stradali.
54.10.03.05.A	für setzungsempfindliche Bauwerke	per opere sensibili a cedimenti	für setzungsempfindliche Bauwerke.	per opere sensibili a cedimenti.	m³	m³	23,72
54.10.03.05.B	für setzungsunempfindliche Bauwerke	per opere non sensibili a cedimenti.	für setzungsunempfindliche Bauwerke.	per opere non sensibili a cedimenti.	m³	m³	21,25
54.10.03.10	Lieferung und Einbau von gewaschenem Sand	Fornitura e posa inopera di sabbia lavata	Lieferung, Einbau, Planieren und Verdichten von gewaschenem Sand 2 - 5 mm als Auflager und Ummantelung für Kabel, Rohre, bis DN 100.	Fornitura, posa in opera, spianamento e costipamento di sabbia lavata 2 - 5 mm per appoggio e rivestimento di cavi, tubi, fino DN 100.	m³	m³	30,21
54.10.03.15	Lieferung und Einbau von korngrößenmäßig abgestuftem Material	Fornitura e posa in opera di materiale gran. assortito	Lieferung, Einbau, Planieren und Verdichten von kornmäßig abgestuftem Material, für das Herstellen von Bettung und Ummantelung von Rohren, Kabeln usw. / Der Verdichtungsgrad und die Tragfähigkeit wird von der BL, in Abhängigkeit des Bauwerkes, festgelegt. / Es wird die theoretische Menge verrechnet wie sie aus dem Aushub mit senkrechten Wänden hervorgeht.	Fornitura, posa in opera, spianamento e costipamento di materiale granulometricamente assortito, per la formazione del letto e del rivestimento di tubi, cavi, ecc. / Il grado di costipamento in % della prova Proctor Standard verrà stabilito dalla DL in funzione dell'opera. / Verrà contabilizzata la quantità teorica risultante dagli scavi con pareti verticali.
54.10.03.15.A	Korngröße 0,20 bis 15 mm	pezzatura 0,20 fino a 15 mm	Korngröße 0,20 bis 15 mm	pezzatura 0,20 fino a 15 mm	m³	m³	29,14
54.10.03.15.B	Korngröße 0,20 bis 20 mm	pezzatura 0,20 fino a 20 mm	Korngröße 0,20 bis 20 mm	pezzatura 0,20 fino a 20 mm	m³	m³	29,25
54.10.03.15.C	Korngröße 0,20 bis 30 mm	pezzatura 0,20 fino a 30 mm	Korngröße 0,20 bis 30 mm	pezzatura 0,20 fino a 30 mm	m³	m³	28,27
54.10.03.20	Lieferung und Einbau von Grobschotter	Fornitura e posa in opera di ghiaione	Lieferung, Einbau und Planieren von Grobschotter (in Erstanwendung und/oder Recyclingmaterial) für die Herstellung von Aufstandsflächen unter Magerbetonschichten oder für Drainageschichten usw	Fornitura, posa in opera e spianamento di ghiaione (di primo impiego e/o di riciclo) per formazione di sottofondi ai letti di magrone o per formazione di strati drenanti, come prescritto dalle norme tecniche per i sottofondi stradali, ecc	m³	m³	22,04
54.10.03.25	Lieferung und Einbau von antikapillaren Materialien unter den Dämmen, bzw. Aufschüttungen oder Oberbauten	Fornitura e posa in opera al di sotto dei rilevati o della sovrastruttura, di materiali anticapillari	Lieferung und Einbau von antikapillaren Materialien in Erstanwendung und/oder Recyclingmaterial unter den Dämmen, bzw. Aufschüttungen oder Oberbauten, welche die Eigenschaften, die in der technischen Bestimmungen für den Straßenunterbau angeführt sind, erfüllen. Inbegriffen sind die Lieferung über jede Distanz, die Siebung um die notwendige Körnung zu erhalten, das schichtweise und ebene Einbringen, das Verdichten gemäß den technischen Bestimmungen für den Straßenunterbau für Dämme und Aufschüttungen und jede weitere notwendige Nebenarbeit.	Fornitura e posa in opera al di sotto dei rilevati o della sovrastruttura, di materiali di primo impiego e/o di riciclo anticapillari aventi le caratteristiche previste dalle norme tecniche per i sottofondi stradali. Sono compresi l´onere di fornitura da qualsiasi distanza, la vagliatura per ottenere la necessaria granulometria, la stesa a superfici piane e livellate, il costipamento meccanico secondo le norme tecniche per i sottofondi stradali per i rilevati e rinterri ed ogni altro magistero.	m³	m³	27,56
54.10.04	AUSFÜHREN VON DAMMSCHÜTTUNGEN	SISTEMAZIONE IN RILEVATO	AUSFÜHREN VON DAMMSCHÜTTUNGEN / In den Einheitspreisen sind das Ausführen von Dämmen, mit geiegnetem Material aus Schürfgruben oder Grabungen und/oder Recyclingmaterial, eventuelle Aufwendungen / für die Zerkleinerung von Felsmaterial auf die vorgesehene Korngröße, die schichtweise Verdichtung bis zum Erreichen der vorgeschriebenen Werte gemäß den technischen Bestimmungen / für den Straßenunterbau inbegriffen. Inbegriffen sind die Befeuchtung, die Ausbildung und die Profilierung der Randstreifen, der Bankette und der, mit Muttererde abgedeckten Böschungen und alle notwendigen Leistungen, die in den technischen Bestimmungen für den Straßenunterbau für diese Arbeit angeführt sind, um einen der Regel der Technik entsprechenden Damm zu errichten	SISTEMAZIONE IN RILEVATO / Nei prezzi unitari è compresa la sistemazione in rilevato di materiali idonei provenienti sia dagli scavi che dalle cave di prestito e/o materiale di riciclo; / compreso l'eventuale onere della riduzione del materiale roccioso alla pezzatura prevista; / compresa la compattazione a strati fino a raggiungere i valori prescritti secondo norme / tecniche per i sottofondi stradali ; compreso l'eventuale inumidimento; comprese la / sagomatura e profilatura dei cigli, delle banchine e delle scarpate rivestite con / terra vegetale; compresa ogni lavorazione ed onere previsti dalle norme tecniche per i / sottofondi stradali per dare il rilevato compiuto a perfetta regola d'arte
54.10.04.01	Ausführen von Dämmen	Sistemazione in rilevato	Ausführen von Dämmen Material in Erstanwendung und/oder Recyclingmaterial	Sistemazione in rilevato con materiale di primo impiego e/o di riciclo
54.10.04.01.A	mit Material der Gruppen A1, A2-4, A2-5, A3 (GW, SU, GU*, GT*, SU*)	con materiali dei gruppi A1, A2-4, A2-5,A3 (GW, SU, GU*,GT*, SU*)	mit Material der Gruppen A1, A2-4, A2-5, A3 (GW, SU, GU*, GT*, SU*)	con materiali dei gruppi A1, A2-4, A2-5,A3 (GW, SU, GU*,GT*, SU*)	m³	m³	3,86
54.10.04.01.B	Mit Material der Gruppen A2-6, A2-7 (TL, TM)	con materiali dei gruppi A2-6, A2-7 (TL, TM)	Mit Material der Gruppen A2-6, A2-7 (TL, TM)	con materiali dei gruppi A2-6, A2-7 (TL, TM)	m³	m³	4,94
54.10.90	AUFPREIS FÜR BESONDERE ERSCHWERNISSE	SOVRAPREZZI PER ONERI PARTICOLARI	AUFPREIS FÜR BESONDERE ERSCHWERNISSE	SOVRAPREZZI PER ONERI PARTICOLARI
54.10.90.01	Aufpreis für die Stabilisierung mit Zement-oder Kalkstabilsierung von Dämmen oder Aufschüttungen	Sovraprezzo per stabilizzazione con cemento o calce di rilevati o rinterri	Aufpreis für die Zement-oder Kalkstabilsierung von Dämmen und Aufschüttugen aus erdigen Mischungen beschränkt auf punktuellen Zonen des Dammes und in der Nähe von Widerlagern von Kunstbauten, ausgeführt mittels Mischung des zu stabilisierenden Materials mit Bindemittel (Kalk und/oder Zement) in geeigneten Mischgeräten. Inbegriffen sind die Lieferungen des für die Stabilsierung geeigneten Bindemittels, in trockenem Zustand zwischen 40 – 100 kg je m3 und jede weitere notwendige Nebenarbeit für den Einbau des stabilisierten Materials, sowie das Verdichten nach den technischen Bestimmungen für den Straßenunterbau für Dämme und Aufschüttungen und jede andere Aufwendung	Sovrapprezzo alla sistemazione in rilevato di miscele terrose da stabilizzare a cemento o calce anche in punti limitati del rilevato ed in prossimità delle spalle dei manufatti, realizzata previa opportuna miscelazione con qualsiasi mezzo dei leganti (calce e/o cemento) con le terre da stabilizzare in sito, compreso l'onere della fornitura del legante da dosare, secondo le esigenze di stabilizzazione, in quantità secche comprese tra i 40 e i 100 kg/m3 finito, ed ogni altro onere per la completa posa in opera del materiale stabilizzato ed il costipamento meccanico secondo le norme tecniche per i sottofondi stradali per i rilevati e rinterri ed ogni altro magistero.	m³	m³	12,37
54.14	ARBEITEN MIT GEOTEXTILIEN (VLIESE)	LAVORI IN GEOTESSUTO (TESSUTO NON TESSUTO)	ARBEITEN MIT GEOTEXTILIEN (VLIESE) / In den nachfolgend angeführten Einheitspreisen sind die Lieferung und der Einbau von synthetischen Geotextilien, bei den Stößen genäht oder überlappt,nach den Anweisungen des Herstellers und - bei geneigten oder vertikalen Flächen - die entsprechende Verankerung inbegriffen. / Die Einheitspreise gelten für Anwendung bei Bodenverbesserungen, Drainagen, Böschungsschutzmaßnahmen, für bewehrte Erde usw. / Bei der Verlegung muß die Beschädigung durch Arbeitsgeräte oder spitze Steine vermieden werden. / Es wird die effektiv eingebaute Oberfläche verrechnet, Überlappungen werden nicht berücksichtigt. / Die Erdarbeiten sind ausgenommen.	LAVORI IN GEOTESSUTO (TESSUTO NON TESSUTO) / Nei prezzi unitari di seguito elencati sono compresi la fornitura e posa in opera di "geotessuti" sintetici, cuciti o sovrapposti ai lembi, secondo le indicazioni della ditta produttrice, su pareti inclinate o verticali l'ancoraggio del tessuto. / I prezzi unitari valgono per applicazioni in bonifiche, drenaggi, protezioni di scarpate, terra armata e similari. / Nella posa degli strati è da evitare la lacerazione causata da mezzi di lavoro o da sassi acuminati. / Viene contabilizzata la superficie effettiva in opera, senza le sovrapposizioni nei giunti. / Sono esclusi i lavori di scavo e rinterro.
54.14.01	GEOTEXTIL MIT ENDLOSFADEN FÜR DRAINAGEN UND BODENVERBESSERUNGEN	GEOTESSUTO A FILO CONTINUO PER DRENAGGI E BONIFICHE	GEOTEXTIL MIT ENDLOSFADEN FÜR DRAINAGEN UND BODENVERBESSERUNGEN	GEOTESSUTO A FILO CONTINUO PER DRENAGGI E BONIFICHE
54.14.01.01	Geotextil mit Endlosfaden	Geotessuto a filo continuo	Geotextil mit Endlosfaden. / Material: Polyäthylen, Polyester, PVC oder ähnliches / R = Zugfestigkeit	Geotessuto a filo continuo. / Materiale: polietilene, poliestere, PVC e simili / R = resistenza a trazione
54.14.01.01.A	R 7,5 kN/m	R 7,5 kN/m	R 7,5 kN/m	R 7,5 kN/m	m²	m²	2,16
54.14.01.01.B	R 9,5 kN/m	R 9,5 kN/m	R 9,5 kN/m	R 9,5 kN/m	m²	m²	2,37
54.14.01.01.C	R 11,5 kN/m	R 11,5 kN/m	R 11,5 kN/m	R 11,5 kN/m	m²	m²	2,42
54.14.01.01.D	R 15,0 kN/m	R 15,0 kN/m	R 15,0 kN/m	R 15,0 kN/m	m²	m²	2,95
54.14.01.01.E	R 19,0 kN/m	R 19,0 kN/m	R 19,0 kN/m	R 19,0 kN/m	m²	m²	3,43
54.14.01.01.F	R 21,5 kN/m	R 21,5 kN/m	R 21,5 kN/m	R 21,5 kN/m	m²	m²	3,94
54.14.01.01.G	R 24,0 kN/m	R 24,0 kN/m	R 24,0 kN/m	R 24,0 kN/m	m²	m²	4,60
54.14.01.01.H	R 28,0 kN/m	R 28,0 kN/m	R 28,0 kN/m	R 28,0 kN/m	m²	m²	6,49
54.14.02	GEOTEXTIL FÜR BEWEHRTE ERDE	GEOTESSUTO PER TERRA ARMATA	GEOTEXTIL FÜR BEWEHRTE ERDE / Die angegebene Mindestbruchkraft "R" wird über die "Grab"-Zugfestigkeit (bezogen auf eine Breite von 200 mm) berechnet. / Mit R1/R2 ist die Zugfestigkeit in Längs-/Querrichtung definiert. / Die Überlappungen der einzelnen Schüttschichten werden verrechnet und vergütet. Überlappungen im Bereich von Stößen werden nicht vergütet.	GEOTESSUTO PER TERRA ARMATA / Il carico di rottura "R" verrà calcolato sulla base della resistenza "Grab" (riferita ad una larghezza di 200 mm). / Con R1/R2 è definito rispettivamente, il carico di rottura nel senso longitudinale e trasversale. / I risvolti tra i vari strati di riporto verranno contabilizzati e pagati, mentre questo non vale per eventuali sovrapposizioni in corrispondenza di giunti di lavoro.
54.14.02.01	Geotextil für bewehrte Erde	Geotessuto per terra armata	Geotextil aus Polypropylen mit ausgeprägten mechanischen Eigenschaften.	Geotessuto in polipropilene con elevate caratteristiche meccaniche.
54.14.02.01.A	R1/R2 15/15 kN/m	R1/R2 15/15 kN/m	R1/R2 15/15 kN/m	R1/R2 15/15 kN/m	m²	m²	4,17
54.14.02.01.B	R1/R2 25/25 kN/m	R1/R2 25/25 kN/m	R1/R2 25/25 kN/m	R1/R2 25/25 kN/m	m²	m²	5,92
54.14.02.01.C	R1/R2 40/40 kN/m	R1/R2 40/40 kN/m	R1/R2 40/40 kN/m	R1/R2 40/40 kN/m	m²	m²	7,05
54.14.02.01.D	R1/R2 80/80 kN/m	R1/R2 80/80 kN/m	R1/R2 80/80 kN/m	R1/R2 80/80 kN/m	m²	m²	13,71
54.14.02.01.E	R1/R2 120/120 kN/m	R1/R2 120/120 kN/m	R1/R2 120/120 kN/m	R1/R2 120/120 kN/m	m²	m²	17,55
54.14.02.01.F	R1/R2 120/40 kN/m	R1/R2 120/40 kN/m	R1/R2 120/40 kN/m	R1/R2 120/40 kN/m	m²	m²	17,18
54.14.02.01.G	R1/R2 200/40 kN/m	R1/R2 200/40 kN/m	R1/R2 200/40 kN/m	R1/R2 200/40 kN/m	m²	m²	18,69
54.14.02.01.H	R1/R2 300/40 kN/m	R1/R2 300/40 kN/m	R1/R2 300/40 kN/m	R1/R2 300/40 kN/m	m²	m²	25,34
54.14.02.05	Geotextil für bewehrte Erde und Drainage	Geotessuto per rinforzo e drenaggio del terreno	Geotextil aus Polypropylen oder Polyäthylen, mit ortogonalem Webemuster mit ausgeprägten mechanischen- und Drainageeigenschaften. / Mit "kf" ist die Standard-Wasserdurchlässigkeit in l/(m2 x sec) definiert. / Mit "d" ist der Standard-Porendurchmesser in Mikron (µ) definiert.	Geotessuto in fibre di polipropilene o polietilene ottenuto per tessitura ortogonale, avente elevate caratteristiche meccaniche e drenanti. / Con "kf" è definita la permeabilità standard in l/(m2 x sec). / Con "d" è definito il diametro di filtrazione standard in Micron (µ).
54.14.02.05.A	R1/R2 45/45 kN/m kg 50 l/(m2·sec) d 180 µ	R1/R2 45/45 kN/m kg 50 l/(m2·sec) d 180 µ	R1/R2 45/45 kN/m kg 50 l/(m2·sec) d 180 µ	R1/R2 45/45 kN/m kg 50 l/(m2·sec) d 180 µ	m²	m²	10,00
54.14.02.05.B	R1/R2 20/25 kN/m kg 35 l/(m2·sec) d 250 µ	R1/R2 20/25 kN/m kg 35 l/(m2·sec) d 250 µ	R1/R2 20/25 kN/m kg 35 l/(m2·sec) d 250 µ	R1/R2 20/25 kN/m kg 35 l/(m2·sec) d 250 µ	m²	m²	5,42
54.14.02.05.C	R1/R2 45/20 kN/m kg 100 l/(m2·sec) d 300 µ	R1/R2 45/20 kN/m kg 100 l/(m2·sec) d 300 µ	R1/R2 45/20 kN/m kg 100 l/(m2·sec) d 300 µ	R1/R2 45/20 kN/m kg 100 l/(m2·sec) d 300 µ	m²	m²	8,02
54.14.02.05.D	R1/R2 50/40 kN/m kg 600 l/(m2·sec) d 450 µ	R1/R2 50/40 kN/m kg 600 l/(m2·sec) d 450 µ	R1/R2 50/40 kN/m kg 600 l/(m2·sec) d 450 µ	R1/R2 50/40 kN/m kg 600 l/(m2·sec) d 450 µ	m²	m²	12,15
54.14.02.05.E	R1/R2 40/35 kN/m kg 650 l/(m2·sec) d 1000 µ	R1/R2 40/35 kN/m kg 650 l/(m2·sec) d 1000 µ	R1/R2 40/35 kN/m kg 650 l/(m2·sec) d 1000 µ	R1/R2 40/35 kN/m kg 650 l/(m2·sec) d 1000 µ	m²	m²	10,38
54.14.02.05.F	R1/R2 50/55 kN/m kg 30 l/(m2·sec) d 260 µ	R1/R2 50/55 kN/m kg 30 l/(m2·sec) d 260 µ	R1/R2 50/55 kN/m kg 30 l/(m2·sec) d 260 µ	R1/R2 50/55 kN/m kg 30 l/(m2·sec) d 260 µ	m²	m²	9,07
54.14.02.05.G	R1/R2 80/80 kN/m kg 18 l/(m2·sec) d 180 µ	R1/R2 80/80 kN/m kg 18 l/(m2·sec) d 180 µ	R1/R2 80/80 kN/m kg 18 l/(m2·sec) d 180 µ	R1/R2 80/80 kN/m kg 18 l/(m2·sec) d 180 µ	m²	m²	10,25
54.14.02.05.H	R1/R2 200/40 kN/m kg 18 l/(m2·sec) d 300 µ	R1/R2 200/40 kN/m kg 18 l/(m2·sec) d 300 µ	R1/R2 200/40 kN/m kg 18 l/(m2·sec) d 300 µ	R1/R2 200/40 kN/m kg 18 l/(m2·sec) d 300 µ	m²	m²	14,97
54.14.03	BENTONITMATTE	GEOMENBRANA BENTONITICA	BENTONITMATTE	GEOMENBRANA BENTONITICA
54.14.03.01	Liefern und Einbau von Bentonitmatte	Fornitura e posa di geomembrana bentonitica	Liefern und Einbau von Bentonitmatte, vollflächig mechanisch verbundenes Geokomposit, bestehend aus einer Schicht granuliertem Bentonit, welches zwischen zwei Lagen aus Geotextilien eingebettet ist, mit einer engen Vernadelung; Gesamtgewicht > 5000 g/m2; Bentonit-Gewicht > 4500 g/m2; Zugfestigkeit längs > 15 kN/m; Zugfestigkeit quer > 10 kN/m. / Im Einheitspreis sind die Überlappungen von ca. 30 cm inbegriffen.	Fornitura e posa di geomembrana bentonitica, geocomposito collegato meccanicamente sull’intera superficie, composto da bentonite sodica granulare trattenuta fra due geotessili e collegata con una fitta agugliatura; peso complessivo > 5000 g/m2; peso bentonite > 4500 g/m2; carico di rottura longitudinale > 15 kN/m; carico di rottura trasversale > 10 kN/m. / Nel prezzo unitario sono comprese le sovrapposizioni di ca. 30 cm.	m²	m²	22,34
54.14.05	GEOGITTER FÜR BEWEHRTE ERDE	GEOGRIGLIA PER TERRA RINFORZATA	GEOGITTER FÜR BEWEHRTE ERDE / Mit R1/R2 ist die Zugfestigkeit in Längs-/Querrichtung definiert. / Die Überlappungen der einzelnen Schüttschichten werden verrechnet und vergütet. Überlappungen im Bereich von Stößen werden nicht vergütet.	GEOGRIGLIA PER TERRA RINFORZATA / Con R1/R2 è definito rispettivamente, il carico di rottura nel senso longitudinale e trasversale. / I risvolti tra i vari strati di riporto verranno contabilizzati e pagati, mentre questo non vale per eventuali sovrapposizioni in corrispondenza di giunti di lavoro.
54.14.05.01	Geogitter aus Polyester/PVC	Geogriglia per terra rinforzata	Geogitter aus Polyesterfaser, PVC-beschichtet als statisch mitwirkendes Element . / Mit "m" ist die Maschenweite in mm definiert.	Geogriglie costituite da fibre in poliestere, ricoperte da uno strato di PVC, che agiscono come elemento strutturale. / Con "m" è definita la maglia in mm.
54.14.05.01.A	R1/R2 20/13 kN/m m 20 mm	R1/R2 20/13 kN/m m 20 mm	R1/R2 20/13 kN/m m 20 mm	R1/R2 20/13 kN/m m 20 mm	m²	m²	19,94
54.14.05.01.B	R1/R2 35/20 kN/m m 20 mm	R1/R2 35/20 kN/m m 20 mm	R1/R2 35/20 kN/m m 20 mm	R1/R2 35/20 kN/m m 20 mm	m²	m²	21,72
54.14.05.01.C	R1/R2 55/30 kN/m m 20 mm	R1/R2 55/30 kN/m m 20 mm	R1/R2 55/30 kN/m m 20 mm	R1/R2 55/30 kN/m m 20 mm	m²	m²	22,90
54.14.05.01.D	R1/R2 80/30 kN/m m 10 mm	R1/R2 80/30 kN/m m 10 mm	R1/R2 80/30 kN/m m 10 mm	R1/R2 80/30 kN/m m 10 mm	m²	m²	26,36
54.14.05.01.E	R1/R2 80/30 kN/m m 20 mm	R1/R2 80/30 kN/m m 20 mm	R1/R2 80/30 kN/m m 20 mm	R1/R2 80/30 kN/m m 20 mm	m²	m²	28,18
54.14.05.01.F	R1/R2 110/30 kN/m m 20 mm	R1/R2 110/30 kN/m m 20 mm	R1/R2 110/30 kN/m m 20 mm	R1/R2 110/30 kN/m m 20 mm	m²	m²	36,17
54.14.07	GEOTEXIL FÜR VERSCHLEIßCHICHTEN	GEOTESSSUTO PER STRATI DI USURA	GEOTEXIL FÜR VERSCHLEIßCHICHTEN	GEOTESSSUTO PER STRATI DI USURA
54.14.07.01	Liefern und einbauen von Geoverbundstoff	Fornitura e posa in opera di geocomposito	Liefern und einbauen von Geoverbundstoff bestehend aus einem / Geotextil nicht gewebt mit Endlosfaden 100% Polypropylen, zusammengefügt / durch mechanische Verfestigung (Vernadelung) mit einem Gewebe aus / Glasfaser mit hoher Festigkeit. / Das Geotextil muß folgende Merkmale aufweisen: / Endlosfaser mechanisch verfestigt; 100% Polypropylen, stabil gegen UV- / Strahlen, mechanisch vernadelt. / Mechanische und hydraulische Eigenschaften: / - Zugfestigkeit in Längs- und Querrichtung ISO 3341(kN/m) 50 / - Bruchdehnung (Längs-/ Querrichtung) ISO 3341(%)< 3 / - Kraft-Dehnungsverhalten bei 2% ISO 3341(kN/m) 34 / - Bitumenaufnahme Texas DOT Item(Kg/m2)^3 1,1 / - Alterungsbeständig (Verminderung Bruchkraft) EN 12224(%)< 50 / - Chemische Widerstandsfähigkeit (Verminderung Bruchkraft) EN 13438(%)< 20 / Die angegebenen Werte verstehen sci als Mittelwerte. Es sind Schwankungen / bis 10 % der mechanischen Parameter und bis 20 % der hydraulischen Parameter / zulässig.	Fornitura e posa in opera di geocomposito tessile costituito da un / geotessile nontessuto a filo continuo 100% polipropilene, coesionato / mediante agugliatura meccanica accoppiato meccanicamente ad un tessuto in / fibra di vetro ad elevata resistenza. / Il nontessuto geotessile deve presentare le seguenti caratteristiche: / dovrà essere del tipo a filo continuo realizzato al 100% in / polipropilene, stabilizzato contro i raggi UV, agugliato meccanicamente. / Requisiti meccanici ed idraulici: / - resistenza a trazione longitudinale /trasversale ISO 3341 (kN/m) 50 / - allungamento a rottura (longitudinale/trasversale) ISO 3341 (%)< 3 / - forza per allungamento al 2% ISO 3341 (kN/m) 34 / - assorbimento di bitume Texas DOT Item (Kg/m2)^3 1,1 / - resistenza all’invecchiamento (diminuzione carico rottura)EN 12224 (%)< 50 / - resistenza chimica (diminuzione carico di rottura) EN 13438 (%)< 20 / I valori riportati si intendono quali valori medi. Sono ammissibili / variazioni fino al 10 % dei parametri meccanici e fino al 20 % dei parametri idraulici.
54.14.07.01.A	140 g/m2	140 g/m2	140 g/m2	140 g/m2	m²	m²	17,34
54.14.09	STEILBÖSCHUNG AUS BEWEHRTER ERDE	SCARPATE IN TERRA RINFORZATA	STEILBÖSCHUNG AUS BEWEHRTER ERDE	SCARPATE IN TERRA RINFORZATA
54.14.09.01	Errichtung von Steilböschung aus bewehrter Erde	Esecuzione di scarpate in terra rinforzata	Errichtung von Steilböschung aus bewehrter Erde mit 65 Grad Neigung / gemessen von der horizontalen, bestehend aus Lagen speziellen Armierungsvliesen und verdichtetem Füllboden (mit Schichtstärken der verdichteten Schichten nicht stärker als 65 cm). Der Füllboden muss den Klassen A1-a, A1-B, A3, A2-4, A2-5, A2-6 angehören. / Die gleichmäßige Böschungsneigung muss durch ein Schalungsgitter („verlorene Schalung“) errichtet werden, an dessen Innenseite ein in der Schüttung verankertes Vegetationsvlies die Front stabilisiert, Erosionsschutz gegen Ausspülung bieten muss und als Haftfläche für die Keimschicht dient. Unmittelbar hinter dem Vegetationsvlies muss eine ca. 30 cm starke Schicht aus gärtnerisch einwandfreier Muttererde eingebaut und verdichtet werden, um ein Keimen und dauerhaftes Gedeihen der deckenden Vegetationsschicht zu gewährleisten. / Der Einheitspreis beinhaltet die Lieferung und fachgerechten Einbau von: / -Armierungsvlies 40 kN Polyester, Endlosfasern, Anisotrop (ausgeprägte Hauptzugrichtung mit höherer Festigkeit), Masse ca. 350 g/m2, Zugfestigkeit mindestens 40 kN/m / -Vorgebogenes Schalungsgitter Baustahl B450C (im Winkel von 65 Grad von der Horizontalen), variable Maschenweite, Durchmesser der Stäbe min. Ø8 mm und min. Ø6 mm, inklusive Abstandhalter Ø8 mm und Erdnägel Ø8 mm; 200mm Einbindtiefe) zur lagestabilen Fixierung der Schalungsgitter in ausreichender Zahl. / -Vegetationsvlies Polyester, mit Endlosfaden, Maschenweite 2 x 4 mm, Masse 150 gr/m2, min. Zugfestigkeit 13 KN/m, unverweslich und UV-resistent, / -Lagenweiser Einbau und verdichten der Erdschichten in zwei Durchgängen wobei die Schichtstärke s.max.= 65 cm, einschließlich des Transportes des Materials innerhalb der Baustelle. / Die eventuellen Aufwendungen für die Aufbereitung des wieder zu verwendenden Bodens für die Hinterfüllung der bewehrten Erde werden nur bei Genehmigung durch die Bauleitung separat vergütet.	Esecuzione di scarpate in terra rinforzata con inclinazione di 65 gradi / rispetto all'orizzontale, rinforzati con speciali teli di geotessile alternati a strati di terra (con spessori degli strati compattati non superiori a cm.65) appartenente ai gruppi A1-a, A1-B, A3, A2-4, A2-5, A2-6. / L’ inclinazione della scarpata sarà regolata da una particolare struttura metallica, elettrosaldata di guida e d'appoggio, e da un composito geotessuto ripiegato a “C”, appositamente strutturato per trattenere il terreno e favorire l'alloggiamento delle fibre e sostanze vegetali che germinando renderanno il paramento a vista completamente vegetato. / All'interno del terrapieno, a ridosso del paramento esterno, è necessario costipare uno strato di terra vegetale adatto all'uso da giardiniere (spessore medio cm. 30), per garantire lo sviluppo della cotica erbosa. / Il prezzo unitario comprende la fornitura e messa in opera secondo le regole del mestiere di: / -geotessile d'armatura 40 kN, costituito da poliestere, filamento continuo agotrattato del peso di ca. 350 gr/m2, resistenza allo strappo non inferiore a 40 kN/m. / -rete metallica elettrosaldata (cassero) in maglie differenziate con diametro non inferiore a Ø8mm e Ø6mm B450C, incluso distanziatori Ø8mm e picchetti in tondino Ø8mm, infissi nel terreno sottostante con una profondità di min. 200mm, in quantità sufficienti. / -geotessile composito, costituito da un telo in poliestere a filo continuo, strutturato in maglie di fori di mm 2 x 4, peso non inferiore a gr/m2 150, con resistenza allo strappo non inferiore a 13 kN/m e con caratteristiche d'imputrescibilità e di stabilità ai raggi UV. / -sistemazione in opera delle terre fra i teli di armatura del rilevato con spessori non superiori a cm 65. Tali strati saranno stesi e compattati in duplice tornata. Si intende compreso il trasporto delle terra nell'area del cantiere. / Eventuali oneri per la frantumazione del materiale da riutilizzare per il riempimento delle terre armate, saranno compensati a parte previa autorizzazione della DL.
54.14.09.01.A	Gesamthöhe der Böschung bis 4,00m	altezza complessiva della scarpata fino a 4,00m	Gesamthöhe der Böschung bis 4,00m	altezza complessiva della scarpata fino a 4,00m	m²	m²	151,01
54.14.09.01.B	Gesamthöhe der Böschung bis 6,00m	altezza complessiva della scarpata fino a 6,00m	Gesamthöhe der Böschung bis 6,00m	altezza complessiva della scarpata fino a 6,00m	m²	m²	161,31
54.14.09.01.C	Gesamthöhe der Böschung bis 8,00m	altezza complessiva della scarpata fino a 8,00m	Gesamthöhe der Böschung bis 8,00m	altezza complessiva della scarpata fino a 8,00m	m²	m²	176,28
54.14.09.01.D	Gesamthöhe der Böschung bis 10,00m	altezza complessiva della scarpata fino a 10,00m	Gesamthöhe der Böschung bis 10,00m	altezza complessiva della scarpata fino a 10,00m	m²	m²	191,22
54.14.09.01.E	Gesamthöhe der Böschung bis 12,00m	altezza complessiva della scarpata fino a 12,00m	Gesamthöhe der Böschung bis 12,00m	altezza complessiva della scarpata fino a 12,00m	m²	m²	199,96
54.14.09.01.F	Gesamthöhe der Böschung bis 15,00m	altezza complessiva della scarpata fino a 15,00m	Gesamthöhe der Böschung bis 15,00m	altezza complessiva della scarpata fino a 15,00m	m²	m²	213,37
54.14.09.02	Baustelleneinrichtung für Brech- und Siebanlage	Installazione dell'impianto di frantumazione e del vaglio.	Baustelleneinrichtung für Brech- und Siebanlage / Die Leistung beinhaltet: An- und Abtransport der Brech- und Siebanlage, eventuelle Sondertransporte, Begleitfahrzeuge, Herstellen eines Planums zum Aufbau der Anlage, eventuelles Wiederherstellen der temporär besetzten Flächen, Auf- und Abbau der Brech- und Siebanlage inkl. des Seitenbandes, sowie alle weiteren Leistungen, um den ordnungsgemäßen Betrieb der Anlage sicherzustellen. / Eventuell erforderliche Schutzeinrichtungen gegen Lärm und Staub werden separat vergütet.	Installazione dell'impianto di frantumazione e del vaglio. / Trasporto in andata e ritorno dell'impianto di frantumazione e del vaglio, comprensivo di: eventuale trasporto eccezionale, veicoli di scorta, realizzazione del piano di posa del vaglio, eventuale ripristino dell'area temporaneamente occupata, montaggio e smontaggio dell'impianto comprensivo del nastro trasportatore e quant'altro necessario a dare la piena operosità dell'intero impianto. / Tutti gli apprestamenti eventualmente necessari alla riduzione di emissioni di rumore e di polveri saranno compensati a parte.	psch	a c	2.545,00
54.14.09.03	Brech- und Siebanlage für die Wiederverwendung von Aushubmaterial.	Frantumazione e vaglio per il riutilizzo di materiale di scavo.	Brech- und Siebanlage für die Wiederverwendung von Aushubmaterial, für die Ausführung von bewehrter Erde.	Frantumazione e vaglio per il riutilizzo di materiale di scavo, finalizzata all'esecuzione di terre armate.
54.14.09.03.A	Körnung 0/70	Pezzatura 0/70	Körnung 0/70	Pezzatura 0/70	m³	m³	13,23
54.14.10	GEOTEXTILIEN AUS POLYPROPYLEN	GEOTESSUTI IN POLIPROPILENE	GEOTEXTILIEN AUS POLYPROPYLEN	GEOTESSUTI IN POLIPROPILENE
54.14.10.01	Lieferung und Verlegung von Trennlagen aus Polypropylen für den Straßenunterbau	Fornitura e posa in opera di strati separatori in polipropilene per sottofondi stradali	Lieferung und Verlegung von Trennlagen aus Polypropylen für den Straßenunterbau / Lieferung und Verlegung von Geotextilien aus Polypropylen für den Straßenunterbau entsprechend der Richtlinie EN 13249. / Das Geotextil ist ein Endlosfaservlies vom Typ spunbonded, bestehend aus 100% Polypropylen, mechanisch verfestigt, beständig gegen UV-Strahlung und chemische Angriffe als auch gegen übliche Zementierungen in natürlicher Umgebung, unverweslich und atoxisch, beständig gegen hohe Temperaturen, isotrop. / Die Typenbezeichnung und die Produktionsnummer der Serie müssen auf jeder Rolle aufgedruckt sein; diese wiederholen sich in regelmäßigen Abständen entsprechend der Richtlinie EN ISO 10320. / Der Lieferant muss den Nachweis erbringen, dass der Produzent ein System zur Qualitätssicherung entsprechend der Richtlinie ISO 9001 anwendet. / Lagerung und Verlegung: um einen Verlust an Widerstandsfähigkeit zu vermeiden, darf das Geotextil weder Wärme noch der direkten Sonneneinstrahlung ausgesetzt werden. Beschädigte Geotextilien dürfen nicht zum Einsatz kommen. / Der Zeitraum zwischen der Verlegung des Geotextils und des Einbaus der Deckschicht darf nicht länger als vier Wochen sein. / Massenberechnung: die Mengen an Geotextil laut Massenberechnung entsprechen den effektiv eingekleideten horizontalen, vertikalen und geneigten Flächen, ohne Verschnitt und Überlappungen. Der Einheitspreis enthält die Lieferung des Materials, die Bereitstellung der Werkzeuge und die notwendigen Ausrüstungen zur vollständigen Verlegung entsprechend Projektunterlagen und Wettbewerb. / Die nachfolgend wiedergegebenen Werte verstehen sich als Mittelwerte, sodass unter Berücksichtigung der vorhin genannten Richtlinien die Wahl des Geotextils von Fall zu Fall zu erfolgen hat. / Bei den mechanischen Eigenschaften sind Abweichungen bis zu 10% und bei den hydraulischen bis zu 20% zulässig.	Fornitura e posa in opera di strati separatori in polipropilene per sottofondi stradali. / Fornitura e posa in opera di nontessuto geotessile in polipropilene per sottofondi, in costruzioni stradali in conformità alla normativa EN 13249. / Il nontessuto geotessile dovrà essere del tipo a filo continuo spunbonded realizzato al 100% in polipropilene, stabilizzato contro i raggi UV, agugliato meccanicamente, essere resistente agli agenti chimici, alle cementazioni abituali in ambienti naturali, essere imputrescibile ed atossico, avere buona resistenza alle alte temperature, essere isotropo. / La denominazione del tipo e il numero di lotto devono essere stampati su ogni rotolo ripetendosi in maniera equidistanziata in conformità alla EN ISO 10320. / Il fornitore deve provare che da parte del produttore viene applicato un sistema di garanzia della qualità conforme all’ISO 9001. / Deposito e posa: per evitare perdite di resistenza, il nontessuto geotessile non deve essere esposto né al caldo né all’irraggiamento solare diretto. Non deve essere usato nontessuto geotessile danneggiato. / Il periodo intercorrente tra la posa del nontessuto geotessile e la posa dello strato di ricopertura non deve essere superiore a quattro settimane. / Computo metrico: la quantità di nontessuto geotessile da introdurre nel computo metrico corrisponde alle superfici orizzontali, verticali ed inclinate effettivamente rivestite, al netto di sfridi e sormonti. Il prezzo al metro quadrato comprende la fornitura del materiale, dell’utensileria e dell’attrezzatura necessarie per la posa completa in conformità ai progetti ed al bando di concorso. / I valori riportati di seguito s'intendono quali valori medi, per cui alla luce delle norme citate si rimanda la scelta del geotessile relativamente al dimensionamento caso per caso. / Sono ammissibili variazioni fino al 10% dei parametri meccanici e fino al 20% dei parametri idraulici.
54.14.10.01.A	Geotextil als Trennlage für Autobahnen, Schnellstraßen und Staatsstraßen.	Geotessile nontessuto per strati separatori per autostrade, superstrade e strade statali.	Geotextil als Trennlage für Autobahnen, Schnellstraßen und Staatsstraßen. / Mechanische und hydraulische Anforderungen: / - Längszugfestigkeit EN ISO 10319 (kN/m) 21,5 / - Querzugfestigkeit EN ISO 10319 (kN/m) 21,5 / - Bruchdehnung (längs/quer) EN ISO 10319 (%) > 35 / - Durchstanzwiderstand „CBR“ EN ISO 12236 (N) 3300 / - Fallkegelprobe (Maximaler Durchmesser Loch) UNI EN ISO 13433-2006 (mm) 17 / - Effektive Öffnung der Poren O90 EN 12956 (micron) 90 / - Wasserdurchlässigkeit senkrecht zur Ebene EN ISO 11058 (l/m2s) 65 ohne Last / - Wasserdurchlässigkeit in der Ebene EN 12958 (l/m h) 14,4 bei 20 kPa / - Widerstand gegen Alterung (Verringerung Bruchlast EN 12224 (%) < 50 / - Chemische Beständigkeit (Verringerung Bruchlast) EN 13438 (%) < 20	Geotessile nontessuto per strati separatori per autostrade, superstrade e strade statali. / Requisiti meccanici ed idraulici: / - resistenza a trazione longitudinale EN ISO 10319 (kN/m) 21,5 / - resistenza a trazione trasversale EN ISO 10319 (kN/m) 21,5 / - allungamento a rottura (longitudinale/trasversale) EN ISO 10319 (%) > 35 / - resistenza al punzonamento CBR EN ISO 12236 (N) 3300 / - prova di caduta conica (diametro massimo foro) UNI EN ISO 13433-2006 (mm) 17 / - apertura efficace dei pori O90 EN 12956 (micron) 90 / - permeabilità verticale rispetto al piano EN ISO 11058 (l/m2s) 65 senza carico / - permeabilità all’acqua nel piano EN 12958 (l/m h) 14,4 con 20 kPa / - resistenza all’invecchiamento (diminuzione carico rottura) EN 12224 (%) < 50 / - resistenza chimica (diminuzione carico di rottura) EN 13438 (%) < 20	m²	m²
54.14.10.01.B	Geotextil als Trennlage für Landes und Gemeindestraßen.	Geotessile nontessuto per strati separatori per strade provinciali e comunali.	Geotextil als Trennlage für Landes und Gemeindestraßen. / Mechanische und hydraulische Anforderungen: / - Längszugfestigkeit EN ISO 10319 (kN/m) 19,0 / - Querzugfestigkeit EN ISO 10319 (kN/m) 19,0 / - Bruchdehnung (längs/quer) EN ISO 10319 (%) > 35 / - Durchstanzwiderstand „CBR“ EN ISO 12236 (N) 2900 / - Fallkegelprobe (Maximaler Durchmesser Loch) UNI EN ISO 13433-2006 (mm) 20 / - Effektive Öffnung der Poren O90 EN 12956 (micron) 95 / - Wasserdurchlässigkeit senkrecht zur Ebene EN ISO 11058 (l/m2s) 72 ohne Last / - Wasserdurchlässigkeit in der Ebene EN 12958 (l/m h)12,6 bei 20 kPa / - Widerstand gegen Alterung (Verringerung Bruchlast EN 12224 (%) < 50 / - Chemische Beständigkeit (Verringerung Bruchlast) EN 13438 (%) < 20	Geotessile nontessuto per strati separatori per strade provinciali e comunali. / Requisiti meccanici ed idraulici: / - resistenza a trazione longitudinale EN ISO 10319 (kN/m) 19,0 / - resistenza a trazione trasversale EN ISO 10319 (kN/m) 19,0 / - allungamento a rottura (longitudinale/trasversale) EN ISO 10319 (%) > 35 / - resistenza al punzonamento CBR EN ISO 12236 (N) 2900 / - prova di caduta conica (diametro massimo foro) UNI EN ISO 13433-2006 (mm) 20 / - apertura efficace dei pori O90 EN 12956 (micron) 95 / - permeabilità verticale rispetto al piano EN ISO 11058 (l/m2s) 72 senza carico / - permeabilità all’acqua nel piano EN 12958 (l/m h)12,6 con 20 kPa / - resistenza all’invecchiamento (diminuzione carico rottura) EN 12224 (%) < 50 / - resistenza chimica (diminuzione carico di rottura) EN 13438 (%) < 20	m²	m²
54.14.10.02	Lieferung und Verlegung von Filter- und Schutzschichten aus Polypropylen zur Sicherung von Ufern	Fornitura e posa di strati filtranti e protettivi in polipropilene, per difese spondali	Lieferung und Verlegung von Filter- und Schutzschichten aus Polypropylen zur Sicherung von Ufern. / Lieferung und Verlegung von Geotextilien aus Polypropylen in Schutzsystemen gegen Erosionen entsprechend der Richtlinie EN 13253. / Das Geotextil besteht aus zwei Endlosfaservliesen, gefertigt aus 100% Polypropylen, verbunden durch mechanische Verfestigung ohne Verwendung von Klebstoffen und anderen chemischen Komponenten Die zwei Geotextile, eines übernimmt die Funktion des ständigen Filters und das andere den Schutz des ersteren, sind aus verschiedenen Farben, die die sichere Unterscheidung beider Lagen bei der Verlegung sicherstellen. Das Geotextil verfügt über keine glatte Oberfläche, ist einheitlich, beständig gegen chemische Einwirkungen als auch gegen übliche Zementierungen in natürlicher Umgebung, unverweslich und atoxisch als auch beständig gegen hohe Temperaturen, isotrop. / Die Typenbezeichnung und die Produktionsnummer der Serie müssen auf jeder Rolle aufgedruckt sein; diese wiederholen sich in regelmäßigen Abständen entsprechend der Richtlinie EN ISO 10320. / Der Lieferant muss den Nachweis erbringen, dass der Produzent ein System zur Qualitätssicherung entsprechend der Richtlinie ISO 9001 anwendet. / Lagerung und Verlegung: um einen Verlust an Widerstandsfähigkeit zu vermeiden, darf das Geotextil weder Wärme noch der direkten Sonneneinstrahlung ausgesetzt werden. Beschädigte Geotextilien dürfen nicht zum Einsatz kommen. / Der Zeitraum zwischen der Verlegung des Geotextils und des Einbaus der Deckschicht darf nicht länger als vier Wochen sein. / Massenberechnung: die Mengen an Geotextil laut Massenberechnung entsprechen den effektiv eingekleideten horizontalen, vertikalen und geneigten Flächen, ohne Verschnitt und Überlappungen. Der Einheitspreis enthält die Lieferung des Materials, die Bereitstellung der Werkzeuge und die notwendigen Ausrüstungen zur vollständigen Verlegung entsprechend Projektunterlagen und Wettbewerb. / Die nachfolgend wiedergegebenen Werte verstehen sich als Mittelwerte, sodass unter Berücksichtigung der vorhin genannten Richtlinien die Wahl des Geotextils von Fall zu Fall zu erfolgen hat. / Bei den mechanischen Eigenschaften sind Abweichungen bis zu 10% und bei den hydraulischen bis zu 20% zulässig.	Fornitura e posa di strati filtranti e protettivi in polipropilene, per difese spondali. / Fornitura e posa in opera di nontessuto geotessile in polipropilene per l’applicazione in sistemi antierosione in conformità alla normativa EN 13253. / Il geocomposito tessile dovrà essere costituito da due geotessili nontessuti a filo continuo 100% polipropilene, coesionati mediante agugliatura meccanica con esclusione di colle ed altri componenti chimici. / I due geotessili, di cui uno con funzione prettamente filtrante e l’altro con funzione di protezione al filtro stesso, dovranno essere di due colori differenti per la corretta individuazione in fase di posa in opera. / Il geocomposito tessile non dovrà avere superficie liscia, dovrà apparire uniforme, essere resistente agli agenti chimici, alle cementazioni abituali in ambienti naturali, essere imputrescibile ed atossico, avere buona resistenza alle alte temperature, essere isotropo. / La denominazione del tipo e il numero di lotto devono essere stampati su ogni rotolo ripetendosi in maniera equidistanziata in conformità alla EN ISO 10320. / Il fornitore deve provare che da parte del produttore viene applicato un sistema di garanzia della qualità conforme all’ISO 9001. / Deposito e posa: per evitare perdite di resistenza, il nontessuto geotessile non deve essere esposto né al caldo né all’irraggiamento solare diretto. Non deve essere usato nontessuto geotessile danneggiato. / Il periodo intercorrente tra la posa del nontessuto geotessile e la posa dello strato di ricopertura non deve essere superiore a quattro settimane. / Computo metrico: la quantità di nontessuto geotessile da inserire nel computo metrico corrisponde alle superfici orizzontali, verticali ed inclinate effettivamente rivestite, al netto di sfridi e sormonti. Il prezzo al metro quadro comprende la fornitura del materiale, dell’utensileria e dell’attrezzatura necessarie per la posa completa in conformità ai progetti ed al bando di concorso. / I valori riportati di seguito s'intendono quali valori medi, per cui alla luce delle norme citate si rimanda la scelta del geotessile relativamente al dimensionamento caso per caso. / Sono ammissibili variazioni fino al 10% dei parametri meccanici e fino al 20% dei parametri idraulici.
54.14.10.02.A	Geotextil als Filter- und Schutzschichten von Ufern.	Geotessile nontessuto per strati filtranti e protettivi per difese spondali.	Geotextil als Filter- und Schutzschichten von Ufern. / Mechanische und hydraulische Anforderungen: / - Längszugfestigkeit EN ISO 10319 (kN/m) 35 / - Querzugfestigkeit EN ISO 10319 (kN/m) 35 / - Bruchdehnung (längs/quer) EN ISO 10319 (%) < 90 / - Durchstanzwiderstand „CBR“ EN ISO 12236 (N) 6500 / - Fallkegelprobe (Maximaler Durchmesser Loch) UNI EN ISO 13433-2006 (mm) 7 / - Effektive Öffnung der Poren O90 EN 12956 (micron) 80 / - Widerstand gegen Alterung (Verringerung Bruchlast EN 12224 (%) < 30 / - Chemische Beständigkeit (Verringerung Bruchlast) EN 13438 (%) < 20	Geotessile nontessuto per strati filtranti e protettivi per difese spondali. / Requisiti meccanici ed idraulici: / - resistenza a trazione longitudinale EN ISO 10319 (kN/m) 35 / - resistenza a trazione trasversale EN ISO 10319 (kN/m) 35 / - allungamento a rottura (longitudinale/trasversale) EN ISO 10319 (%) < 90 / - resistenza al punzonamento CBR EN ISO 12236 (N) 6500 / - prova di caduta conica (diametro massimo foro) UNI EN ISO 13433-2006 (mm) 7 / - apertura efficace dei pori O90 EN 12956 (micron) 80 / - resistenza all’invecchiamento (diminuzione carico rottura) EN 12224 (%) < 30 / - resistenza chimica (diminuzione carico di rottura) EN 13438 (%) < 20	m²	m²	6,10
54.14.10.03	Lieferung und Verlegung von Drainageschichten aus Polypropylen	Fornitura e posa di strati drenanti in polipropilene	Lieferung und Verlegung von Drainageschichten aus Polypropylen. / Lieferung und Verlegung von Geotextilien aus Polypropylen in Drainagesystemen. / Das Geotextil besteht aus zwei Endlosfaservliesen, gefertigt aus 100% Polypropylen, verbunden durch mechanische Verfestigung ohne Verwendung von Klebstoffen und anderen chemischen Komponenten. Die zwei Geotextile, eines übernimmt die Funktion des ständigen Filters und das andere den Schutz des ersteren, sind aus verschiedenen Farben, die die sichere Unterscheidung beider Lagen bei der Verlegung sicherstellen. Das Geotextil verfügt über keine glatte Oberfläche, ist einheitlich, beständig gegen chemische Einwirkungen als auch gegen übliche Zementierungen in natürlicher Umgebung, unverweslich und atoxisch als auch beständig gegen hohe Temperaturen, isotrop. / Die Typenbezeichnung und die Produktionsnummer der Serie müssen auf jeder Rolle aufgedruckt sein; diese wiederholen sich in regelmäßigen Abständen entsprechend der Richtlinie EN ISO 10320. / Der Lieferant muss den Nachweis erbringen, dass der Produzent ein System zur Qualitätssicherung entsprechend der Richtlinie ISO 9001 anwendet. / Lagerung und Verlegung: um einen Verlust an Widerstandsfähigkeit zu vermeiden, darf das Geotextil weder Wärme noch der direkten Sonneneinstrahlung ausgesetzt werden. Beschädigte Geotextilien dürfen nicht zum Einsatz kommen. / Der Zeitraum zwischen der Verlegung des Geotextils und des Einbaus der Deckschicht darf nicht länger als vier Wochen sein. / Massenberechnung: die Mengen an Geotextil laut Massenberechnung entsprechen den effektiv eingekleideten horizontalen, vertikalen und geneigten Flächen, ohne Verschnitt und Überlappungen. Der Einheitspreis enthält die Lieferung des Materials, die Bereitstellung der Werkzeuge und die notwendigen Ausrüstungen zur vollständigen Verlegung entsprechend Projektunterlagen und Wettbewerb. / Die nachfolgend wiedergegebenen Werte verstehen sich als Mittelwerte, sodass unter Berücksichtigung der vorhin genannten Richtlinien die Wahl des Geotextils von Fall zu Fall zu erfolgen hat. / Bei den mechanischen Eigenschaften sind Abweichungen bis zu 10% und bei den hydraulischen bis zu 20% zulässig.	Fornitura e posa di strati drenanti in polipropilene. / Fornitura e posa in opera di nontessuto geotessile in polipropilene per l’applicazione in sistemi drenanti. / Il geocomposito tessile dovrà essere costituito da due geotessili nontessuti a filo continuo 100% polipropilene, coesionati mediante agugliatura meccanica con esclusione di colle ed altri componenti chimici. / I due geotessili, di cui uno con funzione prettamente filtrante e l’altro con funzione di protezione al filtro stesso, dovranno essere di due colori differenti per la corretta individuazione in fase di posa in opera. / Il geocomposito tessile non dovrà avere superficie liscia, dovrà apparire uniforme, essere resistente agli agenti chimici, alle cementazioni abituali in ambienti naturali, essere imputrescibile ed atossico, avere buona resistenza alle alte temperature, essere isotropo. / La denominazione del tipo e il numero di lotto devono essere stampati su ogni rotolo ripetendosi in maniera equidistanziata in conformità alla EN ISO 10320. / Il fornitore deve provare che da parte del produttore viene applicato un sistema di garanzia della qualità conforme all’ISO 9001. / Deposito e posa: per evitare perdite di resistenza, il nontessuto geotessile non deve essere esposto né al caldo né all’irraggiamento solare diretto. Non deve essere usato nontessuto geotessile danneggiato. / Il periodo intercorrente tra la posa del nontessuto geotessile e la posa dello strato di ricopertura non deve essere superiore a quattro settimane. / Computo metrico: la quantità di nontessuto geotessile da introdurre nel computo metrico corrisponde alle superfici orizzontali, verticali ed inclinate effettivamente rivestite, al netto di sfridi e sormonti. Il prezzo al metro quadrato comprende la fornitura del materiale, dell’utensileria e dell’attrezzatura necessarie per la posa completa in conformità ai progetti ed al bando di concorso. / I valori riportati s'intendono quali valori medi, per cui alla luce delle citate norme si rimanda la scelta del geotessile relativamente al dimensionamento caso per caso. / Sono ammissibili variazioni fino al 10% dei parametri meccanici e fino al 20% dei parametri idraulici.
54.14.10.03.A	Geotextil für Drainageschichten	Geotessile nontessuto per strati drenanti	Geotextil für Drainageschichten. / Mechanische und hydraulische Anforderungen: / - Längszugfestigkeit EN ISO 10319 (kN/m) 30 / - Querzugfestigkeit EN ISO 10319 (kN/m) 30 / - Bruchdehnung (längs/quer) EN ISO 10319 (%) < 90 / - Durchstanzwiderstand „CBR“ EN ISO 12236 (N) 4500 / - Fallkegelprobe (Maximaler Durchmesser Loch) UNI EN ISO 13433-2006 (mm) 9 / - Effektive Öffnung der Poren O90 EN 12956 (micron) 80 / - Widerstand gegen Alterung (Verringerung Bruchlast) EN 12224 (%) < 30 / - Chemische Beständigkeit (Verringerung Bruchlast) EN 13438 (%) < 20	Geotessile nontessuto per strati drenanti. / Requisiti meccanici ed idraulici: / - resistenza a trazione longitudinale EN ISO 10319 (kN/m) 30 / - resistenza a trazione trasversale EN ISO 10319 (kN/m) 30 / - allungamento a rottura (longitudinale/trasversale) EN ISO 10319 (%) < 90 / - resistenza al punzonamento CBR EN ISO 12236 (N) 4500 / - prova di caduta conica (diametro massimo foro) UNI EN ISO 13433-2006 (mm) 9 / - apertura efficace dei pori O90 EN 12956 (micron) 80 / - resistenza all’invecchiamento (diminuzione carico rottura) EN 12224 (%) < 30 / - resistenza chimica (diminuzione carico di rottura) EN 13438 (%) < 20	m²	m²	5,85
54.14.10.04	Lieferung und Verlegung von Drainageschichten aus Polypropylen für den Straßenunterbau.	Fornitura e posa di strati drenanti in polipropilene per fondazioni stradali.	Lieferung und Verlegung von Drainageschichten aus Polypropylen für den Straßenunterbau. / Lieferung und Verlegung von Geotextilien aus Polypropylen für den Einsatz in Drainagesystemen entsprechend der Richtlinie EN 13251. / Das Geotextil besteht aus einem Endlosfaservlies, gefertigt aus 100% Polypropylen, verbunden durch mechanische Verfestigung und mechanisch vereint mit einem Gewebe aus Polyester mit hohem Elastizitätsmodul und hoher Widerstandsfähigkeit. / Das Geotextil ist beständig gegen chemische Einwirkungen als auch gegen übliche Zementierungen in natürlicher Umgebung, unverweslich und atoxisch als auch beständig gegen hohe Temperaturen, isotrop. / Die Typenbezeichnung und die Produktionsnummer der Serie müssen auf jeder Rolle aufgedruckt sein; diese wiederholen sich in regelmäßigen Abständen entsprechend der Richtlinie EN ISO 10320. / Der Lieferant muss den Nachweis erbringen, dass der Produzent ein System zur Qualitätssicherung entsprechend der Richtlinie ISO 9001 anwendet. / Lagerung und Verlegung: um einen Verlust an Widerstandsfähigkeit zu vermeiden, darf das Geotextil weder Wärme noch der direkten Sonneneinstrahlung ausgesetzt werden. Beschädigte Geotextilien dürfen nicht zum Einsatz kommen. / Der Zeitraum zwischen der Verlegung des Geotextils und des Einbaus der Deckschicht darf nicht länger als vier Wochen sein. / Massenberechnung: die Mengen an Geotextil laut Massenberechnung entsprechen den effektiv eingekleideten horizontalen, vertikalen und geneigten Flächen, ohne Verschnitt und Überlappungen. Der Einheitspreis enthält die Lieferung des Materials, die Bereitstellung der Werkzeuge und die notwendigen Ausrüstungen zur vollständigen Verlegung entsprechend Projektunterlagen und Wettbewerb. / Die nachfolgend wiedergegebenen Werte verstehen sich als Mittelwerte, sodass unter Berücksichtigung der vorhin genannten Richtlinien die Wahl des Geotextils von Fall zu Fall zu erfolgen hat. / Bei den mechanischen Eigenschaften sind Abweichungen bis zu 10% und bei den hydraulischen bis zu 20% zulässig.	Fornitura e posa di strati drenanti in polipropilene per fondazioni stradali. / Fornitura e posa in opera di nontessuto geotessile in polipropilene per l’applicazione in sistemi drenanti in conformità alla normativa UNI EN 13251. / Il geocomposito tessile dovrà essere costituito da un geotessile nontessuto a filo continuo 100% polipropilene coesionato mediante agugliatura meccanica, accoppiato meccanicamente ad un tessuto in poliestere ad elevato modulo e resistenza. / Il geocomposito tessile dovrà essere resistente agli agenti chimici, alle cementazioni abituali in ambienti naturali, essere imputrescibile ed atossico, avere buona resistenza alle alte temperature, essere isotropo. / La denominazione del tipo e il numero di lotto devono essere stampati su ogni rotolo ripetendosi in maniera equidistanziata in conformità alla EN ISO 10320. / Il fornitore deve provare che da parte del produttore viene applicato un sistema di garanzia della qualità conforme all’ISO 9001. / Deposito e posa: per evitare perdite di resistenza, il nontessuto geotessile non deve essere esposto né al caldo né all’irraggiamento solare diretto. Non deve essere usato nontessuto geotessile danneggiato. / Il periodo intercorrente tra la posa del nontessuto geotessile e la posa dello strato di ricopertura non deve essere superiore a quattro settimane. / Computo metrico: la quantità di nontessuto geotessile da introdurre nel computo metrico corrisponde alle superfici orizzontali, verticali ed inclinate effettivamente rivestite, al netto di sfridi e sormonti. Il prezzo al metro quadrato comprende la fornitura del materiale, dell’utensileria e dell’attrezzatura necessarie per la posa completa in conformità ai progetti ed al bando di concorso. / I valori riportati di seguito s'intendono quali valori medi, per cui alla luce delle norme citate si rimanda la scelta del geotessile relativamente al dimensionamento caso per caso. / Sono ammissibili variazioni fino al 10% dei parametri meccanici e fino al 20% dei parametri idraulici
54.14.10.04.A	Geotextil für den Straßenunterbau für den Einsatz bei Böden mit geringer Tragfähigkeit und Schüttungshöhen von 0,7m bis 1,5m.	Geotessile nontessuto per fondazioni stradali su terreni a bassa portanza e rilevati con altezza compresa tra 0,7m e 1,5m.	Geotextil für den Straßenunterbau für den Einsatz bei Böden mit geringer Tragfähigkeit und Schüttungshöhen von 0,7m bis 1,5m. / Mechanische und hydraulische Anforderungen: / - Längszugfestigkeit EN ISO 10319 (kN/m) 50 / - Querzugfestigkeit EN ISO 10319 (kN/m) 50 / - Bruchdehnung (längs/quer) EN ISO 10319 (%) < 14 / - Längszugfestigkeit / o bei 2% EN ISO 10319 (kN/m) 7 / o bei 5% EN ISO 10319 (kN/m) 22 / o bei 10% EN ISO 10319 (kN/m) 47 / - Ausrichtung der Verstärkung isotrop / - Wasserdurchlässigkeit senkrecht zur Ebene EN ISO 11058 (l/m2s) 50 ohne Last / - Wasserdurchlässigkeit in der Ebene EN 12958 (m2/s) 3x10-6 con 20 kPa	Geotessile nontessuto per fondazioni stradali su terreni a bassa portanza e rilevati con altezza compresa tra 0,7m e 1,5m. / Requisiti meccanici ed idraulici : / - resistenza a trazione longitudinale EN ISO 10319 (kN/m) 50 / - resistenza a trazione trasversale EN ISO 10319 (kN/m) 50 / - allungamento a rottura (longitudinale/trasversale) EN ISO 10319 (%) < 14 / - resistenza a trazione longitudinale / o al 2% EN ISO 10319 (kN/m) 7 / o al 5% EN ISO 10319 (kN/m) 22 / o al 10% EN ISO 10319 (kN/m) 47 / - orientamento del rinforzo isotropo / - permeabilità verticale rispetto al piano EN ISO 11058 (l/m2s) 50 senza carico / - permeabilità all’acqua nel piano EN 12958 (m2/s) 3x10-6 con 20 kPa	m²	m²	7,20
54.14.10.04.B	Geotextil für den Straßenunterbau für den Einsatz bei Böden mit geringer Tragfähigkeit und Schüttungshöhen über 1,5m.	Geotessile nontessuto per fondazioni stradali su terreni a bassa portanza e rilevati con altezza maggiore di 1,5m.	Geotextil für den Straßenunterbau für den Einsatz bei Böden mit geringer Tragfähigkeit und Schüttungshöhen über 1,5m. / Mechanische und hydraulische Anforderungen: / - Längszugfestigkeit EN ISO 10319 (kN/m) 75 / - Querzugfestigkeit EN ISO 10319 (kN/m) 75 / - Bruchdehnung (längs/quer) EN ISO 10319 (%) < 14 / - Längszugfestigkeit / o bei 2% EN ISO 10319 (kN/m) 10 / o bei 5% EN ISO 10319 (kN/m) 29 / o bei 10% EN ISO 10319 (kN/m) 63 / - Ausrichtung der Verstärkung isotrop / - Wasserdurchlässigkeit senkrecht zur Ebene EN ISO 11058 (l/m2s) 50 ohne Last / - Wasserdurchlässigkeit in der Ebene EN 12958 (m2/s) 3x10-6 con 20 kPa	Geotessile nontessuto per fondazioni stradali su terreni a bassa portanza e rilevati con altezza maggiore di 1,5m. / Requisiti meccanici ed idraulici: / - resistenza a trazione longitudinale EN ISO 10319 (kN/m) 75 / - resistenza a trazione trasversale EN ISO 10319 (kN/m) 75 / - allungamento a rottura (longitudinale/trasversale) EN ISO 10319 (%) < 14 / - resistenza a trazione longitudinale / o al 2% EN ISO 10319 (kN/m) 10 / o al 5% EN ISO 10319 (kN/m) 29 / o al 10% EN ISO 10319 (kN/m) 63 / - orientamento del rinforzo isotropo / - permeabilità verticale rispetto al piano EN ISO 11058 (l/m2s) 50 senza carico / - permeabilità all’acqua nel piano EN 12958 (m2/s) 3x10-6 con 20 kPa	m²	m²	8,20
54.14.10.05	Lieferung und Verlegung von Trenn- und Schutzschichten aus Polypropylen für Tunnels.	Fornitura e posa in opera di strati di protezione e separazione in polipropilene, per gallerie.	Lieferung und Verlegung von Trenn- und Schutzschichten aus Polypropylen für Tunnels. / Lieferung und Verlegung von Geotextilien für den Einsatz in Tunnelbauten entsprechend der Richtlinie EN 13256. / Das Geotextil ist ein Endlosfaservlies vom Typ spunbonded, bestehend aus 100% Polypropylen, mechanisch verfestigt, beständig gegen UV-Strahlung und chemische Angriffe als auch gegen übliche Zementierungen in natürlicher Umgebung, unverweslich und atoxisch, beständig gegen hohe Temperaturen, isotrop. / Die Typenbezeichnung und die Produktionsnummer der Serie müssen auf jeder Rolle aufgedruckt sein; diese wiederholen sich in regelmäßigen Abständen entsprechend der Richtlinie EN ISO 10320. / Der Lieferant muss den Nachweis erbringen, dass der Produzent ein System zur Qualitätssicherung entsprechend der Richtlinie ISO 9001 anwendet. / Lagerung und Verlegung: um einen Verlust an Widerstandsfähigkeit zu vermeiden, darf das Geotextil weder Wärme noch der direkten Sonneneinstrahlung ausgesetzt werden. Beschädigte Geotextilien dürfen nicht zum Einsatz kommen. / Der Zeitraum zwischen der Verlegung des Geotextils und des Einbaus der Deckschicht darf nicht länger als vier Wochen sein. / Massenberechnung: die Mengen an Geotextil laut Massenberechnung entsprechen den effektiv eingekleideten horizontalen, vertikalen und geneigten Flächen, ohne Verschnitt und Überlappungen. Der Einheitspreis enthält die Lieferung des Materials, die Bereitstellung der Werkzeuge und die notwendigen Ausrüstungen zur vollständigen Verlegung entsprechend Projektunterlagen und Wettbewerb. / Die nachfolgend wiedergegebenen Werte verstehen sich als Mittelwerte, sodass unter Berücksichtigung der vorhin genannten Richtlinien die Wahl des Geotextils von zu Fall zu Fall zu erfolgen hat. / Bei den mechanischen Eigenschaften sind Abweichungen bis zu 10% und bei den hydraulischen bis zu 20% zulässig.	Fornitura e posa in opera di strati di protezione e separazione in polipropilene, per gallerie. / Fornitura e posa in opera di nontessuto geotessile in polipropilene per l’applicazione in costruzioni di gallerie in conformità alla normativa EN 13256. / Il nontessuto geotessile dovrà essere del tipo a filo continuo spunbonded realizzato al 100% in polipropilene, stabilizzato contro i raggi UV, agugliato meccanicamente. / Il nontessuto geotessile dovrà essere resistente agli agenti chimici, alle cementazioni abituali in ambienti naturali, essere imputrescibile ed atossico, avere buona resistenza alle alte temperature, essere isotropo. / La denominazione del tipo e il numero di lotto devono essere stampati su ogni rotolo ripetendosi in maniera equidistanziata in conformità alla EN ISO 10320. / Il fornitore deve provare che da parte del produttore viene applicato un sistema di garanzia della qualità conforme all’ISO 9001. / Deposito e posa: per evitare perdite di resistenza, il nontessuto geotessile non deve essere esposto né al caldo né all’irraggiamento solare diretto. Non deve essere usato nontessuto geotessile danneggiato. / Il periodo intercorrente tra la posa del nontessuto geotessile e la posa dello strato di ricopertura non deve essere superiore a quattro settimane. / Computo metrico: la quantità di nontessuto geotessile da introdurre nel computo metrico corrisponde alle superfici orizzontali, verticali ed inclinate effettivamente rivestite, al netto di sfridi e sormonti. Il prezzo al metro quadrato comprende la fornitura del materiale, dell’utensileria e dell’attrezzatura necessarie per la posa completa in conformità ai progetti ed al bando di concorso. / I valori riportati di seguito s'intendono quali valori medi, per cui alla luce delle norme citate si rimanda la scelta del geotessile relativamente al dimensionamento caso per caso. / Sono ammissibili variazioni fino al 10% dei parametri meccanici e fino al 20% dei parametri idraulici.
54.14.10.05.A	Geotextil für Trenn- und Schutzschichten.	Geotessile nontessuto per strati di protezione e separazione.	Geotextil für Trenn- und Schutzschichten. / Mechanische und hydraulische Anforderungen: / - Längszugfestigkeit EN ISO 10319 (kN/m) 31 / - Querzugfestigkeit EN ISO 10319 (kN/m) 31 / - Bruchdehnung (längs/quer) EN ISO 10319 (%) > 65 / - Durchstanzwiderstand „CBR“ EN ISO 12236 (N) 5200 / - Widerstand gegen Alterung (Verringerung Bruchlast) EN 12224 (%) < 30 / - Chemische Beständigkeit (Verringerung Bruchlast) EN 13438 (%) < 20	Geotessile nontessuto per strati di protezione e separazione. / Requisiti meccanici ed idraulici: / - resistenza a trazione longitudinale EN ISO 10319 (kN/m) 31 / - resistenza a trazione trasversale EN ISO 10319 (kN/m) 31 / - allungamento a rottura (longitudinale/trasversale) EN ISO 10319 (%) > 65 / - resistenza al punzonamento CBR EN ISO 12236 (N) 5200 / - resistenza all’invecchiamento (diminuzione carico rottura) EN 12224 (%) < 30 / - resistenza chimica (diminuzione carico di rottura) EN 13438 (%) < 20	m²	m²	6,30
54.15	BEWEHRTE ERDKÖRPER	TERRE RINFORZATE	BEWEHRTE ERDKÖRPER	TERRE RINFORZATE
54.15.01	BEWEHRTE ERDKÖRPER -MIT GEOGITTER	TERRE RINFORZATE CON GEOGRIGLIE	Bewehrte Erdkörper mit Geogitter. / Lieferung und Verlegung eines bewehrten Stützbauwerkes, oder eines Unterbodens entsprechend den Projektierungen (bis 80°) durchgeführt mittels dem System des verstärkten Erddamms mit aufeinanderfolgender Bewehrungslagen aus Geogitter in Polyester oder HDPE mit Zugbeanspruchungen und Nennspannung laut UNI EN ISO 10319, in Abhängigkeit von den geometrischen Eigenschaften der Erhöhung, von den geomechanischen Eigenschaften des Geländes, des Belastungsformen auf den Bauwerk und eventuellen Erdbebengefährdungen. / Jede Rolle muss mit einem Identifikationsetikett laut UNI EN ISO 10320 mit entsprechendem Kodex der Produktionseinheit des gelieferten Materials versehen sein. / Das gelieferte Material muss von einer Prüfbescheinigung laut UNI EN ISO 10319 begleitet werden. / Das Geogitter muss der Bauleitung genehmigt werden, welcher von Seiten der Firma sämtliche Bescheinigungen und Unterlagen zu den technischen Anforderungen übergeben werden müssen. Andernfalls werden zu Lasten der Firma das Material unverzüglich von der Baustelle entfernt oder bereits errichtete Bauwerke abgebrochen. / Die Geogitter werden in einem Baustahlgitter eingeschlossen, Verkleidet wir das Gitter auf der Innenseite mit einem organischen Geotextil und einer zusätzlichen hydrosat Begrünung oder in alternative von einem biologisch abbaubarem Saatgewebe aus Zellulosevlies. / ZUGFESTIGKEIT AUF BREITBAND (ISO 10319): / - von 35 bis 55 kN/m für Höhen bis 3,00 m; / - von 56 bis 80 kN/m für Höhen von 3,00 m bis 6,00 m; / - von 81 bis 110 kN/m für Höhen von 6,00 m bis 9,00 m; / - von 111 bis 150 kN/m für Höhen von 9,00 m bis 12,00 m; / - von 151 kN/m für Höhen über 12,00 m. / MINDEST LANGZEITFESTIGKEIT (120 Jahre): / - 17,5 KN/m für Höhen bis 3,00 m; / - 27,5 KN/m für Höhen von 3,00 m bis 6,00 m; / - 40,0 kN/m für Höhen von 6,00 m bis 9,00 m; / - 57,5 kN/m für Höhen von 9,00 m bis 12,00 m; / - 76,5 kN/m für Höhen über 12,00 m. / Zudem dürfen die Bewehrungsgitter weder von Mikroorganismen, Bakterien und Nagetieren angegriffen werden und sie müssen gegen Brackwasser(salzhaltig) beständig sein, auch dürfen sie keine chemisch schädlichen Stoffe für Wasser und Vegetation abgeben und müssen UV beständig sein. / Die Gründungsfläche muss horizontal oder auf Anfrage an die B.L. in leichter in Gegenneigung erstellt werden. Sie muss aber auf jeden Fall einwandfrei verdichtet und gewalzt werden. / Die Sichtfläche der Böschung des Erdköpers kann gegenüber der Horizontalen bis zu 80° geneigt sein (siehe Detailzeichnungen), der Erdkörper wird mit einer Leit- und Stützschalung aufgebaut und mittels Befestigungsbügel in Form gehalten und gegen außen durch ein Biotextil, bestehend aus Zellulosefasern (100% Viskose), gegen Erosionen geschützt sowie vollflächig begrünt. / Um eine dauerhafte Begrünung zu erhalten wird an der Sichtfläche eine ausreichende Schicht Erde ca. 30cm mit organischer Substanz und Dünger ohne Steine, Störstoffe Wurzeln und Unkraut verwendet. / Die Schichten für den bewehrten Erdkörper dürfen eine Gesamthöhe von 0,60 Meter nicht überschreiten, das Schuttmaterial muss in zwei Schichten von ca. 0,30 – 0,35 m eingebracht und bis zur Erreichung der vom Projekt vorgesehenen Proktordichte ( min. 90%) verdichtet werden. / Die Eignung des Schüttmaterials wird von der B.L. bestimmt; auf jeden Fall muss es den Normen UNI ISO 10006, Bodengruppe A1 (Felsbruch Kies Sand), A3 (Feinsand), A2-4 (Lehmiger Kies, toniger Sand), nach der Klassifizierung HRB-AASHO entsprechen., um eine dauerhafte Begrünung zu erhalten. Durchführung wie in den Anleitungen des Projektes vorgesehen. / Die Geogitter müssen CE Zertifiziert sein und den NORMEN 13249, 13250, 13251, 13253, 13254, 13255, 13257 und 13265 entsprechen. / Im Preis inbegriffen sind: / -Lieferung der Baustahlgitter als verlorene Schalung, die Geogitter mit entsprechenden Verankerungsstäben, organische Geotextilien; / -Verdichtung der Gründungsfläche / -Verdichtung des Schüttmaterials für den bewehrten Erdkörper / -Lieferung und Einbringen des organischen Oberbodens für die Sichtfläche / -Einheitliche und vollständige Begrünung der Sichtfläche durch Anspritzbegrünung / -Eventuelle Patentgebühren / -Jede andere Leistung um eine fachgerechte Arbeit zu erhalten. / -Jede andere Leistung bezüglich der Prüfungen auf dem Geogitter in Auswahlphase und in Lieferphase die die B.L. durchführen möchte, laut den folgenden Prüfungen, auszuführen alle 5000qm an Materiallieferung (und mindestens 1 mal für Mengen unter 5000qm). / Im Preis nicht inbegriffen sind: / - die notwendigen Aushubarbeiten / -Lieferung und Aufschütten des Materials für den bewehrten Erdkörper / Verrechnung: / Verrechnet wird nach Aufmass der vertikalen Sichtfläche der effektiven Fassadenfläche der durchgeführten Stützkonstruktion. Die Höhe H wird von der Gründungsfläche weg gemessen.	Terre rinforzate con geogrilgie. / Strutture di sostegno o sottoscarpa con paramento inclinato in funzione delle esigenze progettuali, (fino a 80°) eseguite con la tecnologia dei terrapieni rinforzati con geogriglie in poliestere o HDPE di resistenza a trazione e tensione nominale secondo UNI EN ISO 10319, in dipendenza delle caratteristiche geometriche del rilevato, delle caratteristiche geomeccaniche del terreno, dei carichi agenti sul rilevato stesso e di eventuali sollecitazioni sismiche. / Ogni rotolo dovrá avere un'etichetta identificativa secondo UNI EN ISO 10320, con relativo codice del lotto di produzione del materiale fornito. / Il materiale fornito dovrá essere accompagnato da certificazione di prova secondo UNI EN ISO 10319. / La geogriglia dovrá essere approvata dalla DL, alla quale l'impresa dovrá presentare tutte le certificazioni e documentazioni di rito attestanti le caratteristiche tecniche richieste, pena ritiro immediato del materiale dal cantiere e/o la demolizione delle opere costruite, a totale carico ed onere dell'impresa. / Le geogriglie saranno contenute da un cassero di guida e di appoggio “a perdere” in rete elettrosaldata e rivestite internamente in facciata con un stuoia vegetale successivamente idroseminata o in alternativa da un feltro vegetativo preseminato. / RESISTENZA A TRAZIONE SU BANDA LARGA (ISO 10319): / - da 35 a 55 kN/m per altezze fino a 3,00 m; / - da 56 a 80 kN/m per altezze oltre i 3,00 -m fino a 6,00 m; / - da 81 a 110 kN/m per altezze oltre i 6,00 m fino a 9,00 m; / - da 111 a 150 kN/m per altezze oltre i 9,00 m fino a 12m; / - da 151 kN/m per altezze oltre i 12,00 m; / RESISTENZA MINIMA A LUNGO TERMINE (120 anni): / - 17,5 KN/m per altezze fino a 3,00 m; / - 27,5 KN/m per altezze oltre i 3,00 m fino a 6,00 m; / - 40,0 kN/m per altezze oltre i 6,00 m fino a 9,00 m; / - 57,5 kN/m per altezze oltre i 9,00 m fino a 12,00 m; / - 76,5 kN/m per altezze oltre i 12,00 m. / Dovrà inoltre possedere inerzia chimica totale, imputrescibilità, inattaccabilità da parte di roditori e microrganismi, insensibilità agli agenti atmosferici e all’acqua salmastra, stabilità ai raggi ultravioletti. / Il piano di posa dovrà essere orizzontale o salvo richiesta della D.L., in leggera contropendenza ed in ogni caso sarà perfettamente costipato e rullato. / La scarpata di tale manufatto avrà il paramento a vista inclinato rispetto all’orizzontale fino a 80° (secondi i disegni di progetto), contenuto da un cassero di guida e di appoggio posato con dei tiranti uncinati di irrigidimento. / Al fine di garantire l’inerbimento della scarpata è necessario utilizzare in prossimità della facciata almeno 0,30 m di terreno di coltivo dotato di sostanza organica e di elementi nutritivi, adatto a ricevere una coltura erbacea permanente, privo di ciottoli, detriti, radici ed erbe infestanti. / Allo scopo di contenere il terreno vegetale sul fronte esterno, evitandone così il dilavamento, è necessaria la posa di una biostuoia o di un biotessile preseminato, costituito da fibre cellulosiche (100% viscosa). / La stesura del terreno di riempimento deve avvenire per strati di spessore complessivo non superiore a 0,60 m, stendendo e compattando in duplice tornata per uno spessore di circa 0,30-0,35 m, fino a raggiungere il grado di addensamento prevista in progetto e comunque mai inferiore al 90% dello Standard Proctor. / L’idoneità dei materiali dovrà essere stabilita dalla D.L.. Salvo diversa disposizione del Progettista e della D.L., conformemente alle Norme UNI ISO 10006, il gruppo di appartenenza delle terre dovrà essere A1, A3, A2-4, A2-5 secondo la classificazione HRB – AASHO, corrispondenti a ghiaie e sabbie (anche limose). / Le Geogriglie devono essere marcate CE in conformità alle norme EN 13249, 13250, 13251, 13253, 13254, 13255, 13257 e 13265. / Nel prezzo sono compresi: / - la fornitura e la posa dei casseri guida, delle geogriglie, delle relative barre di ancoraggio, delle stuoie in fibre vegetali; / - la compattazione del piano di posa del rilevato; / - la compattazione del terreno di riporto per la formazione del rilevato; / - la fornitura e la posa del terreno vegetale; / - il rinverdimento della facciata a vista mediante idrosemina, eventualmente ripetuta fino a dare il rinverdimento completo ed uniforme; / - gli oneri per eventuale brevetto; / - ogni altro onere per dare il lavoro finito a regola d’arte. / - tutti gli oneri relativi alle prove che sulla geogriglia vorrà eseguire la D.L., sia in fase di accettazione sia in fase di fornitura, secondo il seguente programma di prove minimo da eseguirsi per ogni 5.000 mq di fornitura (e almeno 1 volta per forniture inferiori a 5.000 mq). / Sono esclusi: / - gli scavi occorrenti; / - la fornitura e la stesa del terreno per la formazione del manufatto. / Verrà contabilizzata: / La proiezione sulla verticale della superficie del paramento di facciata effettivamente eseguita. L’altezza H del manufatto, misurata in verticale, sarà considerata a partire da piano di imposta del manufatto stesso.
54.15.01.01	Bewehrte Erdkörper mit Geogitter aus Polyester	Terre rinforzate con geogrilgie in poliestere	Bewehrte Erdkörper mit Geogitter aus Polyester	Terre rinforzate con geogrilgie in poliestere
54.15.01.01.A	H von 0,00 m bis 3,00 m	H da 0,00 a 3,00 m	H von 0,00 m bis 3,00 m	H da 0,00 a 3,00 m	m²	m²	120,00
54.15.01.01.B	H von 3,01 m bis 6,00 m	H da 3,01 m a 6,00 m	H von 3,01 m bis 6,00 m	H da 3,01 m a 6,00 m	m²	m²	140,00
54.15.01.01.C	H von 6,01 m bis 9,00 m	H da 6,01 a 9,00 m	H von 6,01 m bis 9,00 m	H da 6,01 a 9,00 m	m²	m²	160,00
54.15.01.01.D	H von 9,01 m bis 12,00 m	H da 9,01 a 12,00 m	H von 9,01 m bis 12,00 m	H da 9,01 a 12,00 m	m²	m²	210,00
54.15.01.01.E	H über 12,00 m	H superiore a 12,00 m	H über 12,00 m; zusätzlich zum Preis von 12m, für jede Höhe weitere Erhöhung von 3,00 m über die maximale	H superiore a 12,00 m: sovvraprezzo aggiunto al prezzo di 12,00 m per ogni successivo incremento di 3,00 m dell'altezza massima.	m²	m²	14,00
54.15.01.02	Bewehrte Erdkörper mit Geogitter aus HDPE	Terre rinforzate con geogrilgie in HDPE	Bewehrte Erdkörper mit Geogitter aus HDPE	Terre rinforzate con geogrilgie in HDPE
54.15.01.02.A	H von 0,00 m bis 3,00 m	H da 0,00 a 3,00 m	H von 0,00 m bis 3,00 m	H da 0,00 a 3,00 m	m²	m²
54.15.01.02.B	H von 3,01 m bis 6,00 m	H da 3,01 m a 6,00 m	H von 3,01 m bis 6,00 m	H da 3,01 m a 6,00 m	m²	m²
54.15.01.02.C	H von 6,01 m bis 9,00 m	H da 6,01 a 9,00 m	H von 6,01 m bis 9,00 m	H da 6,01 a 9,00 m	m²	m²
54.15.01.02.D	H von 9,01 m bis 12,00 m	H da 9,01 a 12,00 m	H von 9,01 m bis 12,00 m	H da 9,01 a 12,00 m	m²	m²
54.15.01.02.E	H über 12,00 m	H superiore a 12,00 m	H über 12,00 m; zusätzlich zum Preis von 12m, für jede Höhe weitere Erhöhung von 3,00 m über die maximale	H superiore a 12,00 m: sovvraprezzo aggiunto al prezzo di 12,00 m per ogni successivo incremento di 3,00 m dell'altezza massima.	m²	m²
54.15.02	STABILISIERUNG	STABILIZZAZIONI	STABILISIERUNG	STABILIZZAZIONI
54.15.02.01	Verbundmatte mit Geogitter für die Stabilisierung	Geocomposito con geogrilie per stabilizzazioni	Verbundmatte mit Geogitter für die Stabilisierung. / Stabilisierung von Strassen, Baugründen, Flächen und jeglichen Unterbau, mittels einem Verbundmatte bestehend aus einem monolithischem zweiachsialer knotensteifen Geogitter aus Polymeren die eine hohe mechanische Zugkraft und einer hohen chemischen physische und biologische Beständigkeit aufweisen. Weiters ist das Geogitter durch Zusatz von Russ UV - beständig und durch Thermoverschweißung mit einem Geotextil von 140g/qm verbunden. / Das Geogitter muss im Extrusionsverfahren und darauf folgenden strecken produziert werden. Ergebnis ist eine ebene Struktur mit gleichmäßigen rechtecksähnlichen Öffnungen zwischen den einzelnen Reihen. Die Knoten zwischen den längs – und quergereckten Fäden müssen eine einheitliche Struktur bilden und Teil des gesamten Systems sein. Keinesfalls darf die Struktur durch Überlappung, Geflecht oder anschließender Verschweißung der Verbindungsteile hergestellt werden. / Das Gitter muss alle ISO 9001 Zertifizierungen vorweisen und wird in Rollen geliefert. Weiters muss es folgenden technischen Eigenschaften entsprechen: / Polymertyp der Manufaktur 100% Polypropylen) / Flächenmasse : 560g/m2( 140g/m2 Geotextil) / Rollenabmessungen 4,00m~ x 50m~ / Höchstzugkraft auf einzelnen Faden MD = TD : 30,0 kN/m / Bruchdehnung MD = TD : 11% / Zugfestigkeit bei 2% Dehnung MD = TD 10,5 kN/m / Zugfestigkeit bei 5% Dehnung MD = TD 21,0 kN/m / MD: Längsrichtung / TD : Querrichtung	Geocomposito con geogrilie per stabilizzazioni / Stabilizzazione di strade rilevati, piazzali e sottofondi in genere mediante Geocompositi ottenuti accoppiando una geogriglia biorientata a struttura regolare costituita da polimeri aventi alta resistenza meccanica e notevole inerzia chimica, fisica e biologica, e stabilizzati all’azione dei raggi U.V. con aggiunta di nerofumo ed accoppiate per termosaldatura ad un geotessile anticontaminante da 140 g/mq. / Le Geogriglie devono essere costituite da una struttura piana monolitica con una distribuzione regolare di aperture circa rettangolari che individuano fili longitudinali e trasversali. Le giunzioni tra i due ordini di fili devono essere parte integrante della struttura della Geogriglia e non devono essere ottenute per intreccio o saldatura dei singoli fili, inoltre devono possedere elevate resistenze e moduli elastici a trazione, nonché notevole resistenza delle Giunzioni per garantire la capacità di assorbimento delle forze e di confinamento del terreno. / Il suddetto materiale dovrà essere reso in cantiere in bobine e dovrà corrispondere in ogni aspetto alle seguenti caratteristiche: / Polimero costituente il manufatto 100% Polipropilene / Peso unitario 560 g/mq (di cui 140 g/mq di geotessile) / Dimensione bobine 4,00m~ x 50m~ / Resistenza massima a trazione su singolo filo MD = TD : 30,0 kN/m / Allungamento a Snervamento MD = TD : 11% / Resistenza al 2% di Allungamento MD = TD 10,5 kN/m / Resistenza al 5% di Allungamento MD = TD 21,0 kN/m / MD : Direzione Longitudinale / TD : Direzione Trasversale
54.15.02.01.A	MD 30 – TD 30 KN/m	MD 30 – TD 30 KN/m	MD 30 – TD 30 KN/m	MD 30 – TD 30 KN/m	m²	m²
54.15.03	FILTER/DRAINAGELAGEN	STRATI FILTRO/DRENANTI	FILTER/DRAINAGELAGEN	STRATI FILTRO/DRENANTI
54.15.03.01	Verbundmatte mit Geogitter für Filter/Drainagelagen	Geocomposito con geogrilia filtro/drenante a cuspidi	Verbundmatte mit Geogitter für Filter/Drainagelagen / Lieferung und Verlegung einer Verbundmatte mit Filter/Drainageeigenschaften, bestehend aus einer zentralen dreidimensionalen Struktur die mittels extrusionsverfahren von hochdichtem Polyäthylen(HDPE) gewonnen wird, und einer doppelten äußeren Filterschicht in Polypropylen(PP). Der Abfluß der Flüssigkeiten erfolgt radial. Aus diesem Grund besteht keine Vorzugsrichtung der Flüssigkeiten und die Filter-Drainagematte kann in jeder beliebigen Richtung verlegt werden. / Der Verbundstoff muss alle ISO 9001 Zertifizierungen vorweisen und wird in Rollen von mindestens 2,10m breite geliefert. Weiters muss er folgenden technischen Eigenschaften entsprechen: / Dicke bei 20 kPa Auflast 7,0mm / Flächenmasse: 980g/m2 / Höchstzugkraft längs: 18,0 kN/m / Höchstzugkraft –Dehnung längs 50% / Abflussleistung / (angrenzende Flächen: steife HDPE Membran) / - Hydraulischer Gradient i = 1 : 2,1 E-03 m2/sec (2,10 l/sec*m) bei 20 kPa Auflast / - Hydraulischer Gradient i = 1 : 2,0 E-03 m2/sec (2,00 l/sec*m) bei 100 kPa Auflast / - Hydraulischer Gradient i = 1 : 1,9 E-04 m2/sec (1,90 l/sec*m) bei 200 kPa Auflast / - Hydraulischer Gradient i = 1 : 1,6 E-03 m2/sec (1,60 l/sec*m) bei 500 kPa Auflast / Flächenmasse der Filtervliese (ISO 9864) 140g/m2 / Dicke der Filtervliese (ISO 12956) 0,07-0,13mm / Die Verbundstoffe müssen folgende Beständigkeiten aufweisen können: Totale chemische Widerstandsfähigkeit, Unverwüstlichkeit, Unangreifbarkeit gegenüber Mikroorganismen und Nagetiere, Unempfindlich gegenüber jeglichen Witterungseinflüssen und Brackwasser, UV beständig mittels Russbeimengungen. / Die Verbundstoffe müssen mit dem Zeichen CE gekennzeichnet sein, weiters konform den Normen EN 13249, 13250, 13251, 13252, 13253, 13254, 13255, 13256, 13257 und 13265 sein ( für die europäischen Richtlinien ist die CE Kennzeichnung Pflicht, die den Vertrieb der geotechnischen Produkte innerhalb der Europäischen Norm vorsieht) / Einbau:Die Verbundmatten werden ausgerollt und horizontal zu den vorgesehenen Erhebungen laut Projekt auf einer gleichmäßig geebneten Fläche verlegt. Ist die Verlegung des Gitters auf der gesamten Fläche abgeschlossen kann mit der Überdeckung begonnen werden. Bei der Überdeckung und Verdichtung sind nur leichte Maschinen zu verwenden, welche keine große Beanspruchung des Materials aufweisen.	Geocomposito con geogrilia filtro/drenante a cuspidi. / Fornitura e posa in opera di geocomposito filtro-drenante costituito da una struttura centrale tridimensionale cuspidata ottenuta per estrusione di Polietilene ad alta densità (HDPE) e da doppio elemento filtrante in polipropilene (PP). Il flusso dei liquidi avverrà radialmente e quindi non esiste una direzione preferenziale del flusso e quindi il geodreno può essere installato in qualsiasi direzione. / Il Geocomposito dovrà essere certificato a fronte delle norme ISO 9001 e sarà reso in cantiere in rotoli di larghezza non inferiore a 2,10m ed avente le seguenti caratteristiche minime: / Spessore a 20 kPa di pressione 7,0 mm / Peso unitario 980 g/m2 / Resistenza max. a trazione longitudinale 18,0 kN/m / Allungamento a trazione al picco 50% / Portata idraulica longitudinale / (superfici di confinamento: membrane in HDPE rigide) / - gradiente idraulico i = 1 : 2,1 E-03 m2/sec (2,10 l/sec*m) a 20 kPa di pressione / - gradiente idraulico i = 1 : 2,0 E-03 m2/sec (2,00 l/sec*m) a 100 kPa di pressione / - gradiente idraulico i = 1 : 1,9 E-04 m2/sec (1,90 l/sec*m) a 200 kPa di pressione / - gradiente idraulico i = 1 : 1,6 E-04 m2/sec (1,60 l/sec*m) a 500 kPa di pressione / Peso unitario dei geotessili filtranti (ISO 9864) 140 g/m2 cad. / Diametro di filtrazione del geotessile filtrante (ISO 12956) 0,07-0.13 mm / I Geocompositi dovranno possedere: inerzia chimica totale, imputrescibilità, inattaccabilità da parte di roditori e microrganismi, insensibilità agli agenti atmosferici e all’acqua salmastra, stabilità ai raggi ultravioletti ottenuta mediante adatti quantitativi di nerofumo. / I Geocompositi dovranno avere il marchio , in conformità alle norme EN 13249, 13250, 13251, 13252, 13253, 13254, 13255, 13256, 13257 e 13265 (per le Direttive Europee la marchiatura CE è obbligatoria per la commercializzazione dei prodotti geosintetici all’interno della Comunità Europea). / INSTALLAZIONE:Il geocomposito filtro/drenante verrà srotolato alle quote di progetto su superficie orizzontale ed uniforme; / Il materiale di riempimento andrà scaricato e steso utilizzando macchinari che non generano elevati sforzi nel terreno e che non dovranno transitare direttamente sul geocomposito; / Il materiale di copertura andrà scaricato sul geocomposito in modo da non danneggiarlo anche durante la fase di compattazione.	m²	m²
54.16	TRAG- UND FROSTSCHUTZSCHICHTEN	STRATI DI BASE (STRATI PORTANTI ED ANTIGELO)	TRAG- UND FROSTSCHUTZSCHICHTEN / Die Unterkategorie 54.16. enthält folgende Hauptpositionen: / 54.16.01.00 Lieferung von Fremdmaterial an den Verwendungsort / 54.16.02.00 Ausführung von Tragschichten / 54.16.03.00 Lieferung von Fremdmaterial und Ausführung von Tragschichten / 54.16.07.00 Bodenstabilisierung und Recycling / 54.16.08.00 Zement gebundene Tragschichten / 54.16.09.00 Kaltrecycling / In der Unterkategorie 54.16. sind Trag- und Frostschutzschichten vorgesehen, die mit Fremdmaterial, vom AN geliefert, oder mit Material, welches vom AG zur Verfügung gestellt wird, (Material in Erstanwendung und/oder Recyclingmaterial) ausgeführt werden. / Das gelieferte Material muß mit entsprechendem Prüfzertifikat dokumentiert sein. Der AN haftet für die Qualität des gelieferten Materials, auch wenn dieses von der BL angenommen wurde. / Das Material muß mit Grader, mit schwenkbarem Schild, in parallelen Schichten ausgebreitet werden, mit den korrekten Konturen, die dem Regelquerschnitt entsprechen, und mit den Neigungen laut Projekt bzw. wie von der BL angeordnet. Die Stärke der einzelnen Schichten darf 20 cm im verdichteten Zustand nicht überschreiten, und die Verdichtung der einzelnen Schichten muß entweder mit schwerer statischen Walze (16 - 18 t) oder mit geeigneter Rüttelwalze erfolgen. / Eine Befeuchtung des Materials ist immer zu Lasten des AN. / Bei kompletten Tragschichten, die mit Fremdmaterial ausgeführt werden, welches der AN liefert, ist im Einheitspreis der Oberflächenverschluß mit einer letzten Schicht aus Material 0/30 mm inbegriffen. / Die Tragfähigkeit und der Verdichtungsgrad wird auf der fertigen Oberfläche gemessen. / Die Kosten für Proben, auch wenn sie von der BL angeordnet wird, gehen zu Lasten des AN. / Wenn in einer Position nicht anders festgehalten, wird das Material im eingebauten, verdichteten Zustand gemessen. Die Kennwerte des Materials und jene der fertigen Schicht / müssen den Anforderungen der technischen Bestimmungen für den Straßenunterbau entsprechen.	STRATI DI BASE (STRATI PORTANTI ED ANTIGELO) / La sottocategoria 54.16. comprende le seguenti voci principali: / 54.16.01.00 Sola fornitura a piè d'opera di materiale da cava di prestito / 54.16.02.00 Sola esecuzione di strati di base / 54.16.03.00 Fornitura di materiale da cava di prestito per l'esecuzione di strati di base / 54.16.07.00 Stabilizzazioni e riciclo / 54.16.08.00 Misti cementati / 54.16.09.00 Riciclo a freddo / Nella sottocategoria 54.16. sono previsti strati di base, portanti ed antigelo, eseguiti con materiale da cava fornito dall'appaltatore e con materiale messo a disposizione dal committente (materiale di primo impiego e/o di riciclo). / Il materiale fornito deve essere documentato dal relativo certificato di laboratorio. L'appaltatore risponde del materiale fornito, anche se questo è accettato dalla DL. / La stesa deve avvenire con grader con lama orientabile, a strati paralleli, con la sagoma perfetta della sezione tipo e con le pendenze come da progetto, o indicate dalla DL. Lo spessore degli strati non deve superare cm 20 nello stato compattato ed il costipamento dei singoli strati deve avvenire con rullo statico pesante (16 -18 t) oppure con rullo vibrante adatto. / L'umidificazione del materiale è sempre a carico dell'appaltatore. / Nell'esecuzione di strati di base completi, eseguiti con materiale da cava di prestito fornito dall'appaltatore, è compreso l'onere per la chiusura dell'ultimo strato superficiale con materiale 0/30 mm. / La portanza e il grado di costipamento verranno misurati sul piano finito. Le spese per qualsiasi prova, anche se richiesta dalla DL, sono a carico dell'appaltatore. / Il materiale è misurato in opera nello stato compattato, se non stabilito diversamente nella singola voce. Le caratteristiche del materiale e dello strato finito devono corrispondere ai requisiti indicati nelle norme tecniche per i sottofondi stradali.
54.16.01	LIEFERUNG VON FREMDMATERIAL AN DEN VERWENDUNGSORT	SOLA FORNITURA A PIÈ D'OPERA DI MATERIALE DA CAVA DI PRESTITO	LIEFERUNG VON FREMDMATERIAL AN DEN VERWENDUNGSORT / Das Material in Erstanwendung und/oder Recyclingmaterial muß entweder im Zwischenlager oder direkt am Verwendungsort in Häufen, nicht höher als 0,40 m oder direkt in den offenen Aushub abgeladen werden, wobei Schichten mit nicht mehr als 20 cm Stärke gebildet werden müssen.	SOLA FORNITURA A PIÈ D'OPERA DI MATERIALE DA CAVA DI PRESTITO / Il materiale di primo impiego e/o di riciclo deve essere scaricato o in deposito provvisorio o direttamente sul luogo di impiego a cumuli non più alti di 0,40 m oppure direttamente negli scavi aperti, formando strati di altezza non superiore di 20 cm.
54.16.01.01	Lieferung an den Verwendungsort von Material	Fornitura a piè d'opera di materiale	Lieferung an den Verwendungsort von korngrößenmäßig abgestuftem Material in Erstanwendung und/oder Recyclingmaterial für die Erstellung von Tragschichten. / Sieblinie gemäß den technischen Bestimmungen für den Straßenunterbau: Korngemisch D	Fornitura a piè d'opera di materiale granulometricamente assortito, di primo impiego e/o di riciclo, per la formazione di strati di base. / Granulometria da norme tecniche per i sottofondi stradali: Fuso D
54.16.01.01.A	nach Volumen am Transportmittel	a volume sull'automezzo	nach Volumen am Transportmittel	a volume sull'automezzo	m³	m³	17,31
54.16.01.01.B	nach Gewicht am Transportmittel (Waagschein)	a peso sull'automezzo (scontrino)	nach Gewicht am Transportmittel (Waagschein)	a peso sull'automezzo (scontrino)	t	t	12,22
54.16.01.01.C	nach Volumen in der Schürfgrube	a volume in cava	nach Volumen in der Schürfgrube	a volume in cava	m³	m³	22,40
54.16.01.01.D	nach Volumen im eingebauten Zustand	a volume in opera	nach Volumen im eingebauten Zustand	a volume in opera	m³	m³	22,91
54.16.02	AUSFÜHRUNG VON TRAGSCHICHTEN	SOLA ESECUZIONE DI STRATI DI BASE	AUSFÜHRUNG VON TRAGSCHICHTEN / Zwecks Abrechnung muß die BL die Entnahme (in Erstanwendung und/oder Recyclingmaterial) aus der provisorischen Deponie genehmigen.	SOLA ESECUZIONE DI STRATI DI BASE / Ai fini contabili la DL deve autorizzare preventivamente il prelievo di materiale (di primo impiego e/o di riciclo) da deposito.
54.16.02.01	Aufladen, Transport und Abladen von Material	Caricamento, trasporto e scaricamento di materiale	Aufladen, Transport und Abladen von Material aus Zwischendeponie innerhalb einer Entfernung von 5,00 km vom Verwendungsort. Diese Position kann nicht angewandt werden, wenn die Zwischendeponie innerhalb eines Bereichs von 5,0 m vom Verwendungsort liegt.	Caricamento, trasporto e scaricamento di materiale giacente in deposito, entro un limite di 5,00 km dal luogo di impiego. Questa voce non trova applicazione se il deposito è ubicato entro un raggio di 5,00 m dal luogo di impiego.	m³	m³	3,34
54.16.02.05	Ausführen einer Tragschicht	Esecuzione di strato di base	Ausführen einer Tragschicht mittels Planieren und Verdichten von Material in Erstanwendung und/oder Recyclingmaterial.	Esecuzione di strato di base mediante spianamento e costipamento di materiale di primo impiego e/o di riciclo secondo norme tecniche per i sottofondi stradali.
54.16.02.05.A	Schichtstärke im eingebauten Zustand: 20 cm	spessore finito: cm 20	Schichtstärke im eingebauten Zustand: 20 cm	spessore finito: cm 20	m²	m²	2,19
54.16.02.05.B	Schichtstärke im eingebauten Zustand: 40 cm	spessore finito: cm 40	Schichtstärke im eingebauten Zustand: 40 cm	spessore finito: cm 40	m²	m²	4,10
54.16.02.05.C	Schichtstärke im eingebauten Zustand: 50 cm	spessore finito: cm 50	Schichtstärke im eingebauten Zustand: 50 cm	spessore finito: cm 50	m²	m²	4,87
54.16.02.05.D	nach Volumen im eingebauten Zustand	a volume in opera	nach Volumen im eingebauten Zustand	a volume in opera	m³	m³	9,31
54.16.02.05.E	nach Gewicht am Transportmittel (Waagschein)	a peso sull'automezzo (scontrino)	nach Gewicht am Transportmittel (Waagschein)	a peso sull'automezzo (scontrino)	t	t	4,94
54.16.03	LIEFERUNG VON FREMDMATERIAL UND AUSFÜHRUNG VON TRAGSCHICHTEN	FORNITURA DI MATERIALE DA CAVA DI PRESTITO PER L'ESECUZIONE DI STRATI DI BASE	LIEFERUNG VON FREMDMATERIAL UND AUSFÜHRUNG VON TRAGSCHICHTEN	FORNITURA DI MATERIALE DA CAVA DI PRESTITO PER L'ESECUZIONE DI STRATI DI BASE
54.16.03.01	Lieferung von Fremdmaterial Material in Erstanwendung und/oder Recyclingmaterial und Ausführung von Tragschichten	Fornitura di materiale di primo impiego e/o di riciclaggio ed esecuzione di strati di base	Lieferung von Fremdmaterial Material in Erstanwendung und/oder Recyclingmaterial und Ausführung von Tragschichten gemäß den Vorschriften der technischen Bestimmungen für den Straßenunterbau. / Kornverteilung: Bereich D	Fornitura di materiale di primo impiego e/o di riciclo ed esecuzione di strati di base secondo le norme tecniche per i sottofondi stradali. / granulometria: fuso D
54.16.03.01.A	Schichtstärke im eingebauten Zustand: 20 cm	spessore finito: 20 cm	Schichtstärke im eingebauten Zustand: 20 cm	spessore finito: 20 cm	m²	m²	5,66
54.16.03.01.B	Schichtstärke im eingebauten Zustand: 40 cm	spessore finito: 40 cm	Schichtstärke im eingebauten Zustand: 40 cm	spessore finito: 40 cm	m²	m²	10,45
54.16.03.01.C	Schichtstärke im eingebauten Zustand: 50 cm	spessore finito: 50 cm	Schichtstärke im eingebauten Zustand: 50 cm	spessore finito: 50 cm	m²	m²	13,08
54.16.03.01.D	nach Volumen im eingebauten Zustand	a volume in opera	nach Volumen im eingebauten Zustand	a volume in opera	m³	m³	25,99
54.16.03.01.E	nach Gewicht am Transportmittel (Waagschein)	a peso sull'automezzo (scontrino)	nach Gewicht am Transportmittel (Waagschein)	a peso sull'automezzo (scontrino)	t	t	13,08
54.16.03.05	Wiedererrichtung von Tragschichten (Material in Erstanwendung und/oder Recyclingmaterial in Zusammenhang mit Grabenaushub	Ripristino di strati di base (materiale di primo impiego e/o di riciclaggio) in scavi a sezione ristretta	Wiedererrichtung von Tragschichten (Material in Erstanwendung und/oder Recyclingmaterial) in Zusammenhang mit Grabenaushub gemäß den technischen Bestimmungen für den Straßenunterbau. / Sieblinie: Bereich D	Ripristino di strati di base (materiale di primo impiego e/o di riciclo) in scavi a sezione ristretta secondo le norme tecniche per i sottofondi stradali. / granulometria: fuso D
54.16.03.05.A	Schichtstärke im eingebauten Zustand: 20 cm	spessore finito: 20 cm	Schichtstärke im eingebauten Zustand: 20 cm	spessore finito: 20 cm	m²	m²	6,49
54.16.03.05.B	Schichtstärke im eingebauten Zustand: 40 cm	spessore finito: 40 cm	Schichtstärke im eingebauten Zustand: 40 cm	spessore finito: 40 cm	m²	m²	12,46
54.16.03.05.C	Schichtstärke im eingebauten Zustand: 50 cm	spessore finito: 50 cm	Schichtstärke im eingebauten Zustand: 50 cm	spessore finito: 50 cm	m²	m²	14,79
54.16.03.05.D	nach Volumen im eingebauten Zustand	a volume in opera	nach Volumen im eingebauten Zustand	a volume in opera	m³	m³	29,75
54.16.03.05.E	nach Gewicht am Transportmittel (Waagschein)	a peso sull'automezzo (scontrino)	nach Gewicht am Transportmittel (Waagschein)	a peso sull'automezzo (scontrino)	t	t	15,72
54.16.03.10	Lieferung und Einbau von korngrößenmäßig stabilisiertem Material (Material in Erstanwendung und/oder Recyclingmaterial) für den Oberflächenverschluß	Fornitura e posa in opera di materiale granulometricamente stabilizzato (materiale di primo impiego e/o di riciclo) per chiusura superficiale	Lieferung und Einbau von korngrößenmäßig stabilisiertem Material (Material in Erstanwendung und/oder Recyclingmaterial) für den Oberflächenverschluß gemäß den technischen Bestimmungen für den Straßenunterbau. / Sieblinie: Bereich D	Fornitura e posa in opera di materiale granulometricamente stabilizzato (materiale di primo impiego e/o di riciclo) per chiusura superficiale secondo le norme tecniche per i sottofondi stradali. / granulometria: fuso D
54.16.03.10.A	Schichtstärke im eingebauten Zustand: 5 cm	spessore finito: 5 cm	Schichtstärke im eingebauten Zustand: 5 cm	spessore finito: 5 cm	m²	m²	3,33
54.16.03.10.B	nach Volumen im eingebauten Zustand	a volume in opera	nach Volumen im eingebauten Zustand	a volume in opera	m³	m³	47,34
54.16.03.10.C	nach Gewicht am Transportmittel (Waagschein)	a peso sull'automezzo (scontrino)	nach Gewicht am Transportmittel (Waagschein)	a peso sull'automezzo (scontrino)	t	t	23,92
54.16.03.15	Lieferung und Einbau von korngrößenmäßig stabilisiertem Material (Material in Erstanwendung und/oder Recyclingmaterial) für höhenmäßige Anschlußbereiche von Tragschichten	Fornitura e posa in opera di materiale granulometricamente stabilizzato (materiale di primo impiego e/o di riciclo) per raccordi altimetrici di strati di base	Lieferung und Einbau von korngrößenmäßig stabilisiertem Material (Material in Erstanwendung und/oder Recyclingmaterial) für höhenmäßige Anschlußbereiche von Tragschichten gemäß den technischen Bestimmungen für den Straßenunterbau. / Sieblinie: Bereich D	Fornitura e posa in opera di materiale granulometricamente stabilizzato (materiale di primo impiego e/o di riciclo) per raccordi altimetrici di strati di base secondo le norme tecniche per i sottofondi stradali. / granulometria: fuso D
54.16.03.15.A	nach Volumen im eingebauten Zustand	a volume in opera	nach Volumen im eingebauten Zustand	a volume in opera	m³	m³	32,09
54.16.03.15.B	nach Gewicht am Transportmittel (Waagschein)	a peso sull'automezzo (scontrino)	nach Gewicht am Transportmittel (Waagschein)	a peso sull'automezzo (scontrino)	t	t	19,01
54.16.03.20	Lieferung und Einbau von Gründungsrollierung	Fornitura e posa in opera di massicciata di fondazione	Lieferung und Einbau von Unterbauschichten bestehend aus Grobschotter und Schotter der Körnung 35/120 mm (Material in Erstanwendung und/oder Recyclingmaterial) für Gründungsschichten unter Kunstbauten gemäß den technischen Bestimmungen für den Straßenunterbau.	Fornitura e posa in opera di massicciata di fondazione costituita da ghiaia-ghiaione di pezzatura 35/120 mm (materiale di primo impiego e/o di riciclo) per strati di fondazione sotto opere d'arte secondo le norme tecniche per i sottofondi stradali.
54.16.03.20.A	Schichtstärke im eingebauten Zustand: 15 cm	spessore finito: 15 cm	Schichtstärke im eingebauten Zustand: 15 cm	spessore finito: 15 cm	m²	m²	4,07
54.16.03.20.B	Schichtstärke im eingebauten Zustand: 25 cm	spessore finito: 25 cm	Schichtstärke im eingebauten Zustand: 25 cm	spessore finito: 25 cm	m²	m²	6,11
54.16.03.20.C	Schichtstärke im eingebauten Zustand: 30 cm	spessore finito: 30 cm	Schichtstärke im eingebauten Zustand: 30 cm	spessore finito: 30 cm	m²	m²	7,89
54.16.03.20.D	nach Volumen im eingebauten Zustand	a volume in opera	nach Volumen im eingebauten Zustand	a volume in opera	m³	m³	25,45
54.16.03.20.E	nach Gewicht am Transportmittel (Waagschein)	a peso sull'automezzo (scontrino)	nach Gewicht am Transportmittel (Waagschein)	a peso sull'automezzo (scontrino)	t	t	15,68
54.16.03.22	Errichtung von Straßenunterbau aus mit natürlichen Bindemitteln stabilisierten Korngemischen	Esecuzione di fondazione stradale in misto granulare stabilizzato con legante naturale	Errichtung von Straßenunterbau aus mit natürlichen Bindemitteln stabilisierten Korngemischen, inklusive der eventuellen Lieferungen von Korrekturmaterialien oder die Siebung des Materials um die geeignete Sieblinie zu erreichen, das Wasser, die Verarbeitung und der Einbau des Belages mit geigneten Maschinen. Inbegriffen sind alle Lieferungen, Verarbeitungen und Leistungen die für einen, den technischen Normen entsprechenden Einbau, notwendig sind. Das Aufmaß erfolgt nach Volumen im eingebauten Zustand, nach der Verdichtung.	Esecuzione di fondazione stradale in misto granulare stabilizzato con legante naturale, compresa la eventuale fornitura dei materiali di apporto o la vagliatura per raggiungere la idonea granulometria, acqua, lavorazione e costipamento dello strato con idonee macchine. Sono compresi ogni fornitura, lavorazione ed onere per dare il lavoro compiuto secondo le modalità prescritte nelle Norme Tecniche. Viene misurato il volume in opera dopo il costipamento.	m³	m³	21,50
54.16.03.24	Errichtung von zement-gebundenen Tragschichten	Esecuzione strato di fondazione in misto cementato	Errichtung von zement-gebundenen Tragschichten jeglicher Schichtstärke bestehend aus einer Mischung (Zuschlägen, Wasser, Zement) mit geeigneter Sieblinie der den technischen Normen entspricht, inklusive der Oberflächenbehandlung der fertig eingebauten Schicht mit einer Bitumenemulsion im Ausmaß von 1,00 kg/m2, und der Besplittung. Inbegriffen sind alle Lieferungen, Verarbeitungen und Leistungen die für einen, den technischen Normen entsprechenden Einbau, notwendig sind. Das Aufmaß erfolgt nach Volumen im eingebauten Zustand, nach der Verdichtung.	Esecuzione strato di fondazione in misto cementato, di qualsiasi spessore, costituito da una miscela (inerti, acqua, cemento) di appropriata granulometria rispondente alle prescrizioni delle Norme Tecniche, compreso la stesa sullo strato finito di una mano di emulsione bituminosa nella misura di 1,00 kg/m2 saturata con sabbia. E´compresa la fornitura dei materiali, la lavorazione ed il costipamento dello strato con idonee macchine, ed ogni altro onere per dare il lavoro compiuto secondo le modalità prescritte nelle Norme Tecniche. Viene misurato il volume in opera dopo il costipamento.	m³	m³	42,60
54.16.07	BODENSTABILISIERUNG UND RECYCLING	STABILIZZAZIONI E RICICLO	BODENSTABILISIERUNG UND RECYCLING	STABILIZZAZIONI E RICICLO
54.16.07.01	Bodenstabilisierung mit Kalk	Stabilizzazione a calce di sottofondi stradali	Bodenstabilisierung mit Kalk	Stabilizzazione a calce di sottofondi stradali
54.16.07.01.A	Bodenstabilisierung toniger Schichten durch Kalkbehandlung vor Ort mittels Bodenstabilisierungsmaschine.	Stabilizzazione di sottofondi argillosi mediante trattamento a calce in sito con macchina stabilizzatrice.	Bodenstabilisierung toniger Schichten durch Kalkbehandlung vor Ort mittels Bodenstabilisierungsmaschine. Im Einheitspreis ist die Lieferung des Kalkes, das Vorstreuen mit volumetrisch dosierender Ausbreitmaschine, die Vermischung mit dem Boden, die evtl. Zugabe von Wasser, um die optimale Verdichtungsfeuchtigkeit zu erreichen, die Verdichtung mit Vibrationswalze mit Stampffußbandage, und die Nivellierung der Schicht mittels Graeder, inbegriffen. Die Kalkmenge wird aufgrund vorab durchgeführter spezifischer Laborproben ermittelt. Weiters ist das Auftragen einer Schutzschicht, bestehend aus Bitumenemulsion (Menge 1,2 kg/m2) und Granulat, im Einheitspreis inbegriffen, sowie sämtliche Nebenleistungen, um die Arbeit nach den technischen Richtlinien der Verdingungsbedingungen durchzuführen.	Stabilizzazione di sottofondi argillosi mediante trattamento a calce in sito con macchina stabilizzatrice. Il prezzo comprende la fornitura della calce, la stesa con spanditori a dosaggio volumetrico, la miscelazione con il terreno, l’eventuale acqua di integrazione per raggiungere l’umidità ottima di costipamento, la compattazione con rullo vibrante a piedi costipanti e lo spianamento dello strato mediante livellatrice. Il dosaggio della calce viene determinato sulla base di preventive e specifiche indagini di laboratorio. E’ inoltre compresa la protezione dello strato mediante stesa di emulsione bituminosa in ragione di 1,2 kg/m2, graniglia e quant'altro occorre per dare il lavoro finito secondo le prescrizioni riportate nelle Norme Tecniche di Capitolato.	m³	m³	21,38
54.16.07.01.B	Auf - und Abbau der Baustelle.	Predisposizione e smantellamento del cantiere.	Auf - und Abbau der Baustelle. Im Preis sind der Transport, das Vorhalten der Maschinen und Geräte, die für die Ausführung der Arbeiten notwendig sind, sowie die evtl. Verstellung der Maschinen und Geräte in verschiedenen Abschnitten, desselben Auftrages.	Predisposizione e smantellamento del cantiere. Il prezzo comprende il trasferimento e la messa in servizio delle macchine e delle attrezzature necessarie per la lavorazione, nonché tutti gli spostamenti in strade, ovvero in tratte diverse della stessa strada, per lavori compresi nello stesso Appalto.	psch	a c	8.144,00
54.16.07.01.C	Spezifische Eignungsprüfungen für die optimale Mischung.	Studi specifici per l'idoneità e l'ottimizzazione della miscela.	Spezifische Eignungsprüfungen für die optimale Mischung.	Studi specifici per l'idoneità e l'ottimizzazione della miscela.	psch	a c	5.090,00
54.16.07.02	Stabilisierung mit Kalk und Zement von Straßenuntergrund und unterer Tragschichten.	Stabilizzazione a calce e cemento di sottofondi e fondazioni stradali.	Stabilisierung mit Kalk und Zement von Straßenuntergrund und unterer Tragschichten.	Stabilizzazione a calce e cemento di sottofondi e fondazioni stradali.
54.16.07.02.A	Stabilisierung von Straßenuntergrund und unterer Tragschichten durch Kalk und - Zementbehandlung vor Ort mittels Stabilisierungsmaschine.	Stabilizzazione di sottofondi e fondazioni stradali attraverso il trattamento in sito prima con calce e poi con cemento, mediante macchina stabilizzatrice.	Stabilisierung von Straßenuntergrund und unterer Tragschichten durch Kalk und - Zementbehandlung vor Ort mittels Stabilisierungsmaschine. Im Einheitspreis ist die Lieferung des Kalkes und des Zementes enthalten, das Vorstreuen mit volumetrisch dosierender Ausbreitmaschine, die Vermischung mit dem Boden, die evtl. Zugabe von Wasser, um die optimale Verdichtungsfeuchtigkeit zu erreichen, die Verdichtung mit Vibrationswalze und Gummiradwalze und die Nivellierung der Schicht mittels Graeder, inbegriffen. Die Menge der Bindemittel wird aufgrund vorab durchgeführter Laborproben ermittelt. Weiters ist das Auftragen einer Schutzschicht, bestehend aus Bitumenemulsion (Menge 1,2 kg/m2) und Granulat, im Einheitspreis inbegriffen, sowie sämtliche Nebenleistungen, um die Arbeit nach den technischen Richtlinien der Verdingungsbedingungen durchzuführen.	Stabilizzazione di sottofondi e fondazioni stradali attraverso il trattamento in sito prima con calce e poi con cemento, mediante macchina stabilizzatrice. Il prezzo comprende la fornitura della calce e del cemento, la stesa con spanditori a dosaggio volumetrico, la miscelazione con il terreno, l’eventuale acqua di integrazione per raggiungere l’umidità ottima di costipamento, la compattazione con rullo vibrante e rullo gommato e lo spianamento dello strato mediante livellatrice. Il dosaggio dei due leganti viene determinato sulla base di preventive e specifiche indagini di laboratorio. E’ inoltre compresa la protezione dello strato mediante stesa di emulsione bituminosa in ragione di 1,2 kg/m2, graniglia e quant'altro occorre per dare il lavoro finito secondo le prescrizioni riportate nelle Norme Tecniche di Capitolato.	m³	m³	22,84
54.16.07.02.B	Auf - und Abbau der Baustelle.	Predisposizione e smantellamento del cantiere.	Auf - und Abbau der Baustelle. Im Preis sind der Transport, das Vorhalten der Maschinen und Geräte, die für die Ausführung der Arbeiten notwendig sind, sowie die evtl. Verstellung der Maschinen und Geräte in verschiedenen Abschnitten, desselben Auftrages.	Predisposizione e smantellamento del cantiere. Il prezzo comprende il trasferimento e la messa in servizio delle macchine e delle attrezzature necessarie per la lavorazione, nonché tutti gli spostamenti in strade, ovvero in tratte diverse della stessa strada, per lavori compresi nello stesso Appalto.	psch	a c	8.144,00
54.16.07.02.C	Spezifische Eignungsprüfungen für die optimale Mischung.	Studi specifici per l'idoneità e l'ottimizzazione della miscela.	Spezifische Eignungsprüfungen für die optimale Mischung.	Studi specifici per l'idoneità e l'ottimizzazione della miscela.	psch	a c	5.090,00
54.16.07.03	Stabilisierung mit Zement von unteren Tragschichten.	Stabilizzazione con cemento della fondazione stradale.	Stabilisierung mit Zement von unteren Tragschichten.	Stabilizzazione con cemento della fondazione stradale.
54.16.07.03.A	Stabilisierung von unteren Tragschichten durch Zementbehandlung vor Ort mittels Stabilisierungsmaschine.	Stabilizzazione della fondazione stradale con trattamento in sito a cemento, mediante macchina stabilizzatrice.	Stabilisierung von unteren Tragschichten durch Zementbehandlung vor Ort mittels Stabilisierungsmaschine. Im Einheitspreis ist die Lieferung des Zementes enthalten, das Vorstreuen mit volumetrisch dosierender Ausbreitmaschine, die Vermischung mit dem Boden, die evtl. Zugabe von Wasser, um die optimale Verdichtungsfeuchtigkeit zu erreichen, die Verdichtung mit Vibrationswalze und Gummiradwalze und die Nivellierung der Schicht mittels Graeder inbegriffen. Die Menge der Bindemittel wird aufgrund vorab durchgeführter spezifischer Laborproben ermittelt. Weiters ist das Auftragen einer Schutzschicht, bestehend aus Bitumenemulsion (Menge 1,2 kg/m2) und Granulat, im Einheitspreis inbegriffen, sowie sämtliche Nebenleistungen, um die Arbeit nach den technischen Richtlinien der Verdingungsbedingungen durchzuführen.	Stabilizzazione della fondazione stradale con trattamento in sito a cemento, mediante macchina stabilizzatrice. Il prezzo comprende la fornitura del cemento, la stesa con spanditori a dosaggio volumetrico, la miscelazione con il terreno, l’eventuale acqua di integrazione per raggiungere l’umidità ottima di costipamento, la compattazione con rullo vibrante e rullo gommato e lo spianamento dello strato mediante livellatrice. Il dosaggio del legante viene determinato sulla base di preventive e specifiche indagini di laboratorio. E’ inoltre compresa la protezione dello strato mediante stesa di emulsione bituminosa in ragione di 1,2 kg/m2, graniglia e quant'altro occorre per dare il lavoro finito secondo le prescrizioni riportate nelle Norme Tecniche di Capitolato.	m³	m³	19,44
54.16.07.03.B	Auf - und Abbau der Baustelle.	Predisposizione e smantellamento del cantiere.	Auf - und Abbau der Baustelle. Im Preis sind der Transport, das Vorhalten der Maschinen und Geräte, die für die Ausführung der Arbeiten notwendig sind, sowie die evtl. Verstellung der Maschinen und Geräte in verschiedenen Abschnitten, desselben Auftrages.	Predisposizione e smantellamento del cantiere. Il prezzo comprende il trasferimento e la messa in servizio delle macchine e delle attrezzature necessarie per la lavorazione, nonché tutti gli spostamenti in strade, ovvero in tratte diverse della stessa strada, per lavori compresi nello stesso Appalto.	psch	a c	8.144,00
54.16.07.03.C	Spezifische Eignungsprüfungen für die optimale Mischung.	Studi specifici per l'idoneità e l'ottimizzazione della miscela.	Spezifische Eignungsprüfungen für die optimale Mischung.	Studi specifici per l'idoneità e l'ottimizzazione della miscela.	psch	a c	5.090,00
54.16.08	ZEMENT GEBUNDENE TRAGSCHICHTEN	MISTI CEMENTATI	ZEMENT GEBUNDENE TRAGSCHICHTEN	MISTI CEMENTATI
54.16.08.01	Zement gebundene Tragschicht für Straßen mit Verkehrsbelastung Typ 1.	Misto cementato per strade con traffico tipo 1.	Zement gebundene Tragschicht für Straßen mit Verkehrsbelastung Typ 1.	Misto cementato per strade con traffico tipo 1.	m³	m³	60,98
54.16.08.02	Zement gebundene Tragschicht für Straßen mit Verkehrsbelastung Typ 2 und 3.	Misto cementato per strade con traffico tipo 2 e 3.	Zement gebundene Tragschicht für Straßen mit Verkehrsbelastung Typ 2 und 3.	Misto cementato per strade con traffico tipo 2 e 3.	m³	m³	61,95
54.16.09	KALTRECYCLING	RICICLO A FREDDO	KALTRECYCLING	RICICLO A FREDDO
54.16.09.01	Kaltrecycling vor Ort für bituminöse Tragschichten.	Conglomerato bituminoso per strati di base riciclato a freddo in sito.	Kaltrecycling vor Ort für bituminöse Tragschichten.	Conglomerato bituminoso per strati di base riciclato a freddo in sito.
54.16.09.01.A	Kaltrecyceltes bituminöses Mischgut hergestellt vor Ort mit einer Stabilisierungsmaschine, durch Vermischen von Fräsgut, modifizierter Bitumenemulsion und Zement.	Conglomerato bituminoso riciclato a freddo ottenuto dalla miscelazione in sito, con macchina stabilizzatrice, di fresato di conglomerato bituminoso, emulsione di bitume modificato e cemento.	Kaltrecyceltes bituminöses Mischgut hergestellt vor Ort mit einer Stabilisierungsmaschine, durch Vermischen von Fräsgut, modifizierter Bitumenemulsion und Zement. Im Einheitspreis ist das Vorabfräsen der zu recycelnden Schicht, die Beimischung, je nach Bedarf, von Primärmaterial, die Lieferung der modifizierten Bitumenemulsion und des Zementes, das Mischen mit der Stabilisierungsmaschine, die Nivellierung der Schicht, die Verdichtung mit Vibrations - und Gummiradwalze, inbegriffen. Die Menge der Bitumenemulsion und des Zementes werden aufgrund vorab durchgeführter spezifischer Laborproben ermittelt. Weiters ist das Auftragen einer Schutzschicht, bestehend aus Bitumenemulsion (Menge 1,2 kg/m2) und Granulat, im Einheitspreis inbegriffen, sowie sämtliche Nebenleistungen, um die Arbeit nach den technischen Richtlinien der Verdingungsbedingungen durchzuführen.	Conglomerato bituminoso riciclato a freddo ottenuto dalla miscelazione in sito, con macchina stabilizzatrice, di fresato di conglomerato bituminoso, emulsione di bitume modificato e cemento. Il prezzo comprende l’eventuale pre-fresatura dello strato da riciclare, l’eventuale fornitura di aggregati di integrazione, la fornitura in sito dell’emulsione di bitume modificato e del cemento, la miscelazione con la macchina stabilizzatrice, il livellamento e la compattazione con rullo vibrante e rullo gommato. Il dosaggio dell'emulsione e del cemento viene determinato sulla base di preventive e specifiche indagini di laboratorio. E’ inoltre compresa la protezione dello strato finito mediante stesa di emulsione bituminosa in ragione di 1,2 kg/m2, graniglia e quant'altro occorre per dare il lavoro finito secondo le prescrizioni riportate nelle Norme Tecniche di Capitolato.	m³	m³	96,99
54.16.09.01.B	Auf - und Abbau der Baustelle.	Predisposizione e smantellamento del cantiere.	Auf - und Abbau der Baustelle. Im Preis sind der Transport, das Vorhalten der Maschinen und Geräte, die für die Ausführung der Arbeiten notwendig sind, sowie die evtl. Verstellung der Maschinen und Geräte in verschiedenen Abschnitten, desselben Auftrages. Im Preis inbegriffen ist auch die Baustellenbeschilderung.	Predisposizione e smantellamento del cantiere. Il prezzo comprende il trasferimento e la messa in servizio delle macchine e delle attrezzature necessarie per la lavorazione, nonché tutti gli spostamenti in strade, ovvero in tratte diverse della stessa strada, per lavori compresi nello stesso Appalto.	psch	a c	10.180,00
54.16.09.01.C	Spezifische Eignungsprüfungen für die optimale Mischung.	Studi specifici per l'idoneità e l'ottimizzazione della miscela.	Spezifische Eignungsprüfungen für die optimale Mischung.	Studi specifici per l'idoneità e l'ottimizzazione della miscela.	psch	a c	8.144,00
54.16.09.02	Kaltrecycling: bituminöse Tragschichten hergestellt in mobiler Anlage.	Conglomerato bituminoso per strati di base riciclato a freddo con impianto mobile.	Kaltrecycling: bituminöse Tragschichten hergestellt in mobiler Anlage.	Conglomerato bituminoso per strati di base riciclato a freddo con impianto mobile.
54.16.09.02.A	Bitumenemulsion und Zement, in einer auf der Baustelle zu errichtenden, mobilen Anlage.	Conglomerato bituminoso riciclato a freddo ottenuto dalla miscelazione di fresato di conglomerato bituminoso, emulsione di bitume modificato e cemento mediante impianto mobile da installare in cantiere.	Kaltrecyceltes bituminöses Mischgut hergestellt durch Vermischung von Fräsgut, modifizierter Bitumenemulsion und Zement, in einer auf der Baustelle zu errichtenden, mobilen Anlage. Im Einheitspreis sind das Vorabfräsen der zu recycelnden Schicht, sowie die Lieferung von zusätzlichem Fräsgut nicht inbegriffen. Inbegriffen sind der Transport des Fräsgutes, die Durchsiebung und Zerkleinerung, die Beimischung, je nach Bedarf, von Primärmaterial, die Lieferung der modifizierten Bitumenemulsion und des Zementes, der Einbau des Mischgutes mittels Straßenfertiger, die Verdichtung mit Vibrations - und Gummiradwalze. Die Menge der Emulsion und des Zementes wird aufgrund vorab durchgeführter spezifischer Laborproben ermittelt. Die Menge des Bindemittels wird mittels spezifischer Laborproben ermittelt. Weiters ist das Auftragen einer Schutzschicht, bestehend aus Bitumenemulsion (Menge 1,2 kg/m2) und Granulat, im Einheitspreis inbegriffen, sowie sämtliche Nebenleistungen, um die Arbeit nach den technischen Richtlinien der Verdingungsbedingungen durchzuführen.	Conglomerato bituminoso riciclato a freddo ottenuto dalla miscelazione di fresato di conglomerato bituminoso, emulsione di bitume modificato e cemento mediante impianto mobile da installare in cantiere. Il prezzo non comprende la fresatura dello strato di conglomerato bituminoso da sostituire nè l'eventuale fornitura di fresato. Il prezzo comprende il trasporto del fresato, la vagliatura e la frantumazione dei grumi, l’eventuale fornitura di aggregati di integrazione, la fornitura dell’emulsione di bitume modificato e del cemento, il trasporto e la posa in opera del conglomerato freddo con vibrofinitrice, la compattazione con rullo vibrante e rullo gommato. Il dosaggio dell'emulsione e del cemento viene determinato sulla base di preventive e specifiche indagini di laboratorio. E’ inoltre compresa la protezione dello strato finito mediante stesa di emulsione bituminosa in ragione di 1,2 kg/m2, graniglia e quant'altro occorre per dare il lavoro finito secondo le prescrizioni riportate nelle Norme Tecniche di Capitolato.	m³	m³	107,63
54.16.09.02.B	Auf - und Abbau der Baustelle.	Predisposizione e smantellamento del cantiere.	Auf - und Abbau der Baustelle. Im Preis sind der Transport, das Vorhalten der Maschinen und Geräte, die für die Ausführung der Arbeiten notwendig sind, sowie die evtl. Verstellung der Maschinen und Geräte in verschiedenen Abschnitten, desselben Auftrages.	Predisposizione e smantellamento del cantiere. Il prezzo comprende il trasferimento e la messa in servizio delle macchine e delle attrezzature necessarie per la lavorazione, nonché tutti gli spostamenti in strade, ovvero in tratte diverse della stessa strada, per lavori compresi nello stesso Appalto.	psch	a c	12.216,00
54.16.09.02.C	Spezifische Eignungsprüfungen für die optimale Mischung.	Studi specifici per l'idoneità e l'ottimizzazione della miscela.	Spezifische Eignungsprüfungen für die optimale Mischung.	Studi specifici per l'idoneità e l'ottimizzazione della miscela.	psch	a c	8.144,00
54.16.09.03	Kaltrecycling vor Ort für obere und untere Tragschichten, mit Zement und Schaumbitumen oder überstabilisierter Bitumenemulsion.	Strati di base e di sottobase riciclati a freddo in sito con cemento e bitume schiumato o emulsione bituminosa sovrastabilizzata.	Kaltrecycling vor Ort für obere und untere Tragschichten, mit Zement und Schaumbitumen oder überstabilisierter Bitumenemulsion.	Strati di base e di sottobase riciclati a freddo in sito con cemento e bitume schiumato o emulsione bituminosa sovrastabilizzata.
54.16.09.03.A	Realisierung oberer oder unterer Tragschichten, durch Vermischung von Straßenunterbauaufbruch, Fräsgut, Schaumbitumen und Zement mit einer Stabilisierungsmaschine.	Realizzazione di strati di base o sottobase con materiali granulari della fondazione esistente e fresato di conglomerato bituminoso stabilizzati in sito con cemento e bitume schiumato, miscelati mediante macchina stabilizzatrice.	Realisierung oberer oder unterer Tragschichten, durch Vermischung von Straßenunterbauaufbruch, Fräsgut, Schaumbitumen und Zement mit einer Stabilisierungsmaschine. Als Alternative zum Schaumbitumen kann eine überstabilisierte Bitumenemulsion verwendet werden. Im Preis sind die Fräsarbeiten der darüberliegenden Schichten, nicht inbegriffen. Im Einheitspreis ist hingegen das Vorabfräsen der zu recycelnden Schicht inbegriffen. Weiters sieht der Einheitspreis die Lieferung des Zementes, des Schaumbitumens oder der überstabilisierten Bitumenemulsion, die Mischung mit der Stabilisierungsmaschine, die Nivellierung der Schicht, die Verdichtung mit Vibrations - und Gummiradwalze, die Schutzschicht, bestehend aus Bitumenemulsion (Menge 1,2 kg/m2) und Granulat, im Einheitspreis inbegriffen, sowie sämtliche Nebenleistungen, um die Arbeit nach den technischen Richtlinien der Verdingungsbedingungen durchzuführen. Die Menge des Schaumbitumens (oder der Emulsion) und des Zementes werden aufgrund vorab durchgeführter spezifischer Laborproben ermittelt.	Realizzazione di strati di base o sottobase con materiali granulari della fondazione esistente e fresato di conglomerato bituminoso stabilizzati in sito con cemento e bitume schiumato, miscelati mediante macchina stabilizzatrice. In alternativa al bitume schiumato può essere utilizzata emulsione bituminosa sovrastabilizzata. Il prezzo non comprende la fresatura degli strati di conglomerato bituminoso esistenti sopra lo strato da trattare. Il prezzo comprende invece l’eventuale pre-fresatura dello strato di conglomerato bituminoso da riciclare. Il prezzo comprende inoltre la fornitura del cemento e del bitume schiumato o dell’emulsione, la miscelazione con la stabilizzatrice, il livellamento, la compattazione con rullo vibrante e rullo gommato, la protezione dello strato mediante stesa di emulsione bituminosa in ragione di 1,2 kg/m2, graniglia e quant'altro occorre per dare il lavoro finito secondo le prescrizioni riportate nelle Norme Tecniche di Capitolato. Il dosaggio del bitume schiumato (o dell’emulsione) e del cemento viene determinato sulla base di preventive e specifiche indagini di laboratorio.	m³	m³	78,98
54.16.09.03.B	Auf - und Abbau der Baustelle.	Predisposizione e smantellamento del cantiere.	Auf - und Abbau der Baustelle. Im Preis sind der Transport, das Vorhalten der Maschinen und Geräte, die für die Ausführung der Arbeiten notwendig sind, sowie die evtl. Verstellung der Maschinen und Geräte in verschiedenen Abschnitten, desselben Auftrages.	Predisposizione e smantellamento del cantiere. Il prezzo comprende il trasferimento e la messa in servizio delle macchine e delle attrezzature necessarie per la lavorazione, nonché tutti gli spostamenti in strade, ovvero in tratte diverse della stessa strada, per lavori compresi nello stesso Appalto.	psch	a c	10.180,00
54.16.09.03.C	Spezifische Eignungsprüfungen für die optimale Mischung.	Studi specifici per l'idoneità e l'ottimizzazione della miscela.	Spezifische Eignungsprüfungen für die optimale Mischung.	Studi specifici per l'idoneità e l'ottimizzazione della miscela.	psch	a c	8.144,00
54.16.09.04	Kaltrecycling für bituminöse obere und untere Tragschichten, mit Zement und Schaumbitumen oder überstabilisierter Bitumenemulsion in mobiler Anlage.	Strati di base e di sottobase riciclati a freddo con cemento e bitume schiumato o emulsione bituminosa sovrastabilizzata mediante impianto mobile.	Kaltrecycling für bituminöse obere und untere Tragschichten, mit Zement und Schaumbitumen oder überstabilisierter Bitumenemulsion in mobiler Anlage.	Strati di base e di sottobase riciclati a freddo con cemento e bitume schiumato o emulsione bituminosa sovrastabilizzata mediante impianto mobile.
54.16.09.04.A	Realisierung oberer oder unterer Tragschichten, durch Vermischen von Straßenunterbauaufbruch, Fräsgut, Schaumbitumen und Zement in einer mobilen Anlage.	Realizzazione di strati di base o sottobase con materiali granulari naturali o di riciclo e fresato di conglomerato bituminoso stabilizzati con cemento e bitume schiumato, miscelati mediante impianto mobile.	Realisierung oberer oder unterer Tragschichten, durch Vermischen von Straßenunterbauaufbruch, Fräsgut, Schaumbitumen und Zement in einer mobilen Anlage. Als Alternative zum Schaumbitumen kann eine überstabilisierte Bitumenemulsion verwendet werden. Im Preis sind die Abbrucharbeiten des bestehenden Straßenbelages (Fräsen der Asphaltschichten, Grabungsarbeiten und der Abtransport der Straßenfondation) und die Lieferung der erforderlichen Zuschläge (Primärmaterial oder Recyclingmaterial) sowie Fräsgut nicht inbegriffen. Im Einheitspreis inbegriffen sind die Lieferung des Zementes, des Schaumbitumens oder der überstabilisierten Bitumenemulsion, die Mischung mit der mobilen Anlage, der Transport der Mischung, der Einbau der Mischung mittels Straßenfertiger, die Verdichtung mit Vibrationswalze und Gummiradwalze, die Schutzschicht, bestehend aus Bitumenemulsion (Menge 1,2 kg/m2) und Granulat, im Einheitspreis inbegriffen, sowie sämtliche Nebenleistungen, um die Arbeit nach den technischen Richtlinien der Verdingungsbedingungen durchzuführen. Die Menge des Schaumbitumens (oder der Emulsion) und des Zementes werden aufgrund vorab durchgeführter spezifischer Laborproben ermittelt.	Realizzazione di strati di base o sottobase con materiali granulari naturali o di riciclo e fresato di conglomerato bituminoso stabilizzati con cemento e bitume schiumato, miscelati mediante impianto mobile. In alternativa al bitume schiumato può essere utilizzata emulsione bituminosa sovrastabilizzata. Il prezzo non comprende le operazioni di demolizione della pavimentazione esistente (fresatura dei conglomerati bituminosi, scavo e rimozione di fondazione) né la fornitura di aggregati lapidei (naturali o di riciclo) ovvero di fresato. Il prezzo comprende la fornitura del cemento e del bitume schiumato o dell’emulsione, la miscelazione con impianto mobile da installare in cantiere, il trasporto della miscela e la posa in opera con vibrofinitrice, la compattazione con rullo vibrante e rullo gommato. Il dosaggio del bitume schiumato (o dell'emulsione sovrastabilizzata) e del cemento viene determinato sulla base di preventive e specifiche indagini di laboratorio. E’ inoltre compresa la protezione dello strato finito mediante stesa di emulsione bituminosa in ragione di 1,2 kg/m2, graniglia e quanto altro occorre per dare il lavoro finito secondo le prescrizioni riportate nelle Norme Tecniche di Capitolato.	m³	m³	84,61
54.16.09.04.B	Auf - und Abbau der Baustelle.	Predisposizione e smantellamento del cantiere.	Auf - und Abbau der Baustelle. Im Preis sind der Transport, das Vorhalten der Maschinen und Geräte, die für die Ausführung der Arbeiten notwendig sind, sowie die evtl. Verstellung der Maschinen und Geräte in verschiedenen Abschnitten, desselben Auftrages.	Predisposizione e smantellamento del cantiere. Il prezzo comprende il trasferimento e la messa in servizio delle macchine e delle attrezzature necessarie per la lavorazione, nonché tutti gli spostamenti in strade, ovvero in tratte diverse della stessa strada, per lavori compresi nello stesso Appalto.	psch	a c	12.216,00
54.16.09.04.C	Spezifische Eignungsprüfungen für die optimale Mischung.	Studi specifici per l’idoneità e l’ottimizzazione della miscela.	Spezifische Eignungsprüfungen für die optimale Mischung.	Studi specifici per l’idoneità e l’ottimizzazione della miscela.	psch	a c	8.144,00
54.20	DRAINAGEN	DRENAGGI	DRAINAGEN / Die Unterkategorie 54.20. enthält folgende Hauptpositionen: / 54.20.05.00 Hintermauerungen / 54.20.10.00 Lieferung und Einbau von Filtermaterial	DRENAGGI / La sottocategoria 54.20. comprende le seguenti voci principali: / 54.20.05.00 Bloccaggi / 54.20.10.00 Fornitura e posa in opera di materiale filtrante
54.20.05	HINTERMAUERUNGEN	BLOCCAGGI	HINTERMAUERUNGEN / Drainagehintermauerungen müssen aus gesundem und widerstandsfähigem Gestein bestehen und von Hand hinter Stütz- und Futtermauern aufgemauert werden, auch in Präsenz eines eventuellen Geotextils (dieses separat vergütet).	BLOCCAGGI / Il bloccaggio deve essere costituito da pietrame sano e resistente posto a mano a tergo di muri di sostegno e di controripa, anche in presenza di un eventuale geotessuto (compensato a parte).
54.20.05.05	Drainagehintermauerung, Mindest-Schichtstärke: 30 cm	Bloccaggio di pietrame, spessore minimo strato: 30 cm	Drainagehintermauerung, Mindest-Schichtstärke: 30 cm	Bloccaggio di pietrame, spessore minimo strato: 30 cm	m²	m²	10,38
54.20.10	LIEFERUNG UND EINBAU VON FILTERMATERIAL	FORNITURA E POSA IN OPERA DI MATERIALE FILTRANTE	LIEFERUNG UND EINBAU VON FILTERMATERIAL / Das Filtermaterial muß von gesunder und widerstandsfähiger Natur und frei von tonigen Bestandteilen sein. / Die Kornzusammensetzung muß der in der Position genannten Sieblinie entsprechen. / Im Einheitspreis sind alle Aufwendungen für die Lieferung und den regulären Einbau, auch bei Vorhandensein eines eventuellen Geotextils (dieses separat vergütet), nach Anweisungen der BL enthalten. / Zu Lasten des AN gehen alle Vorkehrungen, um die Beschädigung von eventuellen Feuchtigkeitsisolierungen und das Durchmischen des Filtermaterials mit dem angrenzenden Boden (Rutschungen) zu vermeiden. Wenn in einer Position nicht anders angeführt, sind Aushubarbeiten, eventuelle Rohrleitungen, Geotextilien und definitive Schutzvorkehrungen ausgeschlossen.	FORNITURA E POSA IN OPERA DI MATERIALE FILTRANTE / Il materiale filtrante deve essere di natura sana e resistente, privo di elementi argillosi. / La granulometria deve corrispondere al fuso richiesto nella voce specifica. / Nel prezzo unitario sono compresi tutti gli oneri sia della fornitura, sia della regolare posa in opera, anche in presenza di un eventuale geotessuto (compensato a parte), secondo le prescrizioni della DL. / Sono a carico dell'appaltatore tutti quei provvedimenti atti ad evitare il danneggiamento di eventuali isolazioni ed il miscelarsi del materiale filtrante con il terreno circostante (franamenti). Sono esclusi, se non specificato espressamente nelle singole voci, gli scavi, eventuali tubazioni, geotessuti filtranti e manufatti protettivi definitivi.
54.20.10.01	Drainagematerial, ungeschichtet	Materiale drenante senza stratificazioni	Lieferung und Einbau von Drainagematerial, ungeschichtet eingebaut.	Fornitura e posa in opera di materiale drenante con unico fuso granulometrico, senza esecuzioni di strati con granulometria differenziata.
54.20.10.01.A	Sieblinienbereich (mm) 10/35	fuso granulometrico (mm) 10/35	Sieblinienbereich (mm) 10/35	fuso granulometrico (mm) 10/35	m³	m³	26,36
54.20.10.01.B	Sieblinienbereich (mm) 35/70	fuso granulometrico (mm) 35/70	Sieblinienbereich (mm) 35/70	fuso granulometrico (mm) 35/70	m³	m³	25,67
54.20.10.01.C	Sieblinienbereich (mm) 10/70	fuso granulometrico (mm) 10/70	Sieblinienbereich (mm) 10/70	fuso granulometrico (mm) 10/70	m³	m³	24,85
54.20.10.04	Drainagematerial in vertikalen Schichten	Materiale drenante in strati verticali	Lieferung und Einbau in vertikalen Schichten von Drainagematerial. Sieblinie und Schichtstärke der einzelnen Schichten nach Anweisungen der BL. / Im Einheitspreis sind alle Vorkehrungen enthalten, um ein Durchmischen der einzelnen Schichten und des Filtermaterials mit dem angrenzenden Boden zu vermeiden.	Fornitura e posa in opera di strati verticali drenanti con granulometria e spessore di ogni strato secondo le indicazioni della DL. / Sono compresi tutti i provvedimenti necessari per evitare il miscelarsi dei singoli strati di materiale filtrante tra di loro e con il terreno.
54.20.10.04.A	Sieblinienbereich (mm): 10/35	fuso granulometrico (mm): 10/35	Sieblinienbereich (mm): 10/35	fuso granulometrico (mm): 10/35	m³	m³	42,46
54.20.10.04.B	Sieblinienbereich (mm): 35/70	fuso granulometrico (mm): 35/70	Sieblinienbereich (mm): 35/70	fuso granulometrico (mm): 35/70	m³	m³	38,67
54.20.10.04.C	Sieblinienbereich (mm): 10/70	fuso granulometrico (mm): 10/70	Sieblinienbereich (mm): 10/70	fuso granulometrico (mm): 10/70	m³	m³	35,38
54.20.10.05	Drainagematerial in horizontalen Schichten	Materiale drenante in strati orizzontali	Drainagematerial in horizontalen Schichten	Materiale drenante in strati orizzontali
54.20.10.05.A	Sieblinienbereich (mm): 10/35	fuso granulometrico (mm): 10/35	Sieblinienbereich (mm): 10/35	fuso granulometrico (mm): 10/35	m³	m³	39,63
54.20.10.05.B	Sieblinienbereich (mm): 35/70	fuso granulometrico (mm): 35/70	Sieblinienbereich (mm): 35/70	fuso granulometrico (mm): 35/70	m³	m³	38,36
54.20.10.05.C	Sieblinienbereich (mm): 10/70	fuso granulometrico (mm): 10/70	Sieblinienbereich (mm): 10/70	fuso granulometrico (mm): 10/70	m³	m³	35,86
54.20.10.15	Lieferung und Einbau von Filtermaterial für Trockenbeete	Fornitura e posa in opera di materiale drenante per letti di essicamento	Lieferung und Einbau von Filtermaterial für Schlammtrockenbeete, bestehend aus: / - einer unteren Drainageschicht, Stärke 15 cm, Körnung 16 - 25 mm; / - einer mittleren Drainageschicht, Stärke 10 cm, Körnung 5 - 15 mm; / - einer oberen Drainageschicht, Stärke 10 cm, Sand 0 - 3 mm.	Fornitura e posa in opera di materiale drenante per letti di essicamento, costituito da: / - uno strato drenante inferiore con granulometria 16 - 25 mm e spessore 15 cm; / - uno strato drenante intermedio con granulometria 5 - 15 mm e spessore 10 cm; / - uno strato superiore di sabbia 0 - 3 mm con spessore 10 cm.	m²	m²	12,65
54.25	STEINWÜRFE (STEINSCHÜTTUNGEN, UFERVERBAUUNGEN)	SCOGLIERE	STEINWÜRFE (STEINSCHÜTTUNGEN, UFERVERBAUUNGEN) / Die Unterkategorie 54.25. enthält folgende Hauptpositionen: / 54.25.01.00 Liefern von Steinblöcken / 54.25.05.00 Ausführen von normalen Steinwürfen / 54.25.10.00 Ausführen von seilverankerten Steinwürfen / Die in der Unterkategorie 54.25. vorgesehenen Leistungen beziehen sich auf Uferschutzbauten und vergleichbare Bauwerke (Steinwürfe). / Die Leistungen sind aufgeteilt in das Liefern der Steinblöcke und die eigentliche Ausführung des Steinwurfes. / Die vom AN gelieferten Fels- und Steinblöcke müssen gesund, widerstandsfähig, witterungs-, frostbeständig und scharfkantig sein. / Die Lieferung der Steinblöcke kann nach folgende Kriterien, was ihre Abmessung betrifft, verlangt werden: / - nach zugelassener Mindestabmessung V min. / - nach Bereichsklasse G1/G2, wobei G1 das Mindestgewicht und G2 die Höchstgewicht der Klasse darstellen. / In allen Fällen darf das Untermaß nur von max. 20 % der Lieferung geringfügig unterschritten werden. / Der AG kann verlangen, daß auch das Obermaß von nicht mehr als max. 20 % der Lieferung geringfügig überschritten wird. / Die Ausführung muß derart erfolgen, daß in der Regel die großen Steinblöcke in den unteren Lagen eingebaut werden. Durch die geeignete Auswahl aus den vorhandenen Steinblöcken ist eine möglichst geschlossene Sichtfläche herzustellen. / Die im Projekt vorgesehenen oder von der BL angeordneten plani-altimetrischen Ausrichtungslinien und Böschungsneigungen sind genau einzuhalten. / In den Einheitspreisen für die Lieferung ist der Transport für normale Leistungen inbegriffen. / Der Einheitspreis für die Ausführung von Steinwürfen jedwelcher Art beinhaltet: / - das Aufladen, den Transport innerhalb der Baustelle und das Abladen an der Verwendungsstelle, der zu verwendenden Steinblöcke; / - die Erschwernis wegen des Vorhandenseins eines eventuellen Vlieses oder einer Drainage (die aber separat vergütet werden); / - jene Erdarbeiten, die unmittelbar mit dem Errichten des Steinwurfes in Zusammenhang stehen. / Das sind: / das Einbetten der Steine in die roh vorbereitete Böschungsfläche, das Hinterfüllen der Hohlräume, das Angleichen des Geländes im Kopf- und Fußbereich des Steinwurfes sowie das Verkeilen von Zwischenräumen mit kleineren Steinen, auch von Hand. / Ein Vergießen der Hohlräume mit Beton sowie die Bepflanzung mit Weidenstecklingen muß auf Verlangen des AG durchgeführt werden, wird aber separat vergütet. / Das Aufmaß erfolgt nach folgendem System: / A. Lieferung / - nach Gewicht - t -, dokumentiert durch Waagschein von geeichter und anerkannter Waage und Lieferschein, aus dem Datum, Fahrzeugnummernschild und Herkunftsort der Steine hervorgehen. / - nach Volumen - m3 - der einzelnen Steinblöcke auf Baustellendeponie, vor der Verwendung gemessen. / B. Ausführung / - nach Gewicht oder Volumen wie bei der Lieferung; / - nach der Brutto-Sichtoberfläche - m2 - im ein gebauten Zustand; / - nach fortlaufender Länge - m -, bei definierten Abmessungen des Verrechnungsquerschnittes.	SCOGLIERE / La sottocategoria 54.25. comprende le seguenti voci principali: / 54.25.01.00 Fornitura di massi da cava / 54.25.05.00 Esecuzione di scogliere normali / 54.25.10.00 Esecuzione di scogliere ancorate con fune / Le prestazioni previste nella sottocategoria 54.25. si riferiscono ad opere di protezione fluviale e similari (scogliere). / La prestazione è suddivisa fra la fornitura dei massi e l'esecuzione vera e propria della scogliera. / I massi da cava forniti dall'appaltatore devono essere sani, resistenti all'abrasione, alle intemperie ed al gelo e devono essere a spigoli vivi. / La fornitura - per quanto riguarda le dimensioni dei massi - può essere richiesta con i seguenti criteri: / - per dimensioni minime ammesse V min; / - per classe di appartenenza G1/G2 dove G1 indica il peso minimo e G2 quello massimo della classe. / In tutti i casi le dimensioni possono essere leggermente inferiori alle minime su un 20 % massimo della fornitura. Il committente può richiedere che anche le dimensioni massime vengano rispettate e superate leggermente su un 20 % massimo della fornitura. / L'esecuzione di scogliere di regola deve avvenire posando i massi più grandi negli strati sottostanti. Scegliendo i massi più idonei tra quelli disponibili si deve eseguire una superficie in vista il più chiusa possibile. / Sono da rispettare rigorosamente gli allineamenti planialtimetrici e le scarpe previste in progetto oppure ordinate dalla DL. / Nei prezzi unitari per la fornitura è compreso il trasporto per prestazioni normali. / Nei prezzi unitari per l'esecuzione sono compresi: / - il caricamento, il trasporto all'interno del cantiere e lo scaricamento nel luogo di impiego dei massi; / - i maggiori oneri derivanti dalla presenza di un eventuale geotessuto o di un drenaggio (che verranno compensati a parte); / - i lavori di terra che sono in diretto rapporto con l'esecuzione della scogliera. / Questi sono: / la sistemazione di massi in corrisondenza della superficie di scarpate predisposte, il riempimento di vuoti, il raccordo del terreno in corrispondenza del piede e della testa nonchè il tamponamento di interspazi con pietrame più piccolo, anche se eseguito a mano. / Il riempimento dei vuoti con conglomerato cementizio nonchè la piantagione di talee di salice o simili deve essere eseguito su richiesta del committente, ma verrà compensato a parte. / La misurazione avverrà secondo i seguenti sistemi: / A. Fornitura: / - a peso - t -, documentato con scontrino da pesa tarata e riconosciuta e bolla di accompagnamento dalla quale risultano la data, il nr. della targa del mezzo di trasporto e la provenienza dei massi; / - a volume - m3 - dei singoli massi, misurati nel deposito di cantiere prima del loro impiego. / B. Esecuzione: / - a peso oppure a volume come per la fornitura; / - per la superficie lorda in vista - m2 - della scogliera in opera; / - per la lunghezza progressiva - m - se le dimensioni della sezione trasversali di contabilità sono definite.
54.25.01	LIEFERN VON STEINBLÖCKEN	FORNITURA DI MASSI DA CAVA	LIEFERN VON STEINBLÖCKEN	FORNITURA DI MASSI DA CAVA
54.25.01.01	Steinblöcke für Steinwurf (V min.)	Massi da cava per scogliera (V min)	Steinblöcke für Steinwurf (V min.)	Massi da cava per scogliera (V min)
54.25.01.01.A	V min. = 0,13 m3 (ca. 50 cm)	V min = 0,13 m3 (ca. 50 cm)	V min. = 0,13 m3 (ca. 50 cm)	V min = 0,13 m3 (ca. 50 cm)	t	t	9,41
54.25.01.01.B	V min. = 0,20 m3 (ca. 60 cm)	V min = 0,20 m3 (ca. 60 cm)	V min. = 0,20 m3 (ca. 60 cm)	V min = 0,20 m3 (ca. 60 cm)	t	t	11,29
54.25.01.01.C	V min. = 0,40 m3 (ca. 75 cm)	V min = 0,40 m3 (ca. 75 cm)	V min. = 0,40 m3 (ca. 75 cm)	V min = 0,40 m3 (ca. 75 cm)	t	t	14,12
54.25.01.01.D	V min. = 0,70 m3 (ca. 90 cm)	V min = 0,70 m3 (ca. 90 cm)	V min. = 0,70 m3 (ca. 90 cm)	V min = 0,70 m3 (ca. 90 cm)	t	t	15,37
54.25.01.01.E	V min. = 1,00 m3 (ca. 100 cm)	V min = 1,00 m3 (ca. 100 cm)	V min. = 1,00 m3 (ca. 100 cm)	V min = 1,00 m3 (ca. 100 cm)	t	t	16,20
54.25.01.01.F	V min. = 1,30 m3 (ca. 110 cm)	V min = 1,30 m3 (ca. 110 cm)	V min. = 1,30 m3 (ca. 110 cm)	V min = 1,30 m3 (ca. 110 cm)	t	t	17,19
54.25.01.01.G	V min. = 2,20 m3 (ca. 130 cm)	V min = 2,20 m3 (ca. 130 cm)	V min. = 2,20 m3 (ca. 130 cm)	V min = 2,20 m3 (ca. 130 cm)	t	t	18,38
54.25.01.01.K	V min. = 0,13 m3 (ca. 50 cm)	V min = 0,13 m3 (ca. 50 cm)	V min. = 0,13 m3 (ca. 50 cm)	V min = 0,13 m3 (ca. 50 cm)	m³	m³	22,23
54.25.01.01.L	V min. = 0,20 m3 (ca. 60 cm)	V min = 0,20 m3 (ca. 60 cm)	V min. = 0,20 m3 (ca. 60 cm)	V min = 0,20 m3 (ca. 60 cm)	m³	m³	26,99
54.25.01.01.M	V min. = 0,40 m3 (ca. 75 cm)	V min = 0,40 m3 (ca. 75 cm)	V min. = 0,40 m3 (ca. 75 cm)	V min = 0,40 m3 (ca. 75 cm)	m³	m³	33,74
54.25.01.01.N	V min. = 0,70 m3 (ca. 90 cm)	V min = 0,70 m3 (ca. 90 cm)	V min. = 0,70 m3 (ca. 90 cm)	V min = 0,70 m3 (ca. 90 cm)	m³	m³	36,57
54.25.01.01.O	V min. = 1,00 m3 (ca. 100 cm)	V min = 1,00 m3 (ca. 100 cm)	V min. = 1,00 m3 (ca. 100 cm)	V min = 1,00 m3 (ca. 100 cm)	m³	m³	38,87
54.25.01.01.P	V min. = 1,30 m3 (ca. 110 cm)	V min = 1,30 m3 (ca. 110 cm)	V min. = 1,30 m3 (ca. 110 cm)	V min = 1,30 m3 (ca. 110 cm)	m³	m³	40,56
54.25.01.01.R	V min. = 2,20 m3 (ca. 130 cm)	V min = 2,20 m3 (ca. 130 cm)	V min. = 2,20 m3 (ca. 130 cm)	V min = 2,20 m3 (ca. 130 cm)	m³	m³	45,05
54.25.01.05	Steinblöcke für Steinwurf (nach Klasse)	Massi da cava per scogliera (per classe)	Steinblöcke für Steinwurf (nach Klasse)	Massi da cava per scogliera (per classe)
54.25.01.05.A	1. Klasse (G1/G2 50/500 kg)	1. classe (G1/G2 50/500 kg)	1. Klasse (G1/G2 50/500 kg)	1. classe (G1/G2 50/500 kg)	t	t	12,21
54.25.01.05.B	2. Klasse (G1/G2 501/1000 kg)	2. classe (G1/G2 501/1000 kg)	2. Klasse (G1/G2 501/1000 kg)	2. classe (G1/G2 501/1000 kg)	t	t	14,16
54.25.01.05.C	3. Klasse (G1/G2 1001/3000 kg)	3. classe (G1/G2 1001/3000 kg)	3. Klasse (G1/G2 1001/3000 kg)	3. classe (G1/G2 1001/3000 kg)	t	t	15,98
54.25.01.05.D	4. Klasse (G1 über 3000 kg)	4. classe (G1 oltre 3000 kg)	4. Klasse (G1 über 3000 kg)	4. classe (G1 oltre 3000 kg)	t	t	17,67
54.25.05	AUSFÜHREN VON NORMALEN STEINWÜRFEN	ESECUZIONE DI SCOGLIERE NORMALI	AUSFÜHREN VON NORMALEN STEINWÜRFEN / Als normale Steinwürfe sind jene definiert, die ohne zusätzliche Seilverankerungen, trocken, vorwiegend maschinell hergestellt werden.	ESECUZIONE DI SCOGLIERE NORMALI / Per scogliere normali sono definite quelle senza ancoraggi con fune d'acciaio, poste in opera a secco, eseguite prevalentemente con mezzi meccanici.
54.25.05.05	Ausführen von normalen Steinwürfen	Esecuzione di scogliere normali	Ausführen von normalen Steinwürfen, Steinlieferung ausgenommen.	Esecuzione di scogliere normali, fornitura esclusa.
54.25.05.05.A	nach Steingewicht	per peso dei massi	nach Steingewicht	per peso dei massi	t	t	14,42
54.25.05.05.B	nach Steinvolumen	per volume dei massi	nach Steinvolumen	per volume dei massi	m³	m³	34,80
54.25.05.05.C	nach Sichtoberfläche, brutto	per superficie lorda	nach Sichtoberfläche, brutto	per superficie lorda	m²	m²	34,80
54.25.10	AUSFÜHREN VON SEILVERANKERTEN STEINWÜRFEN	ESECUZIONE DI SCOGLIERE ANCORATE CON FUNE	AUSFÜHREN VON SEILVERANKERTEN STEINWÜRFEN / Als seilverankerte Steinwürfe sind jene definiert, bei denen die unterste oder mehrere Steinlagen mittels Stahlseilen miteinander verbunden werden. / Währenddie Lieferung der Steinblöcke separat vergütet wird, sind sämtliche anderen Materialien im Einheitspreis mit inbegriffen, wie z.B. Stahlseil, Verankerungsbügel in Betonstahl B450C, Zementmörtel, Rammpfähle usw.	ESECUZIONE DI SCOGLIERE ANCORATE CON FUNE / Per scogliere elastiche con fune sono definite quelle dove nello strato inferiore od anche negli altri strati i massi sono collegati tra loro mediante fune d'acciaio. / Mentre la fornitura dei massi è esclusa dal prezzo unitario, la fornitura degli altri materiali come fune d'acciaio, ganci d'acciaio in B450C, malta cementizia, pali, ecc. sono compresi nel prezzo unitario.
54.25.10.05	Ausführen von seilverankerten Steinwürfen	Esecuzione di scogliere elastiche con fune	Ausführen von seilverankerten Steinwürfen - Steinlieferung ausgenommen -, mit den angegebenen Mindestabmessungen der einzelnen Steinlagen. Im Einheitspreis sind inbegriffen: das Bohren von 2 Löchern Durchmesser 50 mm auf eine Tiefe von 400 mm, das Liefern und der Einbau von Stahlhaken Durchmesser 20 mm in Betonstahl B450C mit Zementmörtel 500 kg versiegelt, das Liefern und der Einbau eines Stahlseils, auch gebraucht, Mindestdurchmesser 25 mm, welches durch die Eisenbügel gezogen wird, das Liefern und Rammen von Lärchenpfählen oder Stahlpfählen INP 120, ca. 1 Stück pro 5 m Steinwurflänge, mit einer mittleren Länge von 4 m sowie das Ablängen der Überlängen. / D1/D2/D3 bezeichnen die geforderten Mindestabmessungen der Steinblöcke in den einzelnen Lagen, von unten beginnend.	Esecuzione di scogliere elastiche con fune, fornitura dei massi esclusa, con le dimensioni minime dei massi specificate per i singoli strati. / Nel prezzo sono comprese la formazione di 2 fori diametro mm 50 per una profondità di mm 400, la fornitura e posa di ganci diametro mm 20 in acciaio B450C con malta cementizia a 500 kg, la fornitura e posa di una fune d'acciaio, anche già usata, di diametro minimo mm 25 passante per i ganci, nonchè la fornitura e l'infissione di pali di larice oppure di profilati INP 120, in ragione di ca. nr. 1 per 5 m di scogliera con una lunghezza media di 4 m, compreso il taglio della parte esuberante. / Con D1/D2/D3 sono definite le dimensioni minime dei massi nei singoli strati dal basso verso l'alto.
54.25.10.05.A	D1/D2/D3 - 100/70/50 cm	D1/D2/D3 - 100/70/50 cm	D1/D2/D3 - 100/70/50 cm	D1/D2/D3 - 100/70/50 cm	m	m	115,72
54.25.10.05.B	D1/D2/D3 - 130/100/75 cm	D1/D2/D3 - 130/100/75 cm	D1/D2/D3 - 130/100/75 cm	D1/D2/D3 - 130/100/75 cm	m	m	141,51
54.27	RECYCLINGBAUSTOFFE	MATERIALI EDILI RICICLATI	RECYCLINGBAUSTOFFE / Die Unterkategorie 54.27. enthält folgende Hauptpositionen: / 54.27.03.00 Liefern und Einbau von Recyclingbaustoffe	MATERIALI EDILI RICICLATI / La sottocategoria 54.27. comprende le seguenti voci principali: / 54.27.03.00 Fornitura e posa di materiale riciclato
54.27.03	LIEFERUNG UND EINBAU VON RECYCLINGBAUSTOFFE	FORNITURA E POSA DI MATERIALE RICICLATO	LIEFERUNG UND EINBAU VON RECYCLINGBAUSTOFFE / Das Material muß den Qualitätsrichtlinien für RC-Baustoffe der Autonomen Provinz Bozen entsprechen. / RC-Baustoffe dürfen in Wasserschutzgebieten nicht eingestzt werden.	FORNITURA E POSA DI MATERIALE RICICLATO / Il materiale riciclato deve essere conforme alle norme qualitative della Provincia Autonoma di Bolzano. / Non è consentito l'utilizzo dei materiali edili riciclati in zone di rispetto per le acque.
54.27.03.01	Lieferung und Einbau von RC-Sand 0/4 mm	Fornitura e posa in opera di RC-sabbia 0/4mm	Lieferung, Einbau, Planieren und Verdichten von RC-Sand 0/4 mm als Auflager und Ummantelung für Kabel und Rohre	Fornitura, posa in opera, spianamento e costipamento di RC-sabbia 0/4 mm per appoggio e rivestimento di cavi e tubi	m³	m³	20,52
54.27.03.02	Lieferung und Einbau von RC-Kies 3/8 mm	Fornitura e posa in opera di RC-ghiaia 3/8 mm	Lieferung und Einbau von RC-Kies 3/8 mm als Drainagematerial für Drainageschlitze	Fornitura e posa in operadi RC-ghiaia 3/8 mm per drenaggi o tagli verticali	m³	m³	27,81
54.27.03.03	Lieferung und Einbau von RC-Kies 3/8 mm als Bettung für Pflasterungen	Fornitura e posa in opera di RC-ghiaia 3/8 mm per posa di cubetti	Lieferung, Einbau und Planieren von RC-Kies 3/8 mm als Bettung für Pflasterungen	Fornitura, posa in opera, e spianamento di RC-ghiaia 3/8 mm per posa di cubetti	m³	m³	27,67
54.27.03.04	Lieferung und Einbau von RC-Kies 8/40 mm	Fornitura e posa in opera di RC-ghiaia 8/40 mm	Lieferung, Einbau, Planieren und Verdichten von RC-Kies 8/40 mm als Gründungsrollierung	Fornitura, posa in opera, spianamento e costipamento di RC-ghiaia 8/40 mm per massicciata di fondazione	m³	m³	19,24
54.27.03.05	Lieferung und Einbau von RC-Kies 0/40 mm für Tragschichten	Fornitura e posa in opera di RC-ghiaia 0/40 mm per strati portanti	Lieferung, Einbau, Planieren und Verdichten von RC-Kies 0/40 mm als Tragschicht für Baustellenwege und -plätze / Ev2 > 120 MN/m2 / Ev2/Ev1 <= 2,15	Fornitura, posa in opera, spianamento e costipamento di RC-ghiaia 0/40 mm per strato portante di piazzali e strade di accesso per cantieri / Ev2 > 120 MN/m2 / Ev2/Ev1 <= 2,15	m³	m³	26,89
54.27.03.06	Lieferung und Einbau von RC-Kies 40/100 mm für Drainagen	Fornitura e posa in opera di RC-ghiaia 40/100 mm per drenaggi	Lieferung, Einbau, Planieren und Verdichten von RC-Kies 40/100 mm als Drainagematerial für Hinterfüllungsbereiche	Fornitura, posa in opera, spianamento e costipamento di RC-ghiaia 40/100 mm per drenaggi superficiali	m³	m³	15,17
54.27.03.07	Lieferung und Einbau von RB-Betongranulat 0/56 mm	Fornitura e posa in opera di RB-riciclato di calcestruzzo 0/56 mm	Lieferung, Einbau, Planieren und Verdichten von RB-Betongranulat 0/56 mm als ungebundene Tragschicht im Straßenbau / Ev2 > 120 MN/m2 / Ev2/Ev1 <= 2,15	Fornitura, posa in opera, spianamento e costipamento di RB-riciclato di calcestruzzo 0/56 mm per strati di base / Ev2 > 120 MN/m2 / Ev2/Ev1 <= 2,15	m³	m³	23,84
54.27.03.08	Lieferung und Einbau von RA-Asphaltgranulat 0/30 mm	Fornitura e posa in opera di RA-agglomerato bituminoso 0/30 mm	Lieferung, Einbau, Planieren und Verdichten von RA-Asphaltgranulat 0/30 mm als Frostschutzschicht im Straßenbau mit Asphaltdeckschicht / Ev2 > 120 MN/m2 / Ev2/Ev1 <= 2,15	Fornitura, posa in opera, spianamento e costipamento di RA-agglomerato bituminoso 0/30 mm per strato di fondazione per strade con copertura di conglomerato bituminoso / Ev2 > 120 MN/m2 / Ev2/Ev1 <= 2,15	m³	m³	21,45
54.30	ARBEITEN MIT MUTTERERDE	LAVORI CON TERRA VEGETALE	ARBEITEN MIT MUTTERERDE / Die Unterkategorie 54.30. enthält folgende Hauptpositionen: / 54.30.01.00 Abhub von Mutterboden und Abschälen von Grasnarben / 54.30.02.00 Lieferung von Muttererde, Kompost, Torf / 54.30.03.00 Aufladen, Transport und Abladen von Muttererde, Kompost, Torf / 54.30.05.00 Ausbreiten und Einebnen von Mutterboden, Ausbringen von Grasnarben, Kompost, Torf	LAVORI CON TERRA VEGETALE / La sottocategoria 54.30. comprende le seguenti voci principali: / 54.30.01.00 Scavo di terra vegetale e scoticamento di zolle erbose / 54.30.02.00 Fornitura di terra vegetale, compost, torba / 54.30.03.00 Caricamento, trasporto e scaricamento di terra vegetale, compost, torba / 54.30.05.00 Spandimento e spianamento di terra vegetale, compost, torba e posa di zolle erbose
54.30.01	ABHUB VON MUTTERBODEN UND ABSCHÄLEN VON GRASNARBEN	SCAVO DI TERRA VEGETALE E PRELEVAMENTO DI ZOLLE ERBOSE	ABHUB VON MUTTERBODEN UND ABSCHÄLEN VON GRASNARBEN	SCAVO DI TERRA VEGETALE E PRELEVAMENTO DI ZOLLE ERBOSE
54.30.01.01	Abhub von Mutterboden	Scavo di terra vegetale	Abhub von Mutterboden	Scavo di terra vegetale
54.30.01.01.A	maschinell	con mezzo meccanico	maschinell und teilweise händisch	con mezzo meccanico e parzialmente manuale	m³	m³	5,48
54.30.01.01.B	von Hand	a mano	von Hand	a mano	m³	m³	54,80
54.30.01.05	Abschälen (Abhub) von Grasnarben, Stärke ca. 10 cm	Scoticamento (scavo) di zolle erbose, spessore ca. cm 10	Abschälen (Abhub) von Grasnarben, Stärke ca. 10 cm	Scoticamento (scavo) di zolle erbose, spessore ca. cm 10
54.30.01.05.A	maschinell	con mezzo meccanico	maschinell	con mezzo meccanico	m²	m²	1,13
54.30.01.05.B	von Hand	a mano	von Hand	a mano	m²	m²	6,00
54.30.02	LIEFERUNG VON MUTTERERDE, KOMPOST, TORF	FORNITURA DI TERRA VEGETALE, COMPOST, TORBA	LIEFERUNG VON MUTTERERDE, KOMPOST, TORF / Lieferung von hygienisch einwandfreier, für Gärtnereizwecke bestens geeigneter Ware. Lose Ware wird am Transportmittel gemessen und nach Volumen vergütet, abgepackte Ware wird nach Gewicht vergütet.	FORNITURA DI TERRA VEGETALE, COMPOST, TORBA / Fornitura di materiale igienicamente pulito, perfettamente idoneo per opere di giardinaggio. Il materiale, se sciolto, viene misurato sul mezzo di trasporto e compensato a volume. Materiale confezionato in sacchi verrà compensato a peso.
54.30.02.01	Lieferung von Muttererde	Fornitura di terra vegetale di prestito	Lieferung von Muttererde, frei von Steinen und Fremdkörpern	Fornitura di terra vegetale , priva di sassi e corpi estranei	m³	m³	15,41
54.30.02.02	Lieferung von Grasnarben	Fornitura di zolle erbose	Lieferung von Grasnarben in perfektem Vegetationszustand, in Streifen von gleichmäßiger Breite, Mindeststärke 10 cm.	Fornitura di zolle erbosein perfetto stato di vegetazione, in strisce con larghezza costante, spessore minimo = 10,0 cm	m²	m²	2,74
54.30.02.05	Lieferung von Kompost aus kommunalem Kompostierwerk	Fornitura di compost da impianto comunale	Lieferung von Kompost aus kommunalem Kompostierwerk	Fornitura di compost da impianto comunale
54.30.02.05.A	lose	sciolto	lose	sciolto	m³	m³	21,01
54.30.02.05.B	in Säcken abgepackt	in sacchi	in Säcken abgepackt	in sacchi	t	t
54.30.02.10	Lieferung von Torf	Fornitura di torba	Lieferung von Torf	Fornitura di torba
54.30.02.10.A	lose	sciolta	lose	sciolta	m³	m³	50,00
54.30.02.10.B	in Säcken abgepackt	in sacchi	in Säcken abgepackt	in sacchi	t	t	117,63
54.30.03	AUFLADEN, TRANSPORT UND ABLADEN VON MUTTERERDE, KOMPOST, TORF	CARICAMENTO, TRASPORTO E SCARICAMENTO DI TERRA VEGETALE, COMPOST, TORBA	AUFLADEN, TRANSPORT UND ABLADEN VON MUTTERERDE, KOMPOST, TORF	CARICAMENTO, TRASPORTO E SCARICAMENTO DI TERRA VEGETALE, COMPOST, TORBA
54.30.03.05	Aufladen, Transport und Abladen von Muttererde, Kompost, Torf	Caricamento, trasporto e scaricamento di terra vegetale, compost, torba	Aufladen, Transport und Abladen von Muttererde, Kompost, Torf. / Wenn das Material innerhalb einer seitlichen Distanz von 10,0 m gelagertist, wird dieser Preis nicht angewandt. / Entnahme aus dem Zwischenlager innerhalb der Baustelle, Aufladen, Transport und Abladen am Verwendungsort von Muttererde, Grasnarben, Kompost und Torf (Maßaufnahme im Zwischenlager).	Caricamento, trasporto e scaricamento di terra vegetale, compost, torba. / Se i materiali si trovano in deposito laterale entro una distanza di 10 m, il prezzo non viene applicato. / Prelievo dai depositi di cantiere, caricamento, trasporto e scaricamento a piè d'opera, di terra vegetale, zolle erbose, compost e torba (misura in deposito).
54.30.03.05.A	Muttererde, Kompost, Torf: lose	terra vegetale, compost, torba: sciolti	Muttererde, Kompost, Torf: lose	terra vegetale, compost, torba: sciolti	m³	m³	2,71
54.30.03.05.B	Kompost, Torf: in Säcken	compost, torba: in sacchi	Kompost, Torf: in Säcken	compost, torba: in sacchi	t	t	5,30
54.30.03.05.C	Grasnarben (im eingebauten Zustand gemessen)	zolle erbose (misura in opera)	Grasnarben (im eingebauten Zustand gemessen)	zolle erbose (misura in opera)	m²	m²	0,29
54.30.05	AUSBREITEN UND EINEBNEN VON MUTTERBODEN, AUSBRINGEN VON GRASNARBEN, KOMPOST, TORF	SPANDIMENTO E SPIANAMENTO DI TERRA VEGETALE, COMPOST, TORBA E POSA DI ZOLLE ERBOSE	AUSBREITEN UND EINEBNEN VON MUTTERBODEN, AUSBRINGEN VON GRASNARBEN, KOMPOST, TORF / Die Arbeit muß von Hand oder mit Spezialmaschine durchgeführt werden. Im Einheitspreis inbegriffen ist die Auslese von Wurzeln, Steinen, die Bearbeitung mit Rechen usw. und alles, was notwendig ist für die nachträgliche Aussaat oder/und das Pflanzen von Sträuchern und Hecken. / Bei vorausgegangenem Grabenaushub wird für das Ausbreiten und Einebnen von Mutterboden eine theoretische Breite von 3,50 m anerkannt.	SPANDIMENTO E SPIANAMENTO DI TERRA VEGETALE, COMPOST, TORBA E POSA DI ZOLLE ERBOSE / Il lavoro si intende eseguito a mano oppure con mezzo meccanico speciale. Sono compresi cernita e sgombero di radici, sassi, rastrellamento, ecc. e tutto quanto occorre per la successiva semina o/e piantagione di arbusti o siepi. / In caso di precedenti scavi a sezione ristretta, per lo spandimento e spianamento della terra vegetale viene riconosciuta una larghezza pari a 3,50 m.
54.30.05.01	Ausbreiten und Verteilen von Muttererde, Kompost, Torf	Spandimento e spianamento di terra vegetale, compost, torba	Ausbreiten und Verteilen von Muttererde, Kompost, Torf	Spandimento e spianamento di terra vegetale, compost, torba
54.30.05.01.A	Schichtstärke bis 15 cm	spessore fino a 15 cm	Schichtstärke bis 15 cm	spessore fino a 15 cm	m²	m²	4,72
54.30.05.01.B	Schichtstärke 16 - 25 cm	spessore 16 - 25 cm	Schichtstärke 16 - 25 cm	spessore 16 - 25 cm	m²	m²	4,17
54.30.05.01.C	Schichtstärke 26 - 35 cm	spessore 26 - 35 cm	Schichtstärke 26 - 35 cm	spessore 26 - 35 cm	m²	m²	4,72
54.30.05.01.D	Schichtstärke: variabel	spessore variabile	Schichtstärke: variabel	spessore variabile	m³	m³	15,47
54.30.05.05	Einbau von Grasnarben, Schichtstärke ca. 10 cm	Messa in opera di zolle erbose, spessore ca. 10,0 cm	Einbau von Grasnarben, Schichtstärke ca. 10 cm	Messa in opera di zolle erbose, spessore ca. 10,0 cm	m²	m²	7,49
54.45	DEPONNIEGEBÜHREN	DIRITTI DI DISCARICA	DEPONNIEGEBÜHREN / Die Unterkategorie 54.30. enthält folgende Hauptpositionen: / 54.45.01.00 Deponiegebühren für Aushubmaterial / 54.45.02.00 Deponiegebühren für Bauschutt / 54.45.03.00 Deponiegebühren für Kunststoff und Holz / 54.45.04.00 Deponiegebühren für pflanzliche Reststoffe / 54.45.05.00 Deponiegebühren für Metallbauteile / 54.45.06.00 Deponiegebühren für Sondermüll / Es muss die Dokumentation der ordnungsgemäßen Entsorgung vorgelegt werden. / Die zu entsorgenden Mengen verstehen sich nach Gewicht und/oder Volumen	DIRITTI DI DISCARICA / La sottocategoria 54.45. comprende le seguenti voci principali: / 54.45.01.00 Diritti di discarica per materiali da scavo / 54.45.02.00 Diritti di discarica per macerie edili / 54.45.03.00 Diritti di discarica per materiali sintetici e lignei / 54.45.04.00 Diritti di discarica materiale vegetale vivo / 54.45.05.00 Diritti di discarica per materiale metallico / 54.45.06.00 Diritti di discarica per rifiuti speciali / Deve essere presentata la documentazione del corretto smaltimento. / Le quantità da smaltire sono intese a peso e/o volume
54.45.01	DEPONIEGEBÜHREN FÜR AUSHUBMATERIAL	DIRITTI DI DISCARICA PER MATERIALI DA SCAVO	DEPONIEGEBÜHREN FÜR AUSHUBMATERIAL	DIRITTI DI DISCARICA PER MATERIALI DA SCAVO
54.45.01.01	Deponiegebühren für Material der Deponieklasse 1/A	Diritti di discarica per materiale di categoria 1/A	Deponiegebühren für Material der Deponieklasse 1/A; Material von der obersten Schicht des Bodens; Muttererde ohne Anteile von Schluff und Ton.	Diritti di discarica per materiale di categoria 1/A; materiale proveniente dallo / strato superficiale del terreno; terra vegetale senza la presenza di limo e / argilla.	t	t	0,00
54.45.01.02	Deponiegebühren für Material der Deponieklasse 1/B	Diritti di discarica per materiale di categoria 1/B	Deponiegebühren für Material der Deponieklasse 1/B; Material mit Kies als Hauptanteil, einschließlich Findlinge bis 0,3 m3, ohne Asphalt und andere Verunreinigungen; Material in trockenem Zustand	Diritti di discarica per materiale di categoria 1/B; materiale con componente maggiore di ghiaia, compreso trovanti fino a 0,3 m3, senza la presenza di asfalto o altre impurità, materiale asciutto.	t	t	1,47
54.45.01.03	Deponiegebühren für Material der Deponieklasse 1/C	Diritti di discarica per materiale di categoria 1/C	Deponiegebühren für Material der Deponieklasse 1/C; Material der Bodenklasse A2, A3, Sand- Kies-Gemisch mit Anteilen von Schluff und Ton, einschließlich Findlinge bis 0,3 m3, ohne Asphalt und andere Verunreinigungen; Material auch in nassem Zustand.	Diritti di discarica per materiale di categoria 1/C; materiale del gruppo A2, A3, miscuglio di sabbia e ghiaia con presenza di limo e argilla, compreso trovanti fino a 0,3 m3, senza la presenza di asfalto o altre impurità, materiale anche in stato bagnato.	t	t	3,52
54.45.01.04	Deponiegebühren für Material der Deponieklasse 1/D	Diritti di discarica per materiale di categoria 1/D	Deponiegebühren für Material der Deponieklasse 1/D; Material der Bodenklasse A1, Sand- Kies-Gemisch mit Steinen ohne Anteile von Schluff und Ton, einschließlich Findlinge bis 0,3 m3, ohne Asphalt und andere Verunreinigungen; Material in trockenem Zustand.	Diritti di discarica per materiale di categoria 1/D; materiale del gruppo A1, miscuglio di sabbia e ghiaia, di ciottoli o/e pietre, senza presenza di limo e argilla, compreso trovanti fino a 0,3 m3, senza la presenza di asfalto o altre impurità, materiale in stato secco.	t	t	1,66
54.45.01.05	Deponieklasse 1/E	Diritti di discarica per materiale di categoria 1/E	Deponiegebühren für Material der Deponieklasse 1/E; Findlinge mit Volumen von 0,3 m3 bis 1 m3.	Diritti di discarica per materiale di categoria 1/E; trovanti con volume da 0,3 m3 fino 1 m3.	t	t	11,25
54.45.01.06	Deponiegebühren für Material der Deponieklasse 1/F	Diritti di discarica per materiale di categoria 1/F	Deponiegebühren für Material der Deponieklasse 1/F; Sand und Schlämme aus Nassbaggerung, auch in flüssigem Zustand.	Diritti di discarica per materiale di categoria 1/F; sabbia e fanghi di dragaggio, anche nello stato liquido.	t	t	11,25
54.45.02	DEPONIEGEBÜHREN FÜR BAUSCHUTT	DIRITTI DI DISCARICA PER MACERIE EDILI	DEPONIEGEBÜHREN FÜR BAUSCHUTT	DIRITTI DI DISCARICA PER MACERIE EDILI
54.45.02.01	Kl.2/A: mineralischer Baustellenabfall	cat.2/A: macerie edili minerali	Deponiegebühren für Material der Deponieklasse 2/A; Bauschutt wie Ziegel, unbewehrter Beton mit einem Volumen bis zu 0,3m3, Mörtel und Fliesen, jedoch ohne Porenbeton, Holz, Kunststoff und andere Verunreinigungen.	Diritti di discarica per materiale di categoria 2/A; scarti di cantiere edile come laterizi, calcestruzzo non armato con volume massimo di 0,3 m3, calcinacci e piastrelle, esclusi calcestruzzo alveolare, legname, materiale sintetico e altre impurità.	t	t	7,53
54.45.02.02	Kl.2/B: Aushubmaterial asphalthaltig, Kies als Hauptanteil	cat.2/B: materiale da scavo con asfalto, parte prevalente ghiaia	Deponiegebühren für Material der Deponieklasse 2/B; Material, mit Anteile von Asphalt und Kies als Hauptanteil, einschließlich Findlinge bis 0,3 m3, ohne Schutt; Material in trockenem Zustand.	Diritti di discarica per materiale di categoria 2/B; materiale con presenza di asfalto, parte prevalente in ghiaia, compreso trovanti fino a 0,3 m3, senza la presenza di macerie; materiale asciutto.	t	t	8,61
54.45.02.03	Kl.2/C: Asphalt	cat.2/C: asfalto	Deponiegebühren für Material der Deponieklasse 2/C; Asphaltschollen ohne Verunreinigungen und Fräsgut von Farbbahnbelägen.	Diritti di discarica per materiale di categoria 2/C; croste di asfalto senza impurità e fresato proveniente dalla pavimentazione stradale.	t	t	8,61
54.45.02.04	Kl.3/A: Bauschutt mit 10% Beimengungen	cat.3/A: macerie edili frammiste al 10%	Deponiegebühren für Material der Deponieklasse 3/A; Bauschutt mit einem Anteil von höchstens 10% an Holz, Metall und Kunststoff.	Diritti di discarica per materiale di categoria 3/A; macerie edili miste con legname, metallo e materiale sintetico fino ad una percentuale massima del 10%.	t	t	19,37
54.45.02.05	Kl.3/B: Bauschutt mit 20% Beimengungen	cat.3/B: macerie edili frammiste al 20%	Deponiegebühren für Material der Deponieklasse 3/B; Bauschutt mit einem Anteil von höchstens 20% an Holz, Metall und Kunststoff.	Diritti di discarica per materiale di categoria 3/B; macerie edili miste con legname, metallo e materiale sintetico fino ad una percentuale massima del 20%.	t	t	42,80
54.45.02.06	Kl.3/C: Bauschutt mit 30% Beimengungen	cat.3/C: macerie edili frammiste al 30%	Deponiegebühren für Material der Deponieklasse 3/C; Bauschutt mit einem Anteil von höchstens 30% an Holz, Metall und Kunststoff.	Diritti di discarica per materiale di categoria 3/C; macerie edili miste con legname, metallo e materiale sintetico fino ad una percentuale massima del 30%.	t	t	84,10
54.45.02.07	Kl.3/D: Bauschutt mit über 30% Beimengungen	cat.3/D: macerie edili frammiste oltre il 30%	Deponiegebühren für Material der Deponieklasse 3/D; Bauschutt mit einem Anteil von über 30% an Holz, Metall und Kunststoff.	Diritti di discarica per materiale di categoria 3/D; macerie edili miste con legname, metallo e materiale sintetico fino ad una percentuale oltre il 30%.	t	t	190,00
54.45.02.08	Kl.4/A: bewehrter Beton	cat.4/A: calcestruzzo armato	Deponiegebühren für Material der Deponieklasse 4/A; bewehrte Betonelemente in jeder Form und Dimension.	Diritti di discarica per materiale di categoria 4/A; calcestruzzo armato in elementi di qualunque forma e qualsiasi dimensione.	t	t	13,60
54.45.02.09	Kl.4/B: Leitungsmasten Beton	cat.4/B: pali condutture aeree in cls	Deponiegebühren für Material der Deponieklasse 4/B; Freileitungsmasten aus Stahlbeton.	Diritti di discarica per materiale di categoria 4/B; pali in calcestruzzo armato per linee aeree.	t	t	70,50
54.45.02.10	Kl.4/C: bewehrter Beton mit 10% Beimengungen	cat.4/C: calcestruzzo armato con 10% macerie edili	Deponiegebühren für Material der Deponieklasse 4/C; Stahlbeton mit einem Anteil von höchstens 10% an Kunststoffen und anderen Verunreinigungen	Diritti di discarica per materiale di categoria 4/C; calcestruzzo armato con materiale sintetico e altri impurità per una percentuale massima del 10%	t	t	58,70
54.45.02.11	Kl.4/D: unbewehrter Stahlbeton ohne Verunreinigungen und ohne Ziegel und Eisen	cat.4/D: calcestruzzo non armato senza impurità e senza mattoni e ferro	Deponiegebühren für Material der Deponieklasse 4/D; unbewehrter Stahlbeton ohne Verunreinigungen und ohne Ziegel und Eisen.	Diritti di discarica per materiale di categoria 4/D; calcestruzzo non armato senza impurità e senza mattoni e ferro.	t	t	4,89
54.45.03	DEPONIEGEBÜHREN FÜR KUNSTSTOFF UND HOLZ	DIRITTI DI DISCARICA PER MATERIALI SINTETICI E LIGNEI	DEPONIEGEBÜHREN FÜR KUNSTSTOFF UND HOLZ	DIRITTI DI DISCARICA PER MATERIALI SINTETICI E LIGNEI
54.45.03.01	Kl.5/A: Baustellenabfall wie Kunststoff, Verpackungen	cat.5/A: macerie edili sintetiche, imballaggi	Deponiegebühren für Material der Deponieklasse 5/A; Baustellenabfall wie Kunststoff, Bodenbeläge, Textilien, Verpackungsmaterial, Papier, Gips, Elektromaterial.	Diritti di discarica per materiale di categoria 5/A; scarti di cantiere, come materiali sintetici, teli di pavimenti, materiali tessili, imballaggi, carta, gesso, materiale elettrico.	t	t	192,48
54.45.03.02	Kl.5/SP: Sperrmüll	cat.5/SP: rifiuti ingombranti	Deponiegebühren für Material der Deponieklasse 5/SP; Baustellenabfall sperrmüllähnlich wie Kunststoff, Bodenbeläge, Textilien, Verpackungsmaterial, Papier, Gips, Elektromaterial.	Diritti di discarica per materiale di categoria 5/SP; scarti di cantiere di grosse dimensioni, come materiali sintetici, teli di pavimenti, materiali tessili, imballaggi, carta, gesso, materiale elettrico.	t	t	222,76
54.45.03.03	Kl.5/B: behandeltes Holz	cat.5/B: legname trattato	Deponiegebühren für Material der Deponieklasse 5/B; behandeltes Holz wie lackierte Fenster und Türen, Rolläden, verleimtes Brettschichtholz und ähnliches.	Diritti di discarica per materiale di categoria 5/B; legname trattato, impregnato e/o pitturato come porte e finestre, avvolgibili, legno lamellare e simili	t	t	149,68
54.45.03.04	Kl.6: unbehandeltes Holz	cat.6: legname non trattato	Deponiegebühren für Material der Deponieklasse 6; unbehandeltes Holz wie Pallets, Balken, Bretter, Kisten und ähnliches.	Diritti di discarica per materiale di categoria 6; legname non trattato, come pallet, tavolame, travi, cassette e simili.	t	t	119,92
54.45.03.05	Kl.6/B: unbehandeltes Holz, Balken	cat.6/B: legname non trattato, travi	Deponiegebühren für Material der Deponieklasse 6/B; unbehandeltes Holz, Balken mit einer Länge bis zu 3 m und Baumstämme mit einem Durchmesser bis zu 60 cm.	Diritti di discarica per materiale di categoria 6/B; legno non trattato, travi fino ad una lunghezza di 3 m e tronchi fino a un diametro di 60 cm.	t	t	136,96
54.45.03.06	Kl.6/F: Großkisten aus Holz	cat.6/B: casse grandi in legno	Deponiegebühren für Material der Deponieklasse 6/F; Großkisten aus Holz	Diritti di discarica per materiale di categoria 6/F; casse grandi in legno	t	t	97,83
54.45.04	DEPONIEGEBÜHREN FÜR PFLANZLICHE RESTSTOFFE	DIRITTI DI DISCARICA MATERIALE VEGETALE VIVO	DEPONIEGEBÜHREN FÜR PFLANZLICHE RESTSTOFFE	DIRITTI DI DISCARICA MATERIALE VEGETALE VIVO
54.45.04.01	Kl.7/A pflanzl. Reststoffe	cat.7/A: mat. veget. vivo	Deponiegebühren für Material der Deponieklasse 7/A; pflanzliche Reststoffe (Pflanzen und Wurzeln) ohne Steine, Holz, Metall und Kunststoff.	Diritti di discarica per materiale di categoria 7/A; residui di materiale vegetale vivo (piante e radici) senza ciottoli e/o pietre, legno, metallo e materiale sintetico.	m³	m³	19,57
54.45.04.02	Kl.7/B: pflanzl. Reststoffe mit 10% Beimengung	cat.7/B: mat. veget. vivo con 10% macerie	Deponiegebühren für Material der Deponieklasse 7/B; pflanzliche Reststoffe (Pflanzen und Wurzeln) mit einem Anteil von höchstens 10% an Steine, Holz, Metall und Kunststoff.	Diritti di discarica per materiale di categoria 7/B; residui di materiale vegetale vivo (piante e radici) con ciottoli e/o pietre, legno, metallo e materiali sintetici per una percentuale massima del 10%.	m³	m³	39,13
54.45.04.03	Kl.7/C: Wurzelstöcke ohne Verunreinigung mit einem Durchmesser bis zu 150 cm	cat.7/C: ceppaie senza impurità con un diametro fino a 150 cm	Deponiegebühren für Material der Deponieklasse 7/C; Wurzelstöcke ohne Verunreinigung mit einem Durchmesser bis zu 150 cm.	Diritti di discarica per materiale di categoria 7/C; ceppaie senza impurità con un diametro fino a 150 cm.	t	t	15,65
54.45.04.04	Kl.7/D: Wurzelstöcke ohne Verunreinigung mit einem Durchmesser über 150 cm	cat.7/D: ceppaie senza impurità con un diametro oltre 150 cm	Deponiegebühren für Material der Deponieklasse 7/D; Wurzelstöcke ohne Verunreinigung mit einem Durchmesser über 150 cm.	Diritti di discarica per materiale di categoria 7/D; ceppaie senza impurità con un diametro oltre 150 cm.	t	t	24,46
54.45.05	DEPONIEGEBÜHREN FÜR METALLBAUTEILE	DIRITTI DI DISCARICA PER MATERIALE METALLICO	DEPONIEGEBÜHREN FÜR METALLBAUTEILE	DIRITTI DI DISCARICA PER MATERIALE METALLICO
54.45.05.01	Kl.8: Eisen- und Metallbauteile	cat.8: materiale ferroso e metallico	Deponiegebühren für Material der Deponieklasse 8; Eisen- und Metallteile ohne Verunreinigungen.	Diritti di discarica per materiale di categoria 8; materiale ferroso e metallico senza sostanze estranee.	t	t	0,00
54.45.06	DEPONIEGEBÜHREN FÜR SONDERMÜLL	DIRITTI DI DISCARICA PER RIFIUTI SPECIALI	DEPONIEGEFÜHREN FÜR SONDERMÜLL	DIRITTI DI DISCARICA PER RIFIUTI SPECIALI
54.45.06.01	Kl.9/1: Lacke und Farben	cat.9/1: vernici e pitture	Deponiegebühren für Material der Deponieklasse 9/1; Abfall wie Lacke und Farben.	Diritti di discarica per materiale di categoria 9/1; rifiuti come vernici e pitture.	kg	kg	1,66
54.45.06.02	Kl.9/2: Öle und Kohlenwasserstoffe	cat.9/2: olii ed idrocarburi	Deponiegebühren für Material der Deponieklasse 9/2; Abfall wie Öle und Kohlenwasserstoffe.	Diritti di discarica per materiale di categoria 9/2; rifiuti come oli ed idrocarburi.	kg	kg	0,48
54.45.06.03	Kl.9/3: Asbest und asbesthaltige Materialien	cat.9/3: amianto e materiali contenenti amianto	Deponiegebühren für Material der Deponieklasse 9/3; Asbest und asbesthaltige Materialien wie Asbest-Zement und ähnliches.	Diritti di discarica per materiale di categoria 9/3; amianto e materiali contenenti amianto come cemento-amianto e simili.	t	t	244,58
55	WASSERHALTUNGEN, GRUNDWASSERABSENKUNGEN, NUTZWASSERBRUNNEN	AGGOTTAMENTI, ABBASSAMENTI DI FALDA, POZZI IDRICI	WASSERHALTUNGEN, GRUNDWASSERABSENKUNGEN, NUTZWASSERBRUNNEN / Die Kategorie 55. enthält folgende Unterkategorien: / 55.01.00.00 Vorarbeiten / 55.02.00.00 Wasserhaltungen / 55.03.00.00 Grundwasserabsenkungen - Schwerkraft / 55.04.00.00 Grundwasserabsenkungen - Vakuum / 55.15.00.00 Pumpen / 55.20.00.00 Rohrleitungen / 55.21.00.00 Provisorische Umleitung von Kanälen und Wasserleitungen / 55.25.00.00 Provisorische Umleitung von Wasserläufen / Sämtliche Vergütungen der Unterkategorien 55.02, 55.03, 55.04 und 55.15, wenn in einer Position nicht ausdrücklich anders festgehalten, können nur dann angewandt werden, wenn auf der Grabensohle oder auf der Arbeitsfläche, die unterhalb des Grundwasserspiegels liegt, sich im Ruhezustand ein Wasserspiegel mit einer Höhe von mindestens 20 cm bildet und es nicht möglich ist, das Wasser ohne Zuhilfenahme von Pumpen abzuleiten. Als Wasserhöhe ist die theoretische mittlere Höhe, bezogen auf die Oberfläche der Aushubsohle, definiert. / Als Wasserhaltungen sind jene Systeme definiert, bei denen das Wasser mittels Schwerkraft in Gräben, Rohren, Drainageschichten usw. von der Grabensohle gegen Sammelschächte fließt, von welchen es mit geeigneten Pumpen gehoben wird. / Unter Grundwasserabsenkung sind jene Systeme definiert, bei denen das Grundwasser unterirdisch gegen Brunnenschächte, gerammte Filterrohre oder andere unterirdische Entnahmesysteme zufließt, wobei die Aushubsohle im Trockenen liegt. / In durchlässigen Böden wird der Zufluß zu den Brunnen mittels geeigneter mechanischer Hebeeinrichtungen bewerkstelligt. In wenig durchlässigen Böden (Sand, schluffiger Sand usw.) wird der Zufluß mit kombinierten Systemen - Vakuum und Hebeeinrichtungen - bewerkstelligt. / Bei allen Systemen wird das Wasser mittels geeigneter Rohrleitungen einer Vorflut zugeführt. / Mit "Grundwasserniveau" ist immer der Ruhespiegel definiert. / Sämtliche Wasserhaltungs- und Grundwasserabsenkungsanlagen müssen durchgehend überwacht werden und müssen mit geeigneten Alarmsystemen ausgestattet sein, zwecks Meldung von Fehlern. / Unter "Leistung" ist immer die installierte Leistung gemeint. / Wenn eine Vergütung sich auf die Betriebsstunden der Pumpen bezieht, müssen (soweit materiell möglich) geeichte und versiegelte Betriebsstundenzähler montiert sein. / Wenn eine Vergütung sich auf die verbrauchte Energie bezieht, muß die Anlage mit einer getrennten elektrischen Versorgungslinie und einem geeichten und versiegelten Stromzähler versehen sein. / Wenn eine Vergütung sich auf das Aushubsvolumen unterhalb des Wasserspiegels bezieht, wird die Vergütung auch auf die ersten 20 cm anerkannt und ersetzt jene, die für "Vorhandensein von Wasser" vorgesehen ist. / Wenn eine Vergütung sich auf die geförderte Wassermenge bezieht, müssen bewährte Meßeinrichtungen, wie z.B. Meßwehre, installiert werden. Die Schüttmengen werden einvernehmlich, auf Verlangen einer der Vertragspartner, gemessen und protokolliert. / Es wird das Gesamtwasservolumen vergütet, welches sich aus den einzelnen Teilvolumina zwischen den Messungen ergibt. / Mit DN ist die Nennweite eines Rohres, ausgedrückt in mm, definiert. / DN1 bezieht sich bei Brunnen auf das Förderrohr (Innenrohr). / DN2 bezieht sich bei Brunnen auf ein eventuelles äußeres Schutz- Bohrrohr.	AGGOTTAMENTI, ABBASSAMENTI DI FALDA, POZZI IDRICI / La categoria 55. comprende le seguenti sottocategorie: / 55.01.00.00 Lavori preliminari / 55.02.00.00 Aggottamenti / 55.03.00.00 Abbassamenti - a gravità - di falde / 55.04.00.00 Abbassamenti - a sottopressione - di falde / 55.15.00.00 Pompe / 55.20.00.00 Tubazioni di scarico / 55.21.00.00 Deviazioni provvisorie di canali ed acquedotti / 55.25.00.00 Deviazioni provvisorie di corsi d'acqua / Tutti i compensi delle sottocategorie 55.02, 55.03, 55.04 e 55.15, salvo detto diversamente in una voce, possono essere applicati solo quando sul piano di scavo o di lavoro ubicato sotto il livello di falda, in condizioni di riposo si forma un livello d'acqua con un'altezza superiore a 20 cm e non è possibile scaricare l'acqua senza mezzi meccanici di sollevamento. Per altezza è stabilita quella teorica media riferita alla superficie del piano di scavo. / Per aggottamenti si intendono sistemi di evacuazione nei quali l'acqua defluisce per gravità con l'ausilio di fossi, tubi, strati drenanti, ecc. dal piano di scavo verso pozzi di accumulo, dai quali verrà sollevata con mezzi meccanici idonei. / Per abbassamento di falda si intendono sistemi di evacuazione nei quali l'acqua di falda affluisce in sotterraneo verso pozzi, tubi perforati infissi od altri sistemi di presa sotterranei, lasciando all'asciutto il piano di scavo. / L'afflusso verso i pozzi in terreni permeabili sarà realizzato con mezzi meccanici di sollevamento idonei. In terreni poco permeabili (sabbie, sabbie limose, ecc.) l'afflusso dovrà essere realizzato con sistemi combinati di sottopressione e sollevamento. / In tutti i sistemi di evacuazione, l'acqua sarà scaricata con tubazioni idonee verso un effluente. / Per "livello" d'acqua di falda è definito sempre quello in condizioni di riposo. / Tutti gli impianti di aggottamento e di abbassamento della falda devono essere sorvegliati continuamente e devono essere dotati di idonei sistemi d'allarme per segnalazione di avarie. / Per "potenza" è intesa sempre quella installata. / Se un compenso è previsto per ore di funzionamento delle pompe, devono essere montati contatori tarati e sigillati (ove materialmente possibile). / Se un compenso è previsto per l'energia consumata, l'impianto deve essere dotato di linea elettrica indipendente con contatore tarato e sigillato. / Se un compenso è previsto per il volume di scavo sotto il livello dell'acqua, questo verrà riconosciuto completo anche per i primi 20 cm in sostituzione del compenso "in presenza d'acqua". / Se un compenso è previsto per il volume d'acqua sollevata, devono essere montati sistemi collaudati di misurazione di portata come p. es. stramazzi di misurazione. / Le portate verranno misurate e verbalizzate in contraddittorio, su richiesta di una delle parti. Verrà contabilizzato il volume totale accumulando i volumi delle singole misurazioni. / Con DN è definito il diametro nominale in mm. / DN1 si riferisce al diametro del tubo interno di mandata. / DN2 si riferisce al diametro di un ev. tuboforma esterno.
55.01	VORARBEITEN	LAVORI PRELIMINARI	VORARBEITEN	LAVORI PRELIMINARI
55.01.01	PEGELROHRE (GRUNDWASSERMESSBRUNNEN)	POZZI PIEZOMETRICI	PEGELROHRE (GRUNDWASSERMESSBRUNNEN)	POZZI PIEZOMETRICI
55.01.01.01	Ausführung von Grundwassermeßbrunnen	Esecuzione di pozzi piezometrici	Ausführung von Grundwassermeßbrunnen bis mindestens 2,00 m unter die tiefste Aushubsohle abgeteuft, mittels Rammen oder Bohrung ohne oder mit äußerem Schutzrohr ausgeführt, komplett mit Drainagefilter und verschließbarem Deckel. / Der gelochte Anteil des Rohres muß aufgrund der vorhandenen geologischen Dokumentation dimensioniert werden. / Es wird die Länge des eingebauten Rohres ab Arbeitsniveau verrechnet. / DN ist der definitive Innendurchmesser in mm.	Esecuzione di pozzi piezometrici spinti fino ad almeno 2,00 m sotto il piano più profondo di scavo previsto, eseguito con infissione o trivellazione con o senza tuboforma esterno, completo di filtro drenante e coperchio con chiusura a chiave. / La parte forata del tubo deve essere prevista in base alla documentazione geognostica disponibile. / Verrà misurata la lunghezza del tubo in opera, dal piano di posa. / DN è il diametro definitivo interno in mm.
55.01.01.01.A	DN 50 mm	DN 50 mm	DN 50 mm	DN 50 mm	m	m	56,27
55.01.01.01.B	DN 100 mm	DN 100 mm	DN 100 mm	DN 100 mm	m	m	97,71
55.02	WASSERHALTUNGEN	AGGOTTAMENTI	WASSERHALTUNGEN	AGGOTTAMENTI
55.02.01	ALLESUMFASSENDE VERGÜTUNG FÜR WASSERHALTUNG	COMPENSO ONNICOMPRENSIVO PER AGGOTTAMENTO	ALLESUMFASSENDE VERGÜTUNG FÜR WASSERHALTUNG / Vorhalten und Verstellen im Laufe der Arbeiten der kompletten Ausrüstung, Errichtung der notwendigen Anschlüsse und Infrastrukturen, um eine reguläre Leistung zu garantieren. / Ausführung, unterhalb der Aushubsohle, von Sammel- und Pumpschächten im geeigneten Durchmesser, komplett mit gelochtem Rohr, inbegriffen die Aushubarbeiten, die Lieferung und der Einbau des gelochten Rohres für den Sammelschacht, das eventuelle Drainagematerial und Geotextil um den Schacht sowie das Verfüllen des Schachtes mit geeignetem Material vor Auflassung des Schachtes. / Heben des Wassers mit geeigneten Pumpen und mit ausreichender Leistung, komplett ausgestattet mit den Zusatzeinrichtungen wie Filter, Rohrleitungen, Schieber, Manometer und allem was notwendig ist, inbegriffen die maschinellen Einrichtungen für den Ersatz und den Notfall, um einen Betrieb ohne Unterbrechungen, auch bei Auftreten von Defekten oder beim Ausbleiben der Betriebsenergie zu garantieren. / Transport des Wassers in Rohrleitungen von geeigneten Abmessungen bis zur nächsten möglichen und autorisierten Vorflut, bis zu einer Rohrlänge von 25 m. / Größere Längen werden mit den Positionen der Unterkategorie 55.20. "Rohrleitungen" vergütet. Die Arbeitssohle oder, wenn verlangt, die Grabensohle muß trocken sein. / Eventuelle Drainagerohre, Drainageschichten und Geotextilien werden separat vergütet.	COMPENSO ONNICOMPRENSIVO PER AGGOTTAMENTO / Messa a disposizione e spostamenti durante l'esecuzione dei lavori della completa attrezzatura, esecuzione dei necessari allacciamenti e delle necessarie infrastrutture per garantire una regolare prestazione. / Esecuzione sotto il piano di scavo di pozzi di accumulo e di adescamento di diametro idoneo, completi di tubo perforato drenante, compresi gli scavi, la fornitura e posa del tubo forato per il pozzo di accumulo, eventuale materiale drenante e geotessuto attorno il pozzo, il riempimento del pozzo con materiale adatto prima del suo abbandono. / Sollevamento d'acqua con pompe idonee e con potenza sufficiente, complete delle attrezzature secondarie come filtri, tubazioni, saracinesche, manometri e tutto quanto occorre, comprese le apparecchiature di scorta e di emergenza, per garantire il servizio ininterrotto anche in caso di guasti o di mancanza di energia motrice. / Trasporto e scarico preventivamente autorizzato dell'acqua nel fosso più vicino possibile con l'ausilio di tubazioni di dimensioni idonee e lunghezza fino a 25 m. / Lunghezze maggiori verranno compensate con le voci della sottocategoria 55.20 "Tubazioni di scarico". Il piano di lavoro o, se richiesto, di scavo, devono essere asciutti. / Eventuali tubi drenanti, strati drenanti e geotessuti verranno compensati a parte.
55.02.01.01	Allesumfassende Vergütung für Wasserhaltung (Aufpreis für Aushub unter Wasser)	Compenso onnicomprensivo per aggottamento (sovrapprezzo per scavo subacqueo)	Allesumfassende Vergütung für Wasserhaltung, bezogen auf Aushübe tiefer als 20 cm unter dem Grundwasserspiegel. / Mit dieser Position wird das Trockenhalten der Arbeitssohle bis zum Zeitpunkt der möglichen Wiederauffüllung vergütet. / Sollte sich aufgrund von Erfordernissen des AG die angegebene Zeitspanne verlängern, wird bei der Unterposition a einzig und allein die Vergütung der Unterkategorie 55.15. "Pumpen", und wenn diese fehlt, die Vergütung der Hauptposition 51.02.04. "Pumpen" zuerkannt.	Compenso onnicomprensivo per aggottamento, riferito a scavi oltre 20 cm sotto il livello d'acqua. / Con questa voce è compensato il mantenimento all'asciutto del piano di lavoro fino al momento del possibile rinterro. / Se per esigenze del committente il periodo dovesse prolungarsi, verrà concesso solo il relativo compenso previsto nella sottocategoria 55.15 "Pompe", ed in mancanza di questo verranno applicati i compensi della voce principale 51.02.04 "Pompe di prosciugamento".
55.02.01.01.A	Vergütung bezogen auf das Aushubvolumen	compenso riferito al volume di scavo	Vergütung bezogen auf das Aushubvolumen unterhalb des Grundwasserspiegels	compenso riferito al volume di scavo eseguito sotto il livello d'acqua	m³	m³
55.02.01.01.B	Vergütung bezogen auf die verbrauchte Energie	compenso riferito all'energia consumata	Vergütung bezogen auf die verbrauchte Energie	compenso riferito all'energia consumata	kWh	kWh
55.02.01.01.C	Vergütung bezogen auf das geförderte Wasservolumen	compenso riferito al volume d'acqua sollevato	Vergütung bezogen auf das geförderte Wasservolumen	compenso riferito al volume d'acqua sollevato	m³	m³
55.02.02	EINRICHTEN UND VERSETZEN DER AUSRÜSTUNG	IMPIANTO E SPOSTAMENTO CANTIERE	EINRICHTEN UND VERSETZEN DER AUSRÜSTUNG / Vorhalten und Versetzen der gesamten Ausrüstung während der Ausführung der Arbeiten, Ausführung der nötigen Anschlüsse und Infrastrukturen, um eine reguläre Leistung zu garantieren.	IMPIANTO E SPOSTAMENTO CANTIERE / Messa a disposizione e spostamento durante l'esecuzione dei lavori dell'attrezzatura completa, esecuzione dei necessari allacciamenti e delle necessarie infrastrutture per garantire un regolare funzionamento.
55.02.02.01	Einrichten der Baustelle für Wasserhaltung	Impianto cantiere per aggottamenti	Einrichten der Baustelle für Wasserhaltung	Impianto cantiere per aggottamenti	psch	a c
55.02.03	DRAINAGELEITUNGEN	TUBAZIONI DRENANTI	DRAINAGELEITUNGEN / Lieferung und Einbau von Drainageleitungen, komplett mit Formstücken, Anschlüssen an die Sammelschächte oder andere Entnahme- und Sammelbauwerke, inbegriffen die händische Bearbeitung der Verlegesohle und der Lieferung und des Einbaus einer Drainageschicht 3/30 mm, die das Rohr mit einer Schichtstärke von 15 cm umgibt, alles in geeignetes Filtervlies gepackt, letzteres mit inbegriffen. / Nach Abschluß der Arbeiten muß das Rohr mindestens alle 50 m verstopft werden.	TUBAZIONI DRENANTI / Fornitura e posa in opera di tubazioni drenanti, complete di pezzi speciali, allacciamenti con pozzetti od altri manufatti di presa o di accumulo, compresa la lavorazione a mano del piano di posa e la fornitura e posa di uno strato drenante 3/30 mm intorno al tubo per uno spessore di 15 cm, il tutto avvolto da idoneo geotessuto filtrante, questo compreso. / A fine lavoro la tubazione deve essere tamponata almeno ogni 50 m.
55.02.03.01	Steifes oder flexibles PVC-Drainagerohr, DN in mm	Tubo drenante rigido o flessibile in PVC, DN in mm	Steifes oder flexibles PVC-Drainagerohr, DN in mm	Tubo drenante rigido o flessibile in PVC, DN in mm
55.02.03.01.A	DN 50	DN 50	DN 50	DN 50	m	m	14,50
55.02.03.01.B	DN 80	DN 80	DN 80	DN 80	m	m	15,63
55.02.03.01.C	DN 100	DN 100	DN 100	DN 100	m	m	17,00
55.02.03.01.D	DN 125	DN 125	DN 125	DN 125	m	m	19,10
55.02.03.01.E	DN 160	DN 160	DN 160	DN 160	m	m	21,05
55.02.03.02	Gewelltes, verzinktes Stahldrainagerohr	Tubo drenante in acciaio ondulato zincato	Gewelltes, verzinktes Stahldrainagerohr, in jedem verlangten, handelsüblichen Durchmesser	Tubo drenante in acciaio ondulato zincato, di qualunque diametro commerciale richiesto	kg	kg	4,17
55.02.03.03	Drainagerohr aus Beton, DN = Innendimension in cm	Tubo drenante in conglomerato cementizio, DN = dimensione interna in cm	Drainagerohr aus Beton, DN = Innendimension in cm	Tubo drenante in conglomerato cementizio, DN = dimensione interna in cm
55.02.03.03.A	DN 10	DN 10	DN 10	DN 10	m	m	15,43
55.02.03.03.B	DN 15	DN 15	DN 15	DN 15	m	m	16,06
55.02.03.03.C	DN 20	DN 20	DN 20	DN 20	m	m	18,68
55.02.03.03.D	DN 25	DN 25	DN 25	DN 25	m	m	21,08
55.02.03.03.E	DN 30	DN 30	DN 30	DN 30	m	m	24,40
55.02.03.03.F	DN 40	DN 40	DN 40	DN 40	m	m	28,46
55.02.03.03.G	DN 50	DN 50	DN 50	DN 50	m	m	32,51
55.02.04	GEOTEXTILIEN - FILTERVLIESE	GEOTESSUTI FILTRANTI	GEOTEXTILIEN - FILTERVLIESE / Lieferung und Einbau innerhalb von Aushüben von Filter- und Trennungsvliesen zwischen Drainageschicht und anstehendem Boden. / Das Geotextil muß die gesamte Drainageschicht mit einer Überlappung von 30 cm wie ein Sack einschließen. / Das Geotextil muß gegenüber den normalen Bedingungen des Wassers und des Bodens widerstandsfähig sein. / R = Zugfestigkeit	GEOTESSUTI FILTRANTI / Fornitura e posa in opera all'interno di scavi, di geotessuti filtranti di separazione tra strato drenante e terreno naturale. / Il geotessuto deve avvolgere a sacco tutto lo strato drenante, con sovrapposizione sul giunto di almeno 30 cm. / Il geotessuto deve essere inattaccabile, in condizioni normali, dall'azione dell'acqua e del terreno. / R = resistenza a trazione.
55.02.04.01	Filtervlies, Endlosfaden	Geotessuto filtrante a filo continuo	Filtervlies, Endlosfaden	Geotessuto filtrante a filo continuo
55.02.04.01.A	R 7,5 kN/m	R 7,5 kN/m	R 7,5 kN/m	R 7,5 kN/m	m²	m²	2,66
55.02.04.01.B	R 11,5 kN/m	R 11,5 kN/m	R 11,5 kN/m	R 11,5 kN/m	m²	m²	2,99
55.02.04.01.C	R 19,0 kN/m	R 19,0 kN/m	R 19,0 kN/m	R 19,0 kN/m	m²	m²	3,72
55.02.04.01.D	R 28,0 kN/m	R 28,0 kN/m	R 28,0 kN/m	R 28,0 kN/m	m²	m²	5,64
55.02.05	DRAINAGESCHICHTEN	STRATI DRENANTI	DRAINAGESCHICHTEN / Lieferung und Einbau innerhalb von Aushüben von Filtermaterial auch bei Vorhandensein von Geotextilien und Drainagerohren. / Die Schicht muß von Hand anplaniert werden und eine perfekt abgezogene Oberfläche aufweisen.	STRATI DRENANTI / Fornitura e posa in opera, all'interno di scavi, di materiale drenante, anche in presenza di geotessuti e tubi drenanti. / Lo strato deve essere spianato a mano con il piano superiore perfettamente regolarizzato.
55.02.05.01	Filtermaterial, im eingebauten Zustand gemessen	Materiale drenante, misurato in opera	Filtermaterial, im eingebauten Zustand gemessen	Materiale drenante, misurato in opera
55.02.05.01.A	Körnung 40 - 70 mm	pezzatura 40 - 70 mm	Körnung 40 - 70 mm	pezzatura 40 - 70 mm	m³	m³	23,96
55.02.05.01.B	Körnung 25 - 40 mm	pezzatura 25 - 40 mm	Körnung 25 - 40 mm	pezzatura 25 - 40 mm	m³	m³	24,77
55.02.05.01.C	Körnung 15 - 25 mm	pezzatura 15 - 25 mm	Körnung 15 - 25 mm	pezzatura 15 - 25 mm	m³	m³	24,96
55.02.05.01.D	Körnung 10 - 15 mm	pezzatura 10 - 15 mm	Körnung 10 - 15 mm	pezzatura 10 - 15 mm	m³	m³	26,72
55.02.05.01.E	Körnung 5 - 10 mm	pezzatura 5 - 10 mm	Körnung 5 - 10 mm	pezzatura 5 - 10 mm	m³	m³	26,92
55.02.06	SAMMEL- UND PUMPSCHÄCHTE	POZZI DI ACCUMULO E DI ADESCAMENTO	SAMMEL- UND PUMPSCHÄCHTE / Ausführen, unterhalb der Aushubsohle, von Sammel- und Pumpschächten mit geeignetem Durchmesser, komplett mit gelochtem Rohr. / In der Vergütung inbegriffen sind: die Aushübe,die Lieferung und der Einbau des gelochten Rohres, des eventuellen Filtermaterials und Filtervlieses um das Rohr, das Verfüllen des Schachtes mit geeignetem Material vor dessen Auflassung. / DN = Innendurchmesser des Rohres in mm	POZZI DI ACCUMULO E DI ADESCAMENTO / Esecuzione sotto il piano di scavo, di pozzi di accumulo e di adescamento di diametro idoneo, completi di tubo perforato drenante. / Nei compensi sono compresi gli scavi, la fornitura e la posa del tubo forato, dell'eventuale materiale drenante e geotessuto attorno al tubo, ed il riempimento del pozzo con materiale adatto, prima del suo abbandono. / DN = diametro interno del tubo in mm.
55.02.06.01	Sammelschacht mit Betonrohr	Pozzi di accumulo con tubi in conglomerato cementizio	Sammelschacht, Tiefe bis 1,00 m unter der Aushubsohle, Betonrohr	Pozzi di accumulo, profondità fino 1,00 m sotto il piano di scavo, tubi in conglomerato cementizio.
55.02.06.01.A	DN 500 - 600	DN fino a 500 - 600	DN 500 - 600	DN fino a 500 - 600	Nr	nr	80,89
55.02.06.01.B	DN über 600 - 800	DN oltre 600 - 800	DN über 600 - 800	DN oltre 600 - 800	Nr	nr	87,19
55.02.06.01.C	DN über 800 - 1000	DN oltre 800 - 1000	DN über 800 - 1000	DN oltre 800 - 1000	Nr	nr	104,39
55.02.06.01.D	DN über 1000 - 1200	DN oltre 1000 - 1200	DN über 1000 - 1200	DN oltre 1000 - 1200	Nr	nr	117,03
55.02.06.01.E	DN über 1200 - 1500	DN oltre 1200 - 1500	DN über 1200 - 1500	DN oltre 1200 - 1500	Nr	nr	123,86
55.02.06.02	Sammelschacht mit Stahlrohr	Pozzi di accumulo con tubi d'acciaio	Sammelschacht, Tiefe bis 1,00 m unter der Aushubsohle, Stahlrohr	Pozzi di accumulo, profondità fino a 1,00 m sotto il piano di scavo, tubi d'acciaio.
55.02.06.02.A	DN 500 - 600	DN fino a 500 - 600	DN 500 - 600	DN fino a 500 - 600	Nr	nr	183,04
55.02.06.02.B	DN über 600 - 800	DN oltre 600 - 800	DN über 600 - 800	DN oltre 600 - 800	Nr	nr	210,30
55.02.06.02.C	DN über 800 - 1000	DN oltre 800 - 1000	DN über 800 - 1000	DN oltre 800 - 1000	Nr	nr	231,95
55.02.06.02.D	DN über 1000 - 1200	DN oltre 1000 - 1200	DN über 1000 - 1200	DN oltre 1000 - 1200	Nr	nr	256,41
55.02.06.02.E	DN über 1200 - 1500	DN oltre 1200 - 1500	DN über 1200 - 1500	DN oltre 1200 - 1500	Nr	nr	290,49
55.03	GRUNDWASSERABSENKUNG - SCHWERKRAFT	ABBASSAMENTI - A GRAVITA` - DI FALDE	GRUNDWASSERABSENKUNG - SCHWERKRAFT / Unter Grundwasserabsenkung mittels Schwerkraft sind Systeme definiert, die vorwiegend in durchlässigen Böden verwendet werden und die ohne Erzeugung eines Vakuums arbeiten.	ABBASSAMENTI - A GRAVITA` - DI FALDE / Per abbassamenti "a gravità" si intendono i sistemi, prevalentemente usati in terreni permeabili, che lavorano senza la creazione di sottopressione nel sottosuolo.
55.03.01	ALLESUMFASSENDE VERGÜTUNG FÜR GRUNDWASSERABSENKUNG MITTELS SCHWERKRAFT	COMPENSO ONNICOMPRENSIVO PER ABBASSAMENTI - A GRAVITA` - DELLA FALDA	ALLESUMFASSENDE VERGÜTUNG FÜR GRUNDWASSERABSENKUNG MITTELS SCHWERKRAFT / Vorhalten und Verstellen im Laufe der Arbeiten der kompletten Ausrüstung, Errichtung der notwendigen Anschlüsse und Infrastrukturen, um eine reguläre Leistung zu garantieren. / Errichtung von Brunnen oder Rammen von Sauglanzen in ausreichender Anzahl, Abmessung und Tiefe, Heben des Wassers mit geeigneten Pumpen und mit ausreichender Leistung, komplett ausgestattet mit den Zusatzeinrichtungen wie Filter, Rohrleitungen, Schieber, Manometer und allem was notwendig ist, inbegriffen die maschinellen Einrichtungen für den Ersatz und den Notfall, um einen Betrieb ohne Unterbrechungen, auch bei Auftreten von Defekten oder beim Ausbleiben der Betriebsenergie zu garantieren. / Transport des Wassers in Rohrleitungen von geeigneten Abmessungen bis zur nächsten möglichen und autorisierten Vorflut, bis zu einer Rohrlänge von 25 m. / Größere Längen werden mit den Positionen der Unterkategorie 55.20. "Rohrleitungen" vergütet. / Das abgesenkte Niveau des Grundwassers muß überall mindestens 50 cm tiefer liegen als der tiefste Punkt der Aushubsohle. Vor Beginn der Aushubarbeiten muß der Grundwasserspiegel im betroffenen Gebiet bereits abgesenkt sein. / Alle Aufwendungen, die direkt oder indirekt mit eventuellen Schäden an Objekten des AG, des AN oder von Dritten zusammenhängen, gehen zu Lasten des AN. / Provisorische Drainageleitungen oder Drainageschichten werden nicht vergütet.	COMPENSO ONNICOMPRENSIVO PER ABBASSAMENTI - A GRAVITA` - DELLA FALDA / Messa a disposizione e spostamenti durante l'esecuzione dei lavori dell'attrezzatura completa, esecuzione dei necessari allacciamenti e delle necessarie infrastrutture per garantire un regolare funzionamento. / Esecuzione di pozzi oppure infissione di lance di aspirazione in numero, dimensioni e profondità sufficienti, sollevamento dell'acqua con pompe idonee e con potenza sufficiente, complete delle attrezzature secondarie come tubazioni, saracinesche, manometri e tutto quanto occorre, compresa l'apparecchiatura di scorta e di emergenza, per garantire il servizio ininterrotto anche in caso di guasti o di mancanza di energia motrice. / Trasporto e scarico (preventivamente autorizzato) dell'acqua nel fosso più vicino possibile con l'ausilio di tubazioni di dimensioni idonee e lunghezza fino a 25 m. / Lunghezze maggiori verranno compensate con le voci della sottocategoria 55.20 "Tubazioni di scarico". / Il livello abbassato della falda deve essere ovunque almeno 50 cm sotto il punto più depresso dello scavo. Prima di iniziare gli scavi la falda deve essere già stata abbassata nella zona interessata. / Ogni onere direttamente od indirettamente legato ad eventuali danni a cose del committente, dell'appaltatore o di terzi va a carico dell'appaltatore. / Non verranno compensati tubi drenanti oppure strati drenanti provvisori.
55.03.01.01	Vergütung für Grundwasserabsenkung mittels Schwerkraft	Compenso per abbassamenti - a gravità - della falda	Allesumfassende Vergütung für Grundwasserabsenkung mittels Schwerkraft. / Mit dieser Position wird die Absenkung des Grundwasserspiegels vergütet, und zwar vom geeigneten Zeitpunkt vor Beginn der Aushubarbeiten, ohne Unterbrechungen, bis zur vollendeten Wiederauffüllung. / Sollte sich aufgrund von den Erfordernissen des AG diese Zeitspanne verlängern, wird bei den Unterpositionen a, b, c, einzig und allein die Vergütung der Unterkategorie 55.15. "Pumpen", und wenn diese fehlt, die Vergütung der Hauptposition 51.02.04. "Pumpen" zuerkannt.	Compenso onnicomprensivo per abbassamenti - a gravità - della falda. / Con questa voce è compensato l'onere di tenere abbassata la falda ininterrottamente, dal momento più opportuno prima dell'inizio degli scavi, fino al rinterro finito. / Se per esigenze del committente il periodo dovesse prolungarsi, per le sottovoci a, b e c verrà concesso solo il relativo compenso previsto nella sottocategoria 55.15 "Pompe" per l'esercizio delle pompe, ed in mancanza di questo verranno applicati i compensi della voce principale 51.02.04 "Pompe di prosciugamento".
55.03.01.01.A	Vergütung bezogen auf das Aushubvolumen	compenso riferito al volume di scavo	Vergütung bezogen auf das Aushubvolumen unterhalb des Wasserspiegels	compenso riferito al volume di scavo eseguito sotto il livello d'acqua	m³	m³
55.03.01.01.B	Vergütung bezogen auf das Nettovolumen	compenso riferito al volume netto	Vergütung bezogen auf das Innen-Nettovolumen der Brunnenschächte	compenso riferito al volume netto, interno dei pozzi dipresa	m³	m³
55.03.01.01.C	Vergütung bezogen auf Einbauten von Sauglanzen	compenso riferito alle lance di aspirazione	Vergütung bezogen auf die Anzahl der Einbauten von funktionierenden Sauglanzen	compenso riferito alla posa delle lance di aspirazione funzionanti, al numero	Nr	nr
55.03.01.01.D	Vergütung bezogen auf die verbrauchte Energie	compenso riferito all'energia consumata	Vergütung bezogen auf die verbrauchte Energie	compenso riferito all'energia consumata	kWh	kWh
55.03.01.01.E	Vergütung bezogen auf das geförderte Wasservolumen	compenso riferito al volume d'acqua sollevato	Vergütung bezogen auf das geförderte Wasservolumen	compenso riferito al volume d'acqua sollevato	m³	m³
55.03.02	EINRICHTEN UND VERSETZEN DER AUSRÜSTUNG	IMPIANTO E SPOSTAMENTO CANTIERE	EINRICHTEN UND VERSETZEN DER AUSRÜSTUNG / Vorhalten und Versetzen der gesamten Ausrüstung während der Ausführung der Arbeiten, Ausführung der nötigen Anschlüsse und Infrastrukturen, um eine reguläre Leistung zu garantieren.	IMPIANTO E SPOSTAMENTO CANTIERE / Messa a disposizione e spostamenti durante l'esecuzione dei lavori dell'attrezzatura completa, esecuzione dei necessari allacciamenti e delle necessarie infrastrutture per garantire un regolare funzionamento.
55.03.02.01	Einrichtung der Baustelle für Grundwasserabsenkung	Impianto cantiere per abbassamenti di falda	Einrichtung der Baustelle für Grundwasserabsenkung ohne Vakuum	Impianto cantiere per abbassamenti di falda senza sottopressione	psch	a c
55.03.03	BRUNNENSCHÄCHTE ZUR GRUNDWASSERABSENKUNG	POZZI PER ABBASSAMENTI DI FALDA	BRUNNENSCHÄCHTE ZUR GRUNDWASSERABSENKUNG / Ausführung von selbstabsinkenden Brunnenschächten, gerammten oder gebohrten Tiefbrunnen zur Absenkung des Grundwasserspiegels, in jedwelchem Boden ausgeführt, mit Aufpreis für Findlinge, inbegriffen alle Lieferungen, wie Filterrohre, eventuelles äußeres Bohrrohr, Drainagematerial usw. / Im Einheitspreis sind inbegriffen alle Aushübe, Transporte der geförderten Materialien, das Entsanden der Brunnen und die Abdichtung des nichtgelochten Teiles des Brunnenrohres. / Die Tiefe wird ab Oberkante des Brunnens gemessen. / Mit DN1 ist der Innendurchmesser in mm des definitiven Brunnenrohres, mit DN2 der Innendurchmesser in mm des eventuellen äußeren Bohrrohres definiert.	POZZI PER ABBASSAMENTI DI FALDA / Esecuzione di pozzi affondanti, battuti o trivellati per abbassamenti di falda, eseguiti in qualunque terreno con sovrapprezzo per trovanti, comprese tutte le forniture come tubi forati, ev. tuboforma esterno, materiale drenante, ecc.. / Nel compenso sono compresi tutti gli scavi, trasporti dei materiali scavati, dissabbiatura del pozzo e tamponamento della parte non forata del tubo. / La profondità verrà misurata dal piano di partenza del pozzo. / Per DN1 si intende il diametro interno in mm del tubo definitivo, per DN2 quello interno in mm dell'eventuale tuboforma.
55.03.03.01	Selbstabsinkender Brunnenschacht	Pozzi affondanti	Selbstabsinkender Brunnenschacht, Tiefe bis zu 5,0 m mit Stahlbetonrohr, auch gelocht	Pozzi affondanti, profondità fino a 5,0 m con tubo anche forato in conglomerato cementizio armato
55.03.03.01.A	DN1 800	DN1 800	DN1 800	DN1 800	m	m	132,70
55.03.03.01.B	DN1 1000	DN1 1000	DN1 1000	DN1 1000	m	m	170,21
55.03.03.01.C	DN1 1200	DN1 1200	DN1 1200	DN1 1200	m	m	223,05
55.03.03.02	Tiefbrunnen, geschlagen, gerammt oder gebohrt	Pozzi infissi, battuti o trivellati	Tiefbrunnen, geschlagen, gerammt oder gebohrt, Tiefe bis 20,0 m	Pozzi infissi, battuti o trivellati, profondità fino a 20,0 m
55.03.03.02.A	DN1 150 DN2 400	DN1 150 DN2 400	DN1 150 DN2 400	DN1 150 DN2 400	m	m	172,50
55.03.03.02.B	DN1 200 DN2 400	DN1 200 DN2 400	DN1 200 DN2 400	DN1 200 DN2 400	m	m	178,83
55.03.03.02.E	DN1 200 DN2 500	DN1 200 DN2 500	DN1 200 DN2 500	DN1 200 DN2 500	m	m	192,09
55.03.03.02.F	DN1 300 DN2 500	DN1 300 DN2 500	DN1 300 DN2 500	DN1 300 DN2 500	m	m	218,72
55.03.03.02.G	DN1 400 DN2 500	DN1 400 DN2 500	DN1 400 DN2 500	DN1 400 DN2 500	m	m	270,44
55.03.04	SAUGLANZEN	LANCE DI ASPIRAZIONE	SAUGLANZEN / Die Vergütung beinhaltet das Vorhalten von Sauglanzen für die gesamte notwendige Zeit, deren Einbau mit den für die Bodenart geeignetsten Methoden. Der Einbau kann auch in mehreren Reihennotwendig werden, und der Abstand zwischen den einzelnen Lanzen muß in Abhängigkeit der Bodenart und der Grundwasserbedingungen gewählt werden. / Im Einheitspreis inbegriffen sind auch die Lieferung und der Einbau von eventuell notwendigem Filtermaterial, das Ziehen der Lanzen und deren Weitertransport zum neuen Verwendungsort, der hydraulische Anschluß mit flexiblem, transparentem Schlauch und Schieber an die Hauptsammelleitung. / Der Einbau kann auch von einem - bezogen auf das natürliche Gelände - tiefer liegenden Aushubsniveau aus verlangt werden. / Es wird die Anzahl der Einbauten von funktionierenden Lanzen vergütet.	LANCE DI ASPIRAZIONE / Il compenso prevede la messa a disposizione di lance di aspirazione per tutto il tempo occorrente e la posa in opera con i metodi più adatti per il tipo di terreno. La posa potrà rendersi necessaria anche a file multiple e la distanza tra le singole lance dovrà essere scelta in funzione del tipo di terreno e delle condizioni di falda. / Nel compenso sono comprese fornitura e posa in opera di eventuale materiale drenante. / Nel compenso sono compresi anche l'estrazione, il trasporto al luogo del nuovo impiego, l'allacciamento con tubo flessibile trasparente e saracinesca ai collettori di aspirazione. / La posa in opera potrà essere richiesta anche a partire da un piano di scavo più basso rispetto al piano naturale di campagna. / Verrà compensata la posa in opera delle lance regolarmente funzionanti, al numero.
55.03.04.01	Sauglanzen ohne äußerem Schutzrohr	Lance di aspirazione senza tuboforma	Sauglanzen ohne äußerem Schutzrohr	Lance di aspirazione senza tuboforma
55.03.04.01.A	DN1 bis 2"	DN1 fino a 2"	DN1 bis 2"	DN1 fino a 2"	Nr	nr	37,60
55.03.04.01.B	DN1 über 2" - 3"	DN1 oltre 2" - 3"	DN1 über 2" - 3"	DN1 oltre 2" - 3"	Nr	nr	43,89
55.03.04.01.C	DN1 über 3"	DN1 oltre 3"	DN1 über 3"	DN1 oltre 3"	Nr	nr	78,35
55.03.04.02	Sauglanzen mit äußerem Schutzrohr - DN2 170 - 200	Lance di aspirazione con tuboforma - DN2 170 - 200	Sauglanzen mit äußerem Schutzrohr - DN2 170 - 200	Lance di aspirazione con tuboforma - DN2 170 - 200
55.03.04.02.A	DN1 bis 2"	DN1 fino a 2"	DN1 bis 2"	DN1 fino a 2"	Nr	nr	50,53
55.03.04.02.B	DN1 über 2" - 3"	DN1 oltre 2" - 3"	DN1 über 2" - 3"	DN1 oltre 2" - 3"	Nr	nr	58,52
55.03.04.02.C	DN1 über 3"	DN1 oltre 3"	DN1 über 3"	DN1 oltre 3"	Nr	nr	114,37
55.03.04.03	Sauglanzen mit äußerem Schutzrohr - DN2 201 - 300	Lance di aspirazione con tuboforma - DN2 201 - 300	Sauglanzen mit äußerem Schutzrohr - DN2 201 - 300	Lance di aspirazione con tuboforma - DN2 201 - 300
55.03.04.03.A	DN1 bis 2"	DN1 fino a 2"	DN1 bis 2"	DN1 fino a 2"	Nr	nr	54,35
55.03.04.03.B	DN1 über 2" - 3"	DN1 oltre 2" - 3"	DN1 über 2" - 3"	DN1 oltre 2" - 3"	Nr	nr	64,45
55.03.04.03.C	DN1 über 3"	DN1 oltre 3"	DN1 über 3"	DN1 oltre 3"	Nr	nr	135,64
55.03.90	AUFPREISE	SOVRAPPREZZI	AUFPREISE	SOVRAPPREZZI
55.03.90.01	Aufpreis für das Durchdringen von Findlingen	Sovrapprezzo per demolizione di massi	Aufpreis bei der Ausführung von Tiefbrunnen für das Durchdringen von Findlingen	Sovrapprezzo nell'esecuzione di pozzi per demolizione di massi
55.03.90.01.A	mit Meißel	con scalpello	mit Meißel	con scalpello	h	h	54,03
55.04	GRUNDWASSERABSENKUNG - VAKUUM	ABBASSAMENTI - A SOTTOPRESSIONE - DI FALDE	GRUNDWASSERABSENKUNG - VAKUUM / Mit Grundwasserabsenkung "mit Vakuum" sind Systeme definiert, die vorwiegend in wenig durchlässigen Böden, wie Sand, schluffiger Sand, verwendet werden, mit denen im Boden ein Unterdruck erzeugt wird und auf diese Art das Grundwasser aus dem Boden gesaugt wird. Unter diese Systeme fällt auch das sog. System "Wellpoint". / Das System ist gekennzeichnet durch den Einbau einer relativ großen Anzahl von Sauglanzen mit kleinem Durchmesser.	ABBASSAMENTI - A SOTTOPRESSIONE - DI FALDE / Per abbassamenti "a sottopressione" si intendono i sistemi prevalentemente usati in terreni poco permeabili, come sabbie, sabbie limose, che creano una sottopressione nel terreno, aspirando in tale modo l'acqua di falda dal terreno. Tra questi sistemi rientra il sistema "Wellpoint". / Tale sistema è caratterizzato dalla posa in opera di un elevato numero di lance di aspirazione di piccolo diametro.
55.04.01	ALLESUMFASSENDE VERGÜTUNG FÜR GRUNDWASSERABSENKUNG MIT VAKUUM	COMPENSO ONNICOMPRENSIVO PER ABBASSAMENTI - A SOTTOPRESSIONE - DELLA FALDA	ALLESUMFASSENDE VERGÜTUNG FÜR GRUNDWASSERABSENKUNG MIT VAKUUM / Vorhalten und Verstellen im Laufe der Arbeiten der kompletten Ausrüstung, Errichtung der notwendigen Anschlüsse und Infrastrukturen, um eine reguläre Leistung zu garantieren. / Einbau von Sauglanzen mit der geeignetsten Methode, in einziger oder Mehrfachreihe, im gegenseitigen Abstand, auf eine Tiefe und mit einem Durchmesser, in Funktion der Bodenbeschaffenheit und der Grundwassersituation, hydraulische Verbindung der einzelnen Lanzen mittels transparentem, flexiblem Schlauch und Schieber an die Sammelleitung. / Erzeugung des nötigen Unterdruckes, Heben und Abtransport des Wassers mit Rohrleitungen von geeigneter Dimension bis zur nächsten möglichen autorisierten Vorflut innerhalb einer Rohrlänge von 25,0 m. Die gesamte Ausrüstung muß ausreichend dimensioniert sein und ausreichende Reserveleistungen aufweisen. Auf der Baustelle muß eine ausreichende Anzahl von Ersatz- und Hilfsgeräten sein, um eine ununterbrochene Funktion, auch bei Auftreten von Fehlern oder bei Ausfall der Betriebsenergie, zu gewährleisten. / Vor Beginn der Aushubarbeiten muß der Grundwasserspiegel in der betroffenen Zone bereits abgesenkt worden sein. / Das abgesenkte Niveau des Grundwassers muß überall mindestens 50 cm unterhalb des tiefsten Punktes der Aushubsohle liegen. / Mit dieser Position wird die Absenkung des Grundwasserspiegels vergütet, und zwar vom geeigneten Zeitpunkt vor Beginn der Aushubarbeiten, ohne Unterbrechungen, bis zur vollendeten Wiederauffüllung. / Sollte sich aufgrund von Erfordernissen des AG diese Zeitspanne verlängern, wird bei den Unterpositionen 55.04.01.01 a, b, einzig und allein die Vergütung der Unterkategorie 55.15. "Pumpen", und wenn diese fehlt, die Vergütung der Hauptposition 51.02.04. "Pumpen" zuerkannt. / Alle Aufwendungen, die direkt oder indirekt mit eventuellen Schäden an Objekten des AG, des AN oder von Dritten zusammenhängen, gehen zu Lasten des AN. / Provisorische Drainageleitungen oder Drainageschichten werden nicht vergütet.	COMPENSO ONNICOMPRENSIVO PER ABBASSAMENTI - A SOTTOPRESSIONE - DELLA FALDA / Messa a disposizione e spostamento durante l'esecuzione dei lavori dell'attrezzatura completa, esecuzione dei necessari allacciamenti e delle necessarie infrastrutture per garantire un regolare funzionamento. / Posa in opera di lance di aspirazione con metodo adatto, in fila unica o multipla, a distanza reciproca, a profondità e con diametro da scegliere in funzione della natura del terreno ed delle condizioni di falda, collegamento delle singole lance con i relativi collettori di aspirazione mediante tubo trasparente flessibile e saracinesca. / Creazione della sottopressione occorrente, sollevamento con pompe idonee e trasporto e scarico (preventivamente autorizzato) dell'acqua nel fosso più vicino possibile con l'ausilio di tubazioni di dimensioni idonee e lunghezza fino a 25,0 m. Tutta l'attrezzatura deve essere sovradimensionata con sufficiente potenza di riserva. In cantiere devono essere disponibili attrezzature di scorta e di emergenza in numero sufficiente per garantire il servizio ininterrotto anche in caso di guasti o di mancanza di energia motrice. / Prima di iniziare gli scavi la falda deve essere già stata abbassata nella zona interessata. / Il livello abbassato della falda deve essere ovunque almeno 50 cm sotto il punto più depresso di scavo. / Con queste voci è compensato l'onere di tenere abbassata la falda senza interruzione, dal momento più opportuno prima dell'inizio degli scavi, fino al rinterro finito. / Se, per esigenze del committente, questo periodo dovesse prolungarsi, per le sottovoci 55.04.01.01 a e b verrà concesso solo il relativo compenso previsto nella sottocategoria 55.15 "Pompe" per l'esercizio delle pompe, ed in mancanza di questo verranno applicati i compensi della voce principale 51.02.04 "Pompe di prosciugamento". / Ogni onere direttamente od indirettamente legato ad eventuali danni a cose del committente, dell'appaltatore e di terzi va a carico dell'appaltatore. / Non verranno compensati tubi drenanti oppure strati drenanti provvisori.
55.04.01.01	Vergütung für Grundwasserabsenkung (Wellpoint)	Compenso per abbassamenti della falda (Wellpoint)	Allesumfassende Vergütung für Grundwasserabsenkung mit Vakuum (Wellpoint)	Compenso onnicomprensivo per abbassamenti - a sottopressione - della falda (Wellpoint)
55.04.01.01.A	Vergütung bezogen auf das Aushubvolumen	compenso riferito al volume di scavo	Vergütung bezogen auf das Aushubvolumen unterhalb des Wasserspiegels	compenso riferito al volume di scavo eseguito sotto il livello d'acqua	m³	m³
55.04.01.01.B	Vergütung bezogen auf die Anzahl der Sauglanzen	compenso riferito alle lance di aspirazione	Vergütung bezogen auf die Anzahl der Einbauten von funktionierenden Sauglanzen	compenso riferito alla posa in opera di lance di aspirazione funzionanti, al numero	Nr	nr
55.04.01.01.C	Vergütung bezogen auf die verbrauchte Energie	compenso riferito al consumo di energia	Vergütung bezogen auf die verbrauchte Energie	compenso riferito al consumo di energia	kWh	kWh
55.04.02	EINRICHTEN UND VERSETZEN DER AUSRÜSTUNG	IMPIANTO E SPOSTAMENTO CANTIERE	EINRICHTEN UND VERSETZEN DER AUSRÜSTUNG / Vorhalten und Versetzen der gesamten Ausrüstung während der Ausführung der Arbeiten, Ausführung der nötigen Anschlüsse und Infrastrukturen, um eine reguläre Leistung zu garantieren.	IMPIANTO E SPOSTAMENTO CANTIERE / Messa a disposizione e spostamento durante l'esecuzione dei lavori dell'attrezzatura completa, esecuzione dei necessari allacciamenti e delle necessarie infrastrutture per garantire un regolare funzionamento.
55.04.02.01	Einrichten der Baustelle für Grundwasserabsenkung	Impianto cantiere per abbassamenti di falda	Einrichten der Baustelle für Grundwasserabsenkung mit kombiniertem System - Vakuumerzeugung und Förderung des Wassers mittels Pumpen	Impianto cantiere per abbassamenti di falda con sistema combinato di sottopressione e sollevamento d'acqua	psch	a c
55.04.03	SAUGLANZEN	LANCE DI ASPIRAZIONE	SAUGLANZEN / Die Vergütung beinhaltet das Vorhalten von Sauglanzen für die gesamte notwendige Zeit, deren Einbau mit den für die Bodenart geeignetsten Methoden. Der Einbau kann auch in mehreren Reihennotwendig werden, und der Abstand zwischen den einzelnen Lanzen muß in Abhängigkeit der Bodenart und der Grundwasserbedingungen gewählt werden. / Im Einheitspreis inbegriffen sind auch die Lieferung und der Einbau von eventuell notwendigem Filtermaterial, das Ziehen der Lanzen und deren Weitertransport zum neuen Verwendungsort, der hydraulische Anschluß mit flexiblem, transparentem Schlauch und Schieber an die Hauptsammelleitung. / Der Einbau kann auch von einem - bezogen auf das natürliche Gelände - tiefer liegenden Aushubsniveau aus verlangt werden. / Es wird die Anzahl der Einbauten von funktionierenden Lanzen vergütet.	LANCE DI ASPIRAZIONE / Il compenso prevede la messa a disposizione per tutto il tempo occorrente e la posa in opera con i metodi più adatti per il tipo di terreno, di lance di aspirazione. La posa potrà rendersi necessaria anche a file multiple e la distanza tra le singole lance dovrà essere scelta in funzione del tipo di terreno e delle condizioni di falda. / Nel compenso sono comprese fornitura e posa in opera di eventuale materiale drenante, l'estrazione, il trasporto sul luogo del nuovo impiego, l'allacciamento con tubo flessibile trasparente e saracinesca ai collettori di aspirazione. / La posa in opera potrà essere richiesta anche a partire da un piano di scavo più basso rispetto al piano naturale di campagna. / Verrà compensata la posa in opera delle lance regolarmente funzionanti, al numero.
55.04.03.01	Sauglanzen ohne äußerem Schutzrohr	Lance di aspirazione senza tuboforma	Sauglanzen ohne äußerem Schutzrohr	Lance di aspirazione senza tuboforma
55.04.03.01.A	DN1 bis 2"	DN1 fino a 2"	DN1 bis 2"	DN1 fino a 2"	Nr	nr	36,03
55.04.03.01.B	DN1 über 2" - 3"	DN1 oltre 2" - 3"	DN1 über 2" - 3"	DN1 oltre 2" - 3"	Nr	nr	40,15
55.04.03.01.C	DN1 über 3"	DN1 oltre 3"	DN1 über 3"	DN1 oltre 3"	Nr	nr	79,00
55.04.03.02	Sauglanzen mit äußerem Schutzrohr - DN2 170 - 200	Lance di aspirazione con tuboforma - DN2 170 - 200	Sauglanzen mit äußerem Schutzrohr - DN2 170 - 200	Lance di aspirazione con tuboforma - DN2 170 - 200
55.04.03.02.A	DN1 bis 2"	DN1 fino a 2"	DN1 bis 2"	DN1 fino a 2"	Nr	nr	47,48
55.04.03.02.B	DN1 über 2" - 3"	DN1 oltre 2" - 3"	DN1 über 2" - 3"	DN1 oltre 2" - 3"	Nr	nr	54,80
55.04.03.02.C	DN1 über 3"	DN1 oltre 3"	DN1 über 3"	DN1 oltre 3"	Nr	nr	114,69
55.04.03.03	Sauglanzen mit äußerem Schutzrohr - DN2 201 - 300	Lance di aspirazione con tuboforma - DN2 201 - 300	Sauglanzen mit äußerem Schutzrohr - DN2 201 - 300	Lance di aspirazione con tuboforma - DN2 201 - 300
55.04.03.03.A	DN1 bis 2"	DN1 fino a 2"	DN1 bis 2"	DN1 fino a 2"	Nr	nr	53,84
55.04.03.03.B	DN1 über 2" - 3"	DN1 oltre 2" - 3"	DN1 über 2" - 3"	DN1 oltre 2" - 3"	Nr	nr	63,82
55.04.03.03.C	DN1 über 3"	DN1 oltre 3"	DN1 über 3"	DN1 oltre 3"	Nr	nr	132,14
55.15	PUMPEN	POMPE	PUMPEN / Vorhalten, Demontage und Verlegung auf den neuen Verwendungsort, Lieferung der Betriebsenergie am Verwendungsort, Betreiben während der gesamten Nutzungsdauer der gesamten Anlage, inbegriffendie Ersatz- und Hilfsgeräte, wie Alarmanlage für die Fehlermeldung, Reservepumpen, Stromaggregat, Kabel, Brennstoff usw., alles, um einen regulären und ununterbrochenen Betrieb - auch im Fall von Defekten und Ausfall der Betriebsenergie - zu gewährleisten. / Im Einheitspreis sind die Aufwendungen für die Überwachung der gesamten Anlage mit inbegriffen. / Die Geräte müssen derart sein, daß die akustische Belastung und die Belastung der Luft auf ein Minimum reduziert werden. Deshalb müssen die notwendigen Schalldämpfer, Filter usw. vorgesehen sein. / Im Einheitspreis für die Pumpen sind immer die Rohrleitungen - Saug- und Förderleitungen - bis zu einer Gesamtlänge von 25,0 m, mit den nötigen Armaturen und allen Aufwendungen für die betreffenden hydraulischen Anschlüsse inbegriffen. / Die Leistungsmerkmale der installierten Pumpen müssen an die effektiven Bedürfnisse angepaßt sein. Pumpen mit höheren Leistungen als die erforderlichen werden nur in dem Maß anerkannt, als würden sie in den Bereich der erforderlichen Leistung fallen. Wenn zu schwache Pumpen installiert werden, wird keine höhere Anzahl anerkannt als jene der theoretisch geeigneten und am Markt erhältlichen. / Unter Leistung ist immer die installierte, ausgedrückt in kW, gemeint.	POMPE / Messa a disposizione, smontaggio e spostamento sui nuovi luoghi di impiego, fornitura dell'energia motrice sul luogo di impiego, esercizio per tutta la durata di impiego dell'attrezzatura completa, comprese le attrezzature di scorta e di emergenza come impianto d'allarme per segnalazione guasti, pompe di riserva, gruppo elettrogeno, cavi, combustibile, ecc., il tutto per garantire un regolare funzionamento, ininterrotto anche in caso di guasti o di mancanza di energia motrice. / Nel compenso stabilito è compreso l'onere della sorveglianza di tutto l'impianto. / L'attrezzatura deve essere tale da ridurre al minimo l'inquinamento acustico ed atmosferico, per cui essa deve disporre dei necessari silenziatori, filtri di scarico, ecc.. / Nel compenso per le pompe sono sempre comprese le tubazioni di presa e di mandata, per una lunghezza complessiva fino a 25,0 m, il necessario valvolame e tutti i lavori dei relativi allacciamenti. / Le prestazioni delle pompe installate devono essere adeguate alle effettive necessità. Pompe con prestazioni superiori a quelle necessarie vengono riconosciute come se ricadessero nella fascia di prestazione effettivamente richiesta. Nel caso di pompe troppo deboli non verrà riconosciuto un numero maggiore di pompe installate, ma solo quello delle pompe teoricamente adatte e disponibili sul mercato. / Per potenza è intesa sempre quella installata in kW.
55.15.01	TRAGBARE TAUCHPUMPEN	POMPE SOMMERSE PORTATILI	TRAGBARE TAUCHPUMPEN	POMPE SOMMERSE PORTATILI
55.15.01.01	Tragbare Baustellenpumpe, bis 3,5 kW	Pompa di cantiere portatile, fino a 3,5 kW	Tragbare Baustellenpumpe, bis 3,5 kW	Pompa di cantiere portatile, fino a 3,5 kW
55.15.01.01.A	pro Betriebsstunde	per ora di esercizio	pro Betriebsstunde	per ora di esercizio	h	h	4,87
55.15.01.01.B	pro Kilowattstunde verbrauchter Energie	per chilowattora consumato	pro Kilowattstunde verbrauchter Energie	per chilowattora consumato	kWh	kWh	1,37
55.15.01.01.C	für das geförderte Wasservolumen	per il volume d'acqua sollevato	für das geförderte Wasservolumen	per il volume d'acqua sollevato	m³	m³
55.15.02	TAUCHPUMPEN ODER PUMPEN FÜR TROCKENAUFSTELLUNG	POMPE SOMMERSE OD UBICATE ALL'ASCIUTTO	TAUCHPUMPEN ODER PUMPEN FÜR TROCKENAUFSTELLUNG	POMPE SOMMERSE OD UBICATE ALL'ASCIUTTO
55.15.02.01	Pumpe, Leistung bis 5 kW	Pompa, potenza fino a 5 kW	Pumpe, Leistung bis 5 kW	Pompa, potenza fino a 5 kW
55.15.02.01.A	pro Betriebsstunde	per ora d'esercizio	pro Betriebsstunde	per ora d'esercizio	h	h	5,94
55.15.02.01.B	pro Kilowattstunde verbrauchter Energie	per chilowattora consumato	pro Kilowattstunde verbrauchter Energie	per chilowattora consumato	kWh	kWh	1,25
55.15.02.01.C	für das geförderte Wasservolumen	per il volume d'acqua sollevato	für das geförderte Wasservolumen	per il volume d'acqua sollevato	m³	m³
55.15.02.02	Pumpe, Leistung 5,01 - 15 kW	Pompa, potenza 5,01 - 15 kW	Pumpe, Leistung 5,01 - 15 kW	Pompa, potenza 5,01 - 15 kW
55.15.02.02.A	pro Betriebsstunde	per ora d'esercizio	pro Betriebsstunde	per ora d'esercizio	h	h	8,99
55.15.02.02.B	pro Kilowattstunde verbrauchter Energie	per chilowattora consumato	pro Kilowattstunde verbrauchter Energie	per chilowattora consumato	kWh	kWh	0,66
55.15.02.02.C	für das geförderte Wasservolumen	per il volume d'acqua sollevato	für das geförderte Wasservolumen	per il volume d'acqua sollevato	m³	m³
55.15.02.03	Pumpe, Leistung 15,01 - 30 kW	Pompa, potenza 15,01 - 30 kW	Pumpe, Leistung 15,01 - 30 kW	Pompa, potenza 15,01 - 30 kW
55.15.02.03.A	pro Betriebsstunde	per ora d'esercizio	pro Betriebsstunde	per ora d'esercizio	h	h	12,49
55.15.02.03.B	pro Kilowattstunde verbrauchter Energie	per chilowattora consumato	pro Kilowattstunde verbrauchter Energie	per chilowattora consumato	kWh	kWh	0,45
55.15.02.03.C	für das geförderte Wasservolumen	per il volume d'acqua sollevato	für das geförderte Wasservolumen	per il volume d'acqua sollevato	m³	m³
55.15.02.04	Pumpe, Leistung 30,01 - 50 kW	Pompa, potenza 30,01 - 50 kW	Pumpe, Leistung 30,01 - 50 kW	Pompa, potenza 30,01 - 50 kW
55.15.02.04.A	pro Betriebsstunde	per ora d'esercizio	pro Betriebsstunde	per ora d'esercizio	h	h	16,06
55.15.02.04.B	pro Kilowattstunde verbrauchter Energie	per chilowattora consumato	pro Kilowattstunde verbrauchter Energie	per chilowattora consumato	kWh	kWh	0,36
55.15.02.04.C	für das geförderte Wasservolumen	per il volume d'acqua sollevato	für das geförderte Wasservolumen	per il volume d'acqua sollevato	m³	m³
55.15.03	KOMBINIERTE PUMPANLAGEN	IMPIANTI COMBINATI	KOMBINIERTE PUMPANLAGEN	IMPIANTI COMBINATI
55.15.03.01	Pumpanlage, Leistung bis 5 kW	Impianto, potenza fino a 5 kW	Pumpanlage, Leistung bis 5 kW	Impianto, potenza fino a 5 kW
55.15.03.01.A	pro Betriebsstunde	per ora d'esercizio	pro Betriebsstunde	per ora d'esercizio	h	h	6,63
55.15.03.01.B	pro Kilowattstunde verbrauchter Energie	per chilowattora consumato	pro Kilowattstunde verbrauchter Energie	per chilowattora consumato	kWh	kWh	1,36
55.15.03.01.C	für das geförderte Wasservolumen	per il volume d'acqua sollevato	für das geförderte Wasservolumen	per il volume d'acqua sollevato	m³	m³
55.15.03.02	Pumpanlage, Leistung 5,10 - 15 kW	Impianto, potenza 5,10 - 15 kW	Pumpanlage, Leistung 5,10 - 15 kW	Impianto, potenza 5,10 - 15 kW
55.15.03.02.A	pro Betriebsstunde	per ora d'esercizio	pro Betriebsstunde	per ora d'esercizio	h	h	10,10
55.15.03.02.B	pro Kilowattstunde verbrauchter Energie	per chilowattora consumato	pro Kilowattstunde verbrauchter Energie	per chilowattora consumato	kWh	kWh	0,71
55.15.03.02.C	für das geförderte Wasservolumen	per il volume d'acqua sollevato	für das geförderte Wasservolumen	per il volume d'acqua sollevato	m³	m³	12,96
55.15.03.03	Pumpanlage, Leistung 15,01 - 30 kW	Impianto, potenza 15,01 - 30 kW	Pumpanlage, Leistung 15,01 - 30 kW	Impianto, potenza 15,01 - 30 kW
55.15.03.03.A	pro Betriebsstunde	per ora d'esercizio	pro Betriebsstunde	per ora d'esercizio	h	h	13,28
55.15.03.03.B	pro Kilowattstunde verbrauchter Energie	per chilowattora consumato	pro Kilowattstunde verbrauchter Energie	per chilowattora consumato	kWh	kWh	0,48
55.15.03.03.C	für das geförderte Wasservolumen	per il volume d'acqua sollevato	für das geförderte Wasservolumen	per il volume d'acqua sollevato	m³	m³
55.15.03.04	Pumpanlage, Leistung 31,01 - 50 kW	Impianto, potenza 31,01 - 50 kW	Pumpanlage, Leistung 31,01 - 50 kW	Impianto, potenza 31,01 - 50 kW
55.15.03.04.A	pro Betriebsstunde	per ora d'esercizio	pro Betriebsstunde	per ora d'esercizio	h	h	16,95
55.15.03.04.B	pro Kilowattstunde verbrauchter Energie	per chilowattora consumato	pro Kilowattstunde verbrauchter Energie	per chilowattora consumato	kWh	kWh	0,37
55.15.03.04.C	für das geförderte Wasservolumen	per il volume d'acqua sollevato	für das geförderte Wasservolumen	per il volume d'acqua sollevato	m³	m³
55.20	ROHRLEITUNGEN	TUBAZIONI DI SCARICO	ROHRLEITUNGEN / Vorhalten, Demontage und Versetzen während des Arbeitsablaufes, Betrieb während der gesamten Arbeitsdauer von Rohrleitungen für Pumpanlagen und provisorische Umleitungen. / Im Einheitspreis inbegriffen sind alle hydraulischen Anschlußarbeiten und die Zubehörausstattung, wie Schieber, Rückschlagklappen, Manometer usw. / Im Preis nicht inbegriffen sind Abbrüche, Aushübe, Aufschüttungen und Mauerwerk. / Die ersten 25,0 m werden nicht berücksichtigt, wenn sie bereits mit anderen Positionen vergütet sind. / Die auf die Länge bezogene Vergütung wird berechnet, indem die Länge mit der entsprechenden Installationsdauer multipliziert wird.	TUBAZIONI DI SCARICO / Messa a disposizione, smontaggio e spostamento durante il corso dei lavori, esercizio durante tutta la durata dei lavori delle tubazioni di scarico di impianti di pompaggio e di deviazioni provvisorie. / Nel prezzo unitario sono compresi i lavori di allacciamento e le attrezzatura secondarie come saracinesche, clapets, manometri, ecc.. / Sono esclusi gli oneri relativi a demolizioni, scavi, riporti ed opere murarie. / I primi 25,0 m non verranno tenuti in conto se compensati già con altre voci. / Il compenso riferito alla lunghezza installata verrà calcolato moltiplicando la lunghezza del rispettivo tubo per la durata della sua installazione.
55.20.01	FLEXIBLE ROHRLEITUNGEN	TUBI FLESSIBILI	FLEXIBLE ROHRLEITUNGEN	TUBI FLESSIBILI
55.20.01.01	Flexible, auch bewehrte Rohrleitungen	Tubi flessibili anche armati	Flexible, auch bewehrte Rohrleitungen, pro Woche (7 Tage) bzw. Bruchteil einer Woche Installationsdauer	Tubi flessibili anche armati, per settimana (7 gg) o frazione di settimana di installazione
55.20.01.01.A	DN 50 mm	DN 50 mm	DN 50 mm	DN 50 mm	m	m	0,67
55.20.01.01.B	DN 75 mm	DN 75 mm	DN 75 mm	DN 75 mm	m	m	1,13
55.20.01.01.C	DN 100 mm	DN 100 mm	DN 100 mm	DN 100 mm	m	m	1,69
55.20.01.01.D	DN 150 mm	DN 150 mm	DN 150 mm	DN 150 mm	m	m	2,59
55.20.01.01.E	DN 200 mm	DN 200 mm	DN 200 mm	DN 200 mm	m	m	3,30
55.20.02	STAHL- ODER GUSSROHRE	TUBI IN ACCIAIO O IN GHISA	STAHL- ODER GUSSROHRE	TUBI IN ACCIAIO O IN GHISA
55.20.02.01	Stahl- oder Gußrohre	Tubi in acciaio o in ghisa	Stahl- oder Gußrohre mit Rohrverbindungen jedwelcher Art, pro Woche (7 Tage) oder Bruchteil Installationsdauer	Tubi in acciaio o in ghisa con giunzioni di qualunque tipo, per settimana (7 gg) o frazione di settimana di installazione
55.20.02.01.A	DN 50 mm	DN 50 mm	DN 50 mm	DN 50 mm	m	m	0,49
55.20.02.01.B	DN 75 mm	DN 75 mm	DN 75 mm	DN 75 mm	m	m	0,90
55.20.02.01.C	DN 100 mm	DN 100 mm	DN 100 mm	DN 100 mm	m	m	1,42
55.20.02.01.D	DN 125 mm	DN 125 mm	DN 125 mm	DN 125 mm	m	m	1,64
55.20.02.01.E	DN 150 mm	DN 150 mm	DN 150 mm	DN 150 mm	m	m	2,14
55.20.02.01.F	DN 200 mm	DN 200 mm	DN 200 mm	DN 200 mm	m	m	2,72
55.20.02.01.G	DN 250 mm	DN 250 mm	DN 250 mm	DN 250 mm	m	m	3,04
55.20.03	KUNSTSTOFFROHRE	TUBI DI MATERIALE PLASTICO	KUNSTSTOFFROHRE	TUBI DI MATERIALE PLASTICO
55.20.03.01	Rohre aus PVC, PE oder anderem Kunststoff	Tubi di PVC, PE od altro materiale plastico	Rohre aus PVC, PE oder anderem geeignetem Kunststoff, komplett mit geeigneter und dichter Verbindung, pro Woche (7 Tage) oder Bruchteil Installationsdauer	Tubi di PVC, PE od altro materiale plastico idoneo, completi di idonee giunzioni a tenuta, per settimana (7 gg) o frazione di settimana di installazione
55.20.03.01.A	DN bis 160 mm	DN fino a 160 mm	DN bis 160 mm	DN fino a 160 mm	m	m	1,55
55.20.03.01.B	DN 161 - 200 mm	DN 161 - 200 mm	DN 161 - 200 mm	DN 161 - 200 mm	m	m	2,08
55.20.03.01.C	DN 201 - 315 mm	DN 201 - 315 mm	DN 201 - 315 mm	DN 201 - 315 mm	m	m	3,35
55.20.03.01.D	DN 316 - 400 mm	DN 316 - 400 mm	DN 316 - 400 mm	DN 316 - 400 mm	m	m	4,98
55.20.03.01.E	DN 401 - 500 mm	DN 401 - 500 mm	DN 401 - 500 mm	DN 401 - 500 mm	m	m	7,84
55.20.03.01.F	DN 501 - 630 mm	DN 501 - 630 mm	DN 501 - 630 mm	DN 501 - 630 mm	m	m	11,17
55.21	PROVISORISCHE UMLEITUNGEN VON KANÄLEN UND WASSERLEITUNGEN	DEVIAZIONI PROVVISORIE DI CANALI ED ACQUEDOTTI	PROVISORISCHE UMLEITUNGEN VON KANÄLEN UND WASSERLEITUNGEN / Provisorische Umleitungen von Kanälen und Wasserleitungen mittels provisorischer Fassungsbauwerke, Transport des Wassers mit Kanälen oder Rohrleitungen geeigneter Art nach Wahl des AN bis zum nächsten geeigneten und autorisierten Anschluß- oder Einleitungspunkt. / Im Einheitspreis sind inbegriffen: sämtliche Lieferungen, das Vorhalten sämtlicher Materialien während der gesamten Nutzungsdauer, alle Stütz-, Befestigungs-, Aussteif- und Abdichtungsmaßnahmen sowie die Demontage und das Entfernen der gesamten Anlage nach Beendigung der Leistung. / Im Einheitspreis wurde die Erschwernis der Arbeitsbedingungen wegen des Vorhandenseins von Rohren im Arbeitsraum bereits mit berücksichtigt. / Für Formstücke von Rohrleitungen wird 1,0 m Rohrlänge des größeren Durchmessers zusätzlich anerkannt. / Abbrucharbeiten, Aushübe, Aufschüttungen und eventuelle Pumpen werden separat vergütet.	DEVIAZIONI PROVVISORIE DI CANALI ED ACQUEDOTTI / Deviazioni provvisorie di fognature, canalizzazioni ed acquedotti con opere provvisorie di accumulo e di presa, trasporto dell'acqua con canali o tubazioni idonei, a scelta dell'appaltatore fino al più vicino punto di scarico od allacciamento autorizzato. / Nel compenso sono comprese tutte le forniture, la messa a disposizione durante l'intera durata della deviazione di tutti i materiali, tutti i provvedimenti di sostegno, fissaggio, puntellatura, impermeabilizzazione, ecc., nonchè lo smontaggio e la rimozione di tutto l'impianto alla fine della prestazione. / Nel compenso è stato tenuto conto anche dell'aggravio delle condizioni di lavoro dovuto all'interferenza con tubazioni preesistenti. / I pezzi speciali delle tubazioni vengono compensati con 1,0 m di tubazione supplementare del loro diametro maggiore. / Lavori di demolizione, scavo, riporto ed ev. pompe di sollevamento verranno compensati a parte.
55.21.01	PROVISORISCHE UMLEITUNG VON SCHMUTZ- UND OBERFLÄCHENWASSERKANÄLEN	DEVIAZIONE PROVVISORIA DI FOGNATURE E CANALIZZAZIONI.	PROVISORISCHE UMLEITUNG VON SCHMUTZ- UND OBERFLÄCHENWASSERKANÄLEN / Im Einheitspreis inbegriffen sind die provisorischen Anschlüsse der Benutzer.	DEVIAZIONE PROVVISORIA DI FOGNATURE E CANALIZZAZIONI / Sono compresi gli allacciamenti provvisori delle utenze.
55.21.01.01	Provisorische Umleitung von Schmutz- und Oberflächenwasserkanalisation, mit Rohrleitung DN:	Deviazione provvisoria di fognatura e canalizzazione, con tubazione del DN:	Provisorische Umleitung von Schmutz- und Oberflächenwasserkanalisation, mit Rohrleitung DN:	Deviazione provvisoria di fognatura e canalizzazione, con tubazione del DN:
55.21.01.01.A	DN bis 150 mm	DN fino a 150 mm	DN bis 150 mm	DN fino a 150 mm	m	m	55,52
55.21.01.01.B	DN 151 - 200 mm	DN 151 - 200 mm	DN 151 - 200 mm	DN 151 - 200 mm	m	m	54,65
55.21.01.01.C	DN 201 - 300 mm	DN 201 - 300 mm	DN 201 - 300 mm	DN 201 - 300 mm	m	m	70,16
55.21.01.01.D	DN 301 - 400 mm	DN 301 - 400 mm	DN 301 - 400 mm	DN 301 - 400 mm	m	m	87,19
55.21.01.01.E	DN 401 - 500 mm	DN 401 - 500 mm	DN 401 - 500 mm	DN 401 - 500 mm	m	m	110,58
55.21.02	PROVISORISCHE UMLEITUNG VON WASSERLEITUNGEN	DEVIAZIONE PROVVISORIA DI ACQUEDOTTI	PROVISORISCHE UMLEITUNG VON WASSERLEITUNGEN / Im Einheitspreis inbegriffen sind Schieber und andere provisorische Armaturen, Kleinteile, auch wenn sie verlorengehen, und alle eventuellen Schneid- und Schweißarbeiten.	DEVIAZIONE PROVVISORIA DI ACQUEDOTTI / Sono comprese saracinesche ed altro valvolame provvisorio, minuteria anche a perdere e tutti gli ev. lavori di taglio e saldatura.
55.21.02.01	Provisorische Umleitung von Wasserleitungen, mit Rohren der Abmessungen DN:	Deviazione provvisoria di acquedotto, con tubazioni del DN:	Provisorische Umleitung von Wasserleitungen, mit Rohren der Abmessungen DN:	Deviazione provvisoria di acquedotto, con tubazioni del DN:
55.21.02.01.A	DN 1/2 "	DN 1/2 "	DN 1/2 "	DN 1/2 "	m	m	8,99
55.21.02.01.B	DN 3/4 "	DN 3/4 "	DN 3/4 "	DN 3/4 "	m	m	9,69
55.21.02.01.C	DN 1 "	DN 1 "	DN 1 "	DN 1 "	m	m	10,36
55.21.02.01.D	DN 1 1/2 "	DN 1 1/2 "	DN 1 1/2 "	DN 1 1/2 "	m	m	11,13
55.21.02.01.E	DN 50 mm	DN 50 mm	DN 50 mm	DN 50 mm	m	m	12,07
55.21.02.01.F	DN 80 mm	DN 80 mm	DN 80 mm	DN 80 mm	m	m	15,61
55.21.02.01.G	DN 100 mm	DN 100 mm	DN 100 mm	DN 100 mm	m	m	21,74
55.21.02.01.H	DN 125 mm	DN 125 mm	DN 125 mm	DN 125 mm	m	m	23,08
55.21.02.01.I	DN 150 mm	DN 150 mm	DN 150 mm	DN 150 mm	m	m	30,21
55.21.02.01.K	DN 200 mm	DN 200 mm	DN 200 mm	DN 200 mm	m	m	41,40
55.21.03	PROVISORISCHE PUMPSTATION FÜR SCHMUTZ- UND OBERFLÄCHENWASSERKANALISATION	IMPIANTO DI SOLLEVAMENTO PROVVISORIO PER FOGNATURE E CANALIZZAZIONI	PROVISORISCHE PUMPSTATION FÜR SCHMUTZ- UND OBERFLÄCHENWASSERKANALISATION / Vorhalten und eventuelles Versetzen während des Arbeitsablaufes, Betrieb während der gesamten notwendigen Dauer einer provisorischen Pumpstation für Schmutz- und Oberflächenwasser. / Im Einheitspreis inbegriffen sind: die Betriebsenergie, die Instandhaltung, alle Hilfs- und Ersatzgeräte und Formstücke, um eine ununterbrochene Funktionsweise zu garantieren, auch im Fall von Defekten oder Ausbleiben der Betriebsenergie, die durchgehende Überwachung, ein funktionierendes Alarmsystem für Betriebsdefekte, das Steuersystem komplett mit eventuellen Schwimmern, Sonden usw. / Im Einheitspreis inbegriffen sind auch die Formstücke, die Armaturen und die Rohrleitungen mit geeigneten Abmessungen bis zu einer Länge von 25,0 m. / Ausgeschlossen sind die Aufwendungen für Abbrüche, Aushübe, Aufschüttungen und Mauerwerk.	IMPIANTO DI SOLLEVAMENTO PROVVISORIO PER FOGNATURE E CANALIZZAZIONI / Messa a disposizione con eventuale spostamento durante l'esecuzione dei lavori ed esercizio per tutta la durata necessaria di impianto di sollevamento provvisorio per acque di fognatura e di canalizzazioni. / Nel compenso sono compresi la energia motrice, la manutenzione, i pezzi e le apparecchiature di scorta e di emergenza per garantire il funzionamento ininterrotto, anche in caso di guasti o di mancanza di energia motrice, la sorveglianza continua, un sistema d'allarme per la segnalazione di avarie, il sistema di comando completo di ev. galleggianti, sonde, ecc.. / Sono compresi anche i pezzi speciali, il valvolame e la tubazione di dimensione idonea per una lunghezza di 25,0 m. / Sono esclusi gli oneri relativi a demolizioni, scavi, riporti ed opere murarie.
55.21.03.01	Provisorische Pumpstation, Leistung bis 3,50 kW	Impianto di sollevamento, potenza fino a 3,50 kW	Provisorische Pumpstation für Schmutz- und Oberflächenwasser, Leistung bis 3,50 kW	Impianto di sollevamento provvisorio per fognature e canalizzazioni, potenza fino a 3,50 kW
55.21.03.01.A	pro Betriebsstunde	per ora di esercizio	pro Betriebsstunde	per ora di esercizio	h	h	10,36
55.21.03.01.B	pro Kilowattstunde verbrauchter Energie	per chilowattora consumato	pro Kilowattstunde verbrauchter Energie	per chilowattora consumato	kWh	kWh	2,93
55.21.03.01.C	für das geförderte Wasservolumen	per il volume d'acqua sollevato	für das geförderte Wasservolumen	per il volume d'acqua sollevato	m³	m³
55.21.03.02	Provisorische Pumpstation, Leistung 3,60 - 10,00 kW	Impianto di sollevamento, potenza 3,60 - 10,00 kW	Provisorische Pumpstation für Schmutz- und Oberflächenwasser, Leistung 3,60 - 10,00 kW	Impianto di sollevamento provvisorio per fognature e canalizzazioni, potenza 3,60 - 10,00 kW
55.21.03.02.A	pro Betriebsstunde	per ora di esercizio	pro Betriebsstunde	per ora di esercizio	h	h	15,29
55.21.03.02.B	pro Kilowattstunde verbrauchte Energie	per chilowattora consumato	pro Kilowattstunde verbrauchte Energie	per chilowattora consumato	kWh	kWh	1,47
55.21.03.02.C	für das geförderte Wasservolumen	per il volume d'acqua sollevato	für das geförderte Wasservolumen	per il volume d'acqua sollevato	m³	m³
55.21.03.03	Provisorische Pumpstation, Leistung 10,01 - 30,00 kW	Impianto di sollevamento, potenza 10,01 - 30,00 kW	Provisorische Pumpstation für Schmutz- und Oberflächenwasser, Leistung 10,01 - 30,00 kW	Impianto di sollevamento provvisorio per fognature e canalizzazioni, potenza 10,01 - 30,00 kW
55.21.03.03.A	pro Betriebsstunde	per ora di esercizio	pro Betriebsstunde	per ora di esercizio	h	h	17,32
55.21.03.03.B	pro Kilowattstunde verbrauchter Energie	per chilowattora consumato	pro Kilowattstunde verbrauchter Energie	per chilowattora consumato	kWh	kWh	0,69
55.21.03.03.C	für das geförderte Wasservolumen	per il volume d'acqua sollevato	für das geförderte Wasservolumen	per il volume d'acqua sollevato	m³	m³
55.25	PROVISORISCHE UMLEITUNGEN VON WASSERLÄUFEN	DEVIAZIONI PROVVISORIE DI CORSI D'ACQUA	PROVISORISCHE UMLEITUNGEN VON WASSERLÄUFEN / Provisorische Umleitungen von Wasserläufen mittels offenen Kanälen oder Rohrleitungen aus geeignetem Material nach Wahl des AN, inbegriffen alle Fassungsarbeiten und Wiedereinleitungsarbeiten, alles dicht ausgeführt. / Im Einheitspreis sind inbegriffen alle Vorhaltungen und Lieferungen, alle Arbeiten des Einbaues, der Betrieb, die Instandhaltung sowie die Demontage und das Entfernen nach Abschluß der Arbeiten. Die Kanäle und Rohre müssen mit geeigneten Systemen abgestützt werden, letztere sind im Einheitspreis inbegriffen. / Im Einheitspreis wurde die Erschwernis der Arbeitsbedingungen wegen des Vorhandenseins eines Rohres bzw. Kanals im Arbeitsraum berücksichtigt. / Die hydraulischen Dimensionen werden aufgrund eines vom AN vorzulegenden hydraulischen Nachweises gemeinsam festgelegt. / Unter Stützweite ist die lichte Weite zwischen den Unterstützungen einer Rohrleitung bzw. eines Kanals definiert. / Die Länge wird in der Umleitungsachse vom Fassungsquerschnitt bis zum Übergabequerschnitt gemessen. / Mit DN ist der Innendurchmesser in mm definiert, oder bei Nichtkreisprofilen der hydraulisch äquivalente Querschnitt. / Formstücke werden mit 1,0 m zusätzlicher Rohrlänge des größeren Durchmessers vergütet.	DEVIAZIONI PROVVISORIE DI CORSI D'ACQUA / Esecuzione di deviazioni provvisorie di corsi d'acqua mediante canali aperti o tubazioni del materiale idoneo, scelto dall'appaltatore, compresi tutti i lavori di presa e di scarico, eseguiti a tenuta. / Nel compenso sono compresi la messa a disposizione di materiali e mezzi d'opera, le forniture, i lavori di posa in opera, l'esercizio, la manutenzione, lo smontaggio e la rimozione a lavori ultimati. I canali ed i tubi devono essere sostenuti con accorgimenti adeguati, questi ultimi compresi nel compenso unitario. / Nel compenso è stato tenuto conto anche dell'aggravio delle condizioni di lavoro dovuto all'interferenza con eventuali tubi o canali. / La dimensione idraulica verrà concordata in base ad una verifica idraulica da presentare a cura dell'appaltatore. / Per luce è intesa quella netta tra gli appoggi di una tubazione o canale. / La lunghezza verrà misurata dalla sezione di presa fino a quella di scarico, lungo l'asse della deviazione stessa. / Per DN è definito il diametro nominale interno in mm oppure quello teorico idraulicamente equivalente in caso di sezioni non circolari. / I pezzi speciali delle tubazioni vengono compensati con 1,0 m di tubazione supplementare del loro diametro maggiore.
55.25.01	PROVISORISCHE UMLEITUNG MIT KANÄLEN UND ROHRLEITUNGEN	DEVIAZIONE PROVVISORIA CON CANALI O TUBAZIONI	PROVISORISCHE UMLEITUNG MIT KANÄLEN UND ROHRLEITUNGEN	DEVIAZIONE PROVVISORIA CON CANALI O TUBAZIONI
55.25.01.01	Provisorische Umleitung, am Boden aufliegend	Deviazione provvisoria appoggiata sul suolo	Provisorische Umleitung, am Boden aufliegend	Deviazione provvisoria appoggiata sul suolo
55.25.01.01.A	DN bis 200	DN fino a 200	DN bis 200	DN fino a 200	m	m	38,50
55.25.01.01.B	DN 201 - 300	DN 201 - 300	DN 201 - 300	DN 201 - 300	m	m	51,62
55.25.01.01.C	DN 301 - 400	DN 301 - 400	DN 301 - 400	DN 301 - 400	m	m	75,19
55.25.01.01.D	DN 401 - 500	DN 401 - 500	DN 401 - 500	DN 401 - 500	m	m	77,09
55.25.01.01.E	DN 501 - 800	DN 501 - 800	DN 501 - 800	DN 501 - 800	m	m	98,58
55.25.01.01.F	DN 801 - 1000	DN 801 - 1000	DN 801 - 1000	DN 801 - 1000	m	m	120,34
55.25.01.01.G	DN 1001 - 1200	DN 1001 - 1200	DN 1001 - 1200	DN 1001 - 1200	m	m	138,39
55.25.01.01.H	DN 1201 - 1400	DN 1201 - 1400	DN 1201 - 1400	DN 1201 - 1400	m	m	160,34
55.25.01.02	Umleitung auf Stützen für Lichtweiten bis 5,0 m	Deviazione su sostegni per luci fino a 5,00 m	Provisorische Umleitung auf Stützen aufgelagert oder abgehängt. / Für Lichtweiten bis 5,0 m.	Deviazioneprovvisoria appoggiata su sostegni oppure sospesa. / Per luci fino a 5,00 m.
55.25.01.02.A	DN bis 200	DN fino a 200	DN bis 200	DN fino a 200	m	m	42,98
55.25.01.02.B	DN 201 - 300	DN 201 - 300	DN 201 - 300	DN 201 - 300	m	m	60,53
55.25.01.02.C	DN 301 - 400	DN 301 - 400	DN 301 - 400	DN 301 - 400	m	m	78,98
55.25.01.02.D	DN 401 - 500	DN 401 - 500	DN 401 - 500	DN 401 - 500	m	m	131,26
55.25.01.02.E	DN 501 - 800	DN 501 - 800	DN 501 - 800	DN 501 - 800	m	m	249,78
55.25.01.02.F	DN 801 - 1000	DN 801 - 1000	DN 801 - 1000	DN 801 - 1000	m	m	358,00
55.25.01.03	Umleitung auf Stützen für Lichtweiten von 5,01 - 10,00 m	Deviazione su sostegni per luci da 5,01- 10,00 m	Provisorische Umleitung auf Stützen aufgelagert oder aufgehängt. / Für Lichtweiten von 5,01 - 10,00 m	Deviazione provvisoria appoggiata su sostegni oppure sospesa. / Per luci da 5,01 - 10,00 m
55.25.01.03.A	DN bis 200	DN fino a 200	DN bis 200	DN fino a 200	m	m	49,37
55.25.01.03.B	DN 201 - 300	DN 201 - 300	DN 201 - 300	DN 201 - 300	m	m	64,41
55.25.01.03.C	DN 301 - 400	DN 301 - 400	DN 301 - 400	DN 301 - 400	m	m	93,09
55.25.01.03.D	DN 401 - 500	DN 401 - 500	DN 401 - 500	DN 401 - 500	m	m	151,66
55.25.01.03.E	DN 501 - 800	DN 501 - 800	DN 501 - 800	DN 501 - 800	m	m	298,52
55.25.01.03.F	DN 801 - 1000	DN 801 - 1000	DN 801 - 1000	DN 801 - 1000	m	m	391,76
56	GRABENVERBAUWÄNDE, BÖSCHUNGSVERKLEIDUNGEN	PROTEZIONI DI PARETI DI SCAVO, RIVESTIMENTI DI SCARPATE	GRABENVERBAUWÄNDE, BÖSCHUNGSVERKLEIDUNGEN / Die Kategorie 56. enthält folgende Unterkategorien: / 56.01.00.00 Pölzungen / 56.02.00.00 Großflächige Verbautafeln / 56.04.00.00 Stahlspundwände / 56.05.00.00 Schutznetze und -folien / 56.06.00.00 Spritzbeton / 56.07.00.00 Vernagelte Spritzbetonwand / 56.10.00.00 Schlitzwände / 56.11.00.00 Bohrpfahlwände / 56.12.00.00 Pfahlwände aus kleinkalibrigen Pfählen / 56.13.00.00 Baugrubenwände mittels Düsenstrahlverfahren / 56.14.00.00 Tiefreichende Bodenstabilisierung (TBS) / 56.20.00.00 Verpressanker für Arbeiten Obertage / 56.21.00.00 Nägel (passive Anker) für Arbeiten Obertage / 56.22.00.00 GEWI-Pfähle / 56.80.00.00 Nebenarbeiten / Die Vergütungen der Kategorie 56. werden nur anerkannt, wenn sie ausdrücklich als autonome Vertragsleistungen vorgesehen sind. / Der AN muß sämtliche technische Vorschriften und jene der Unfallverhütung, die zum Zeitpunkt der Arbeitsausführung in Kraft sind, einhalten. / Unabhängig vom gewählten Abstützsystem muß dieses ohne Zwischenräume am gewachsenen Boden anliegen und muß ständig und unmittelbar mit dem Aushub in die Tiefe weitergeführt werden. Sollten sich zwischen Stützbauten und gewachsenem Boden Hohlräume bilden, müssen diese sofort und mit geeignetem Material auf Veranlassung und zu Lasten des AN gefüllt werden. / Bei Grabenaushüben mit vorgeschriebenem Querschnitt muß der Grabenverbau mindestens 5 cm über Geländeoberkante hervorstehen. / Das gewählte System muß außerdem genügend inneren Freiraum gewährleisten, sowohl für die Erfordernisse der nachfolgenden Bauten als auch unter dem Gesichtspunkt der Sicherheit der Personen. / Ausgenommen in Sonderfällen müssen die Stützbauten sukzessive rückgebaut werden, und zwar unmittelbar vor der jeweiligen Teilwiederverfüllungsphase. / In den Einheitspreisen sind folgende Leistungen inbegriffen: / - Baustelleneinrichtung (außer dort wo nicht als separate Leistung angeführt); / - eventuelle Gerüste und Arbeitsbühnen; / - sämtliche Materialien, auch Hilfsmaterialien, Kleinzeug, Betriebsmittel und nicht rückgewinnbare Materialien, Verschnitt; / - das Ablängen und Entfernen von eventuellen Überständen; / - die Belastungsproben für Pfähle und Zuganker. / Falls nicht anders vereinbart, erfolgt die Vergütung für die effektiv abgestützte und in direktem Kontakt mit dem gewachsenen Boden stehende Fläche bis zur Aushubsohle. / Wenn nicht anders lautend, wird mit "Tiefe" der Bereich zwischen Geländeoberkante und Aushubsohle bezeichnet. / Unter "theoretischer Breite" ist jene Breite zwischen den Grabenwänden definiert, die aus den Projektzeichnungen hervorgeht, die Mindestbreite, die von eventuellen Unfallverhütungsnormen oder von anderen Normen vorgeschrieben ist oder von der BL angeordnet wurde.	PROTEZIONI DI PARETI DI SCAVO, RIVESTIMENTI DI SCARPATE / La categoria 56. comprende le seguenti sottocategorie: / 56.01.00.00 Sbadacchiature / 56.02.00.00 Pannelli di grandi dimensioni / 56.04.00.00 Palancole d'acciaio / 56.05.00.00 Reti e guaine di protezione / 56.06.00.00 Calcestruzzo spruzzato / 56.07.00.00 Parete chiodata in spritzbeton / 56.10.00.00 Diaframmi / 56.11.00.00 Paratie di pali trivellati / 56.12.00.00 Paratie in micropali / 56.13.00.00 Opere di sostegno tramite jet grouting / 56.14.00.00 Stabilizzazione del suolo in profondità (DMM) / 56.20.00.00 Tiranti per lavori a cielo aperto / 56.21.00.00 Chiodi (tiranti passivi) per lavori a cielo aperto / 56.22.00.00 Pali GEWI / 56.80.00.00 Lavori ausiliari / I compensi della categoria 56. verranno riconosciuti soltanto se espressamente previsti come prestazioni autonome nel contratto. / L'appaltatore deve rispettare tutte le prescrizioni antinfortunistiche e tecniche in vigore all'atto della prestazione. / Qualunque sia il sistema di sostegno, esso deve aderire - senza interspazi - al terreno, e deve seguire continuamente ed immediatamente in profondità gli scavi. Se tra opere di sostegno e parete di scavo si dovessero formare dei vuoti, questi devono essere riempiti immediatamente con materiale idoneo a cura ed a carico dell'appaltatore. / Negli scavi a sezione ristretta la protezione delle pareti di scavo deve sporgere di almeno 5 cm dal piano di campagna. / Il sistema deve inoltre garantire sufficienti spazi liberi interni, sia per le esigenze costruttive delle successive opere, sia per la garanzia della sicurezza delle persone. / Salvo casi particolari tutte le opere di protezione devono essere rimosse gradualmente, immediatamente prima delle corrispondenti fasi di rinterro parziale. / Nei compensi unitari sono compresi i seguenti oneri: / - impianto cantiere (ove non previsto come prestazione a parte); / - eventuali ponteggi e piani di lavoro; / - tutti i materiali, anche quelli ausiliari, di minuteria, di consumo ed a perdere, nonchè gli sfridi; / - il taglio e la rimozione di eventuali parti esuberanti; / - le prove di carico per pali e tiranti. / Ai fini contabili, se non concordato diversamente, verrà compensata la superficie effettivamente protetta ed in contatto diretto con il terreno fino al piano di scavo. / Se non espresso diversamente, per "profondità" è intesa quella dal piano di campagna al piano di scavo. / Per "larghezza teorica" (ovvero distanza fra le pareti di scavo) è intesa quella risultante dai disegni di progetto, quella minima imposta dalle norme antiinfortunistiche o da altre norme oppure quella ordinata dalla DL.
56.01	PÖLZUNGEN	SBADACCHIATURE	PÖLZUNGEN / Als Pölzungen sind provisorische Stütz- und Schutzbauten aus Holz oder kombiniert Holz/Stahl definiert, die von spezialisierten Arbeitskräften nach den traditionellen Zimmermannsregeln errichtet und eingebaut werden. / Unter dieses System fallen auch Kanaldielen, bei denen die Dielen in unmittelbarem Kontakt mit der Grabenwand eingebaut werden und der Aushubsohle durch sukzessive Rammphasen vorauseilen. Die Dielen, die Spreizen usw. müssen aus gesundem Holz oder Stahl sein und laut statischem Nachweis dimensioniert werden, wobei auf die Knicklasten zu achten ist. / Unabhängig von den Ergebnissen eines statischen Nachweises müssen folgende Abmessungen eingehalten werden: / - Holzdielen müssen eine Mindeststärke von 5,0 cm aufweisen; / - Stütz- und Verteilerträger für die Dielen müssen, wenn aus Holz, Mindestabmessungen von 10/15 cm aufweisen. Soweit sie horizontal eingebaut werden, müssen sie durch geeignete Systeme abgestützt werden. / - Querspreizen, wenn aus Holz, müssen einen Mindestdurchmesser vom 12 cm aufweisen. / Die Dielen müssen scharf- und parallelkantig geschnitten sein. / Die Einheitspreise beinhalten sämtliche Lieferungen, Vorhaltungen und Aufwendungen für den Einbau.	SBADACCHIATURE / Per sbadacchiature si intendono opere provvisorie di sostegno e protezione in legno o combinate in legno/acciaio, costruite e poste in opera in loco da manovalanza specializzata con i metodi tradizionali da carpentiere. / Tra questi sistemi rientrano anche quelli ove il tavolame a contatto con la parete di scavo viene posto nel senso verticale e precede il piano di scavo mediante successive fasi di infissione. Il tavolame, i puntoni, ecc. devono essere in legno sano od in acciaio e di dimensioni secondo verifica statica, tenendo conto dei carichi di punta. / Indipendentemente dai risultati della verifica statica: / - il tavolame di legno deve avere uno spessore minimo di 5,0 cm; / - le travi di ripartizione ed appoggio per il tavolame devono avere - se di legno - dimensioni minime di 10/15 cm. Esse devono essere - se poste nel senso orizzontale - sostenute con sistemi adeguati; / - i puntoni trasversali, se in legno, devono avere dimensioni minime diam. 12 cm. / Il tavolame deve essere tagliato a spigoli vivi e paralleli. / I prezzi unitari comprendono tutte le forniture, la messa a disposizione di tutti i mezzi ed i materiali, e la loro posa in opera.
56.01.01	PÖLZUNGEN FÜR AUSHÜBE	SBADACCHIATURE PER SCAVI	PÖLZUNGEN FÜR AUSHÜBE	SBADACCHIATURE PER SCAVI
56.01.01.01	Pölzungen für Aushübe mit Breite bis 3,00 m	Sbadacchiatura per scavi di larghezza fino a 3,00 m	Pölzungen für Aushübe mit theoretischer Breite bis 3,00 m. Die Preise sind nicht kumulativ.	Sbadacchiatura per scavi con larghezza teorica fino a 3,00 m. I prezzi non sono cumulativi.
56.01.01.01.A	für Tiefen bis 3,00 m	per profondità fino a 3,00 m	für Tiefen bis 3,00 m	per profondità fino a 3,00 m	m²	m²	5,06
56.01.01.01.B	für Tiefen bis 4,00 m	per profondità fino a 4,00 m	für Tiefen bis 4,00 m	per profondità fino a 4,00 m	m²	m²	6,34
56.01.01.01.C	für Tiefen bis 5,00 m	per profondità fino a 5,00 m	für Tiefen bis 5,00 m	per profondità fino a 5,00 m	m²	m²	7,59
56.01.01.01.D	für Tiefen über 5,00 m	per profondità oltre 5,00 m	für Tiefen über 5,00 m	per profondità oltre 5,00 m	m²	m²	15,53
56.01.90	AUFPREISE	SOVRAPPREZZI	AUFPREISE	SOVRAPPREZZI
56.01.90.01	Aufpreis für größere Aushubbreite	Sovrapprezzo per maggiore larghezza degli scavi	Aufpreis für größere Aushubbreite	Sovrapprezzo per maggiore larghezza degli scavi
56.01.90.01.A	für theoretische Breite 3,01 - 4,50 m	per larghezza teorica 3,01 - 4,50 m	für theoretische Breite 3,01 - 4,50 m	per larghezza teorica 3,01 - 4,50 m	m²	m²	2,29
56.01.90.01.B	für theoretische Breite 4,51 - 6,00 m	per larghezza teorica 4,51 - 6,00 m	für theoretische Breite 4,51 - 6,00 m	per larghezza teorica 4,51 - 6,00 m	m²	m²	5,36
56.01.90.01.C	für theoretische Breite über 6,00 m	per larghezza teorica oltre 6,00 m	für theoretische Breite über 6,00 m	per larghezza teorica oltre 6,00 m	m²	m²	8,79
56.02	GROSSFLÄCHIGE VERBAUTAFELN	PANNELLI DI GRANDI DIMENSIONI	GROSSFLÄCHIGE VERBAUTAFELN / Die Positionen der Unterkategorie 56.02. beziehen sich auf provisorische Stütz- und Schutzbauten, bestehend aus großflächigen Verbautafeln aus Stahl mit Schneidekante. / Die Tafeln können zu Paaren vormontiert sein und paarweise eingebaut werden oder in vorausmontierte vertikale Gleitschienen einzeln eingeschoben werden. Die Gleitschienen können gerammt oder in den Boden eingebohrt werden, sie können abgestützt oder mit geeigneten Systemen verankert werden. / In allen Fällen müssen die Tafeln dem Aushub vorauseilen, und zwar, indem sie in Teilabschnitten eingerammt werden. Wenn die Aushubtiefe die Tafelhöhe überschreitet, müssen Verlängerungstafeln verwendet werden. / Der Rückbau der Tafeln während der Wiederverfüllungsphase muß schrittweise erfolgen, und zwar nach dem Einbau der einzelnen Wiederverfüllungsschichten, aber noch vor deren Verdichtung. / Wenn es sich um Tafeln aus industrieller Fertigung handelt, müssen auch die Vorschriften oder Anweisungen des Herstellers berücksichtigt werden. / Mit Bezug auf die Vergütung wird keine Unterschied zwischen paarweise vormontierten oder einzeln in die Leitschienen eingebrachte Tafeln gemacht, und es sind immer sämtliche Abstütz- und Verankerungsmaßnahmen im Einheitspreis mit inbegriffen.	PANNELLI DI GRANDI DIMENSIONI / Le voci della sottocategoria 56.02. si riferiscono alle opere provvisorie di sostegno e protezione costituite da pannelli d'acciaio di grandi dimensioni, con bordo inferiore tagliente. / I pannelli possono essere accoppiati fuori opera e posti in opera insieme, oppure essere inseriti singolarmente in traviguida verticali premontate per infissione o trivellazione nel terreno e puntellate oppure tirantate con sistemi idonei. / In tutti i casi i pannelli devono anticipare l'avanzamento in profondità del piano di scavo mediante successive fasi di infissione parziale. Per profondità superanti l'altezza dei pannelli questi devono essere sovrapposti. / Il ritiro nella fase di riempimento degli scavi deve avvenire gradualmente dopo la posa in opera di ogni singolo strato di rinterro, ma prima del suo costipamento. / Se si tratta di sistemi di produzione industriale, sono da rispettare anche le prescrizioni od indicazioni di posa del produttore. / Ai fini contabili non si fa differenza tra pannelli accoppiati oppure inseriti nelle apposite traviguida, e nel prezzo unitario si intendono sempre comprese tutte le opere di ancoraggio e di puntellatura.
56.02.01	VORHALTEN VON GROSSFLÄCHIGEN VERBAUTAFELN AUS STAHL	MESSA A DISPOSIZIONE DI PANNELLI D'ACCIAIO DI GRANDI DIMENSIONI	VORHALTEN VON GROSSFLÄCHIGEN VERBAUTAFELN AUS STAHL / Die Verbautafeln müssen von zugelassenem Typ und komplett mit sämtlichem Zubehör, wie teleskopische Spreizen, Leitschienen usw., sein. / Die Vergütung für das Vorhalten wird auf die projizierte Nettooberfläche der Tafeln alleine angewandt, wobei kein anderes Hilfsmaterial, wie z.B. Leitschienen, Verteilerträger, Spreizen usw., berücksichtigt wird, die alle mit dem Preis für die Verbautafeln vergütet werden.	MESSA A DISPOSIZIONE DI PANNELLI D'ACCIAIO DI GRANDI DIMENSIONI / I pannelli devono essere di tipo omologato e completi di tutti gli accessori come aste telescopiche distanziatrici e di puntellatura, e traviguida, ecc. / Il compenso per la messa a disposizione verrà applicato alla superficie netta proiettata dei soli pannelli, non tenendo conto di nessun altro materiale ausiliario, come p.es. traviguida, travi di ripartizione, puntelli, ecc., che sono compensati con il prezzo dei pannelli.
56.02.01.01	Vorhalten von Stahlverbautafeln, Gewicht 50 - 100 kg/m2	Messa a disposizione di pannelli di peso 50 - 100 kg/m2	Vorhalten von großflächigen Stahlverbautafeln, theoretisches Gewicht 50 - 100 kg/m2	Messa a disposizione di pannelli d'acciaio di grandi dimensioni, peso teorico 50 - 100 kg/m2
56.02.01.01.A	für den ersten Monat (30 Tage) bzw. Bruchteil	per il primo mese (30 gg) o frazione	für den ersten Monat (30 Tage) bzw. Bruchteil	per il primo mese (30 gg) o frazione	m²	m²	23,88
56.02.01.01.B	für jeden darauffolgenden Tag	per ogni giorno dopo il primo mese (30 gg)	für jeden darauffolgenden Tag	per ogni giorno dopo il primo mese (30 gg)	m²	m²	0,56
56.02.01.02	Vorhalten von Stahlverbautafeln, Gewicht 101 - 150 kg/m2	Messa a disposizione di pannelli di peso 101 - 150 kg/m2	Vorhalten von großflächigen Stahlverbautafeln, theoretisches Gewicht 101 - 150 kg/m2	Messa a disposizione di pannelli d'acciaio di grandi dimensioni, peso teorico 101 - 150 kg/m2
56.02.01.02.A	für den ersten Monat (30 Tage) bzw. Bruchteil	per il primo mese (30 gg) o frazione	für den ersten Monat (30 Tage) bzw. Bruchteil	per il primo mese (30 gg) o frazione	m²	m²	29,18
56.02.01.02.B	für jeden darauffolgenden Tag	per ogni giorno dopo il primo mese (30 gg)	für jeden darauffolgenden Tag	per ogni giorno dopo il primo mese (30 gg)	m²	m²	0,69
56.02.02	EINBAU VON GROSSFLÄCHIGEN VERBAUTAFELN AUS STAHL	POSA IN OPERA DI PANNELLI D'ACCIAIO DI GRANDI DIMENSIONI	EINBAU VON GROSSFLÄCHIGEN VERBAUTAFELN AUS STAHL / Die Vergütungen beziehen sich auf Verbautafeln, sowohl in paarweise vorgefertigtem Zustand als auch einzeln in die vertikalen, vorauseingebauten Leitschienen, mit graduellem, der Aushubsohle vorauseilendem Einrammen und graduellem Rückbau in der Wiederverfüllungsphase. / Bei Tiefen, die die Höhe der Verbautafeln überschreiten, müssen vorher Leitschienen mittels Einrammen oder Bohren eingebaut werden, und diese müssen bei Aushubbreiten, die ein Abstützen nicht mehr erlauben, mittels geeigneter und kollaudierter Systeme verankert werden. Diese Aufwendungen wurden bei den Vergütungen für große Aushubtiefen und große Aushubbreiten berücksichtigt.	POSA IN OPERA DI PANNELLI D'ACCIAIO DI GRANDI DIMENSIONI / I compensi sono riferiti a pannelli sia in forma premontata a coppie oppure inseriti in traviguida verticali preinfisse, con avanzamento graduale ed anticipato rispetto agli scavi, e ritiro graduale nella fase di rinterro. / Per profondità che superano l'altezza dei pannelli devono essere precedentemente infisse oppure poste in opera mediante trivellazione traviguida verticali d'acciaio e queste, nel caso di larghezze di scavo che non permettono una puntellatura, devono essere ancorate o tirantate con sistemi idonei e collaudati. Di questi oneri è stato tenuto conto nei compensi per grandi profondità e grandi larghezze di scavo.
56.02.02.01	Stahlverbautafeln für Aushübe mit Breite bis 3,0 m	Pannelli d'acciaio per scavi di larghezza finoa 3,0 m	Stahlverbautafeln für Aushübe mit theoretischer Breite bis 3,0 m. / Die Preise sind nicht kumulativ.	Pannelli d'acciaio di grandi dimensioni per scavi con larghezza teorica fino a 3,0 m. / I prezzi non sono cumulativi.
56.02.02.01.A	für Tiefen bis 3,00 m	per profondità fino a 3,00 m	für Tiefen bis 3,00 m	per profondità fino a 3,00 m	m²	m²	2,58
56.02.02.01.B	für Tiefen bis 4,00 m	per profondità fino a 4,00 m	für Tiefen bis 4,00 m	per profondità fino a 4,00 m	m²	m²	3,02
56.02.02.01.C	für Tiefen bis 5,00 m	per profondità fino a 5,00 m	für Tiefen bis 5,00 m	per profondità fino a 5,00 m	m²	m²	5,83
56.02.02.01.D	für Tiefen bis 6,00 m	per profondità fino a 6,00 m	für Tiefen bis 6,00 m	per profondità fino a 6,00 m	m²	m²	9,45
56.02.02.01.E	für Tiefen bis 7,00 m	per profondità fino a 7,00 m	für Tiefen bis 7,00 m	per profondità fino a 7,00 m	m²	m²	14,23
56.02.02.01.F	für Tiefen über 7,00 m	per profondità oltre 7,00 m	für Tiefen über 7,00 m	per profondità oltre 7,00 m	m²	m²	18,63
56.02.03	ALLESUMFASSENDE VERGÜTUNG FÜR DAS VORHALTEN UND DEN EINBAU VON VERBAUTAFELN	COMPENSO ONNICOMPRENSIVO PER MESSA A DISPOSIZIONE E POSA IN OPERA DI PANNELLI	ALLESUMFASSENDE VERGÜTUNG FÜR DAS VORHALTEN UND DEN EINBAU VON VERBAUTAFELN / Die Vergütungen beziehen sich auf Verbautafeln, komplett mit sämtlichem Zubehör, sei es in paarweise vorgefertigtem Zustand oder einzeln in vertikale Leitschienen eingebracht, die vorher in den Boden eingerammt wurden, letzte mit inbegriffen. / Bei Tiefen, die die Höhe der Verbautafeln überschreiten, müssen vorher Leitschienen mittels Einrammen oder Bohren eingebaut werden, und diese müssen bei Aushubbreiten, die ein Abstützen nicht mehr erlauben, mittels geeigneter und kollaudierter Systeme verankert werden. Diese Aufwendungen wurden bei den Vergütungen für große Aushubtiefen und große Aushubbreiten berücksichtigt.	COMPENSO ONNICOMPRENSIVO PER MESSA A DISPOSIZIONE E POSA IN OPERA DI PANNELLI / I compensi sono riferiti a pannelli, completi di tutti gli accessori, sia in forma premontata a coppie oppure inseriti in traviguida verticali preinfisse, queste comprese. / Per profondità che superano l'altezza dei pannelli devono essere precedentemente infisse oppure poste in opera mediante trivellazione traviguida verticali d'acciaio e queste, nel caso di larghezze di scavo che non permettono una puntellatura, devono essere ancorate o tirantate con sistemi idonei e collaudati. Di questi oneri è stato tenuto conto nei compensi per grandi profondità e grandi larghezze di scavo.
56.02.03.01	Stahlverbautafeln für Aushübe mit Breite bis 3,0 m	Pannelli d'acciaio per scavi di larghezza finoa 3,0 m	Stahlverbautafeln für Aushübe mit theoretischer Breite bis 3,0 m. / Die Preise sind nicht kumulativ.	Pannelli d'acciaio di grandi dimensioni per scavi con larghezza teorica fino a 3,0 m. / I prezzi non sono cumulativi.
56.02.03.01.A	für Tiefen bis 3,00 m	per profondità fino a 3,00 m	für Tiefen bis 3,00 m	per profondità fino a 3,00 m	m²	m²
56.02.03.01.B	für Tiefen bis 4,00 m	per profondità fino a 4,00 m	für Tiefen bis 4,00 m	per profondità fino a 4,00 m	m²	m²
56.02.03.01.C	für Tiefen bis 5,00 m	per profondità fino a 5,00 m	für Tiefen bis 5,00 m	per profondità fino a 5,00 m	m²	m²
56.02.03.01.D	für Tiefen bis 6,00 m	per profondità fino a 6,00 m	für Tiefen bis 6,00 m	per profondità fino a 6,00 m	m²	m²
56.02.03.01.E	für Tiefen bis 7,00 m	per profondità fino a 7,00 m	für Tiefen bis 7,00 m	per profondità fino a 7,00 m	m²	m²
56.02.03.01.F	für Tiefen über 7,00 m	per profondità oltre 7,00 m	für Tiefen über 7,00 m	per profondità oltre 7,00 m	m²	m²
56.02.90	AUFPREISE	SOVRAPPREZZI	AUFPREISE	SOVRAPPREZZI
56.02.90.01	Aufpreise für erhöhte Aushubbreite	Sovrapprezzi per maggiore larghezza degli scavi	Aufpreise für erhöhte Aushubbreite	Sovrapprezzi per maggiore larghezza degli scavi
56.02.90.01.A	für theoretische Aushubbreite 3,01 - 4,50 m	per larghezza teorica 3,01 - 4,50 m	für theoretische Aushubbreite 3,01 - 4,50 m	per larghezza teorica 3,01 - 4,50 m	m²	m²	2,39
56.02.90.01.B	für theoretische Aushubbreite 4,51 - 6,00 m	per larghezza teorica 4,51 - 6,00 m	für theoretische Aushubbreite 4,51 - 6,00 m	per larghezza teorica 4,51 - 6,00 m	m²	m²	5,42
56.02.90.01.C	für theoretische Aushubbreite über 6,00 m	per larghezza teorica oltre 6,00 m	für theoretische Aushubbreite über 6,00 m	per larghezza teorica oltre 6,00 m	m²	m²	8,91
56.04	STAHLSPUNDWÄNDE	PALANCOLE D'ACCIAIO	STAHLSPUNDWÄNDE	PALANCOLE D'ACCIAIO
56.04.01	EINRICHTEN UND RÄUMEN DER BAUSTELLE FÜR DIE HERSTELLUNG VON STAHLSPUNDWÄNDEN	INSTALLAZIONE E SGOMBERO DEL CANTIERE PER LA REALIZZAZIONE DI PALANCOLATE	Einrichten und Räumen der Baustelle für die Herstellung von Stahlspundwänden.	Installazione e sgombero del cantiere per la realizzazione di palancolate.
56.04.01.01	Einrichten und Räumen der Baustelle für die Herstellung von Stahlspundwänden.	Installazione e sgombero del cantiere per la realizzazione di palancolate.	Einrichten und Räumen der Baustelle für die Herstellung von Stahlspundwänden. / Baustelleneinrichtung und -räumung der erforderlichen Geräteeinheiten für das Herstellen von Stahlspundwänden einschl. An- und Abtransport aller dafür erforderlichen Mannschaften, Geräte und Werkzeuge.	Installazione e sgombero del cantiere per la realizzazione di palancolate. / Approntamento e rimozione dei macchinari necessari per la realizzazione di palancolate, ivi compreso ogni onere per il trasporto in andata e ritorno del personale, dell'attrezza-tura e degli utensili.	psch	a c	25.000,00
56.04.02	VORBEREITUNGS- UND ABSCHLUSSARBEITEN	LAVORAZIONI PRELIMINARI E CONCLUSIVE	VORBEREITUNGS- UND ABSCHLUSSARBEITEN	LAVORAZIONI PRELIMINARI E CONCLUSIVE
56.04.02.01	Herstellen Arbeitsplanum für Stahlspundwand	Realizzazione di un piano di lavoro per l’infissione delle palancole	Herstellen eines Arbeitsplanums für den Einbau einer Stahlspundwand / Die Leistung beinhaltet auch das Herstellen, das Bereithalten, das Instandhalten und den Rückbau des Arbeitsplanums.	Realizzazione di un piano di lavoro per l’infissione di palancole in acciaio. / La prestazione comprende anche la realizzazione, la messa a disposizione, la manutenzione e lo smantellamento del piano di lavoro.	psch	a c
56.04.02.02	Ziehen, Aufladen und Transport der Spundwandbohlen	Estrazione, caricamento e asporto delle palancole	Ziehen, Aufladen und Transport der Spundwandbohlen mit geeigneten Geräten einschließlich Verfüllung des entstehenden Hohlraumes mit geeignetem Material. Die Spundwandbohlen verbleiben im Eigentum des Auftragnehmers und sind umgehend abzutransportieren.	Estrazione, caricamento delle palancole con macchinari adeguati, compreso il riempimento degli spazi vuoti con materiale adeguato. Le palancole rimangono di proprietà dell'appaltatore e dovranno essere immediatamente rimosse dal cantiere.	m²	m²	23,00
56.04.03	HERSTELLUNG VON STAHLSPUNDWÄNDEN	REALIZZAZIONE DI PALANCOLATE	HERSTELLUNG VON STAHLSPUNDWÄNDEN	REALIZZAZIONE DI PALANCOLATE
56.04.03.01	Liefern, Abladen und Einbringen von Stahlspundwand	Fornitura, scarico e posa in opera di palancole	Liefern, Abladen, Einbringen von Spundwandbohlen als Doppel- oder Einfachbohlen einschließlich erforderlicher Eckprofile, Passbohlen in den anstehenden Boden-schichten entsprechend den Ausführungsplänen. Das Markieren und Sichern der bauseits ausgeführten Vermessung der Verbauachse sowie der Einsatz von Führungskonstruktionen (Schablonen, Zangen) wird nicht gesondert vergütet. / Für den Spundwandverbau ist eine maximale Durchlässigkeit von <5l/s und 1.000qm benetzte Fläche / einzuhalten. Das Liefern und der Einbau von erforderlichen Schlossdichtungen sind in den Einheitspreis einzurechnen. / Die Spundbohlen sind hinsichtlich Abweichung von der Lotrechten und von der Höhenlage gemäß den geltenden Normen und Vorschriften einzubringen. Ebenfalls einzurechnen ist das Vorhalten der Profile ab Einbringen der letzten Bohle für eine Einssatzdauer gemäß Bauzeitenplan. / Die Abrechnung erfolgt nach qm Spundwandfläche, ermittelt aus der Wandlänge in Spundwandachse und planmäßigen Oberkante bis zur planmäßigen Unterkante der Spundwand. Art der Einbringung: Einrütteln mittels stufenlos frequenzgesteuertem HF-Rüttler mit stufenlos einstellbarer Rüttlerunwucht.Spülhilfen jeglicher Form und Umfang zur Verbesserung der Einbringung der Spundwände sind in den Einheitspreis einzurechnen.	Fornitura, scarico e posa in opera di palancole singole o doppie, compresi i profilati angolari e/o le palancole di calibratura negli strati di terreno affioranti secondo progettazione esecutiva. Non verrà compensata a parte la segnatura e messa in sicurezza degli assi di posa in opera rilevati topograficamente dal committente, nonchè l'utilizzo di costruzioni di guida (sagome, pinze). / Per la palancolata è concessa una permeabilità massima inferiore a 5l/s per ogni 1.000mq di superficie a contatto d'acqua. Fornitura e posa di collegamenti con guarnizioni sono compresi nel prezzo unitario. Le palancole dovranno essere poste in opera secondo le normativa vigente per quanto riguarda lo scostamento dalla verticale e dell'orizzontale. / Compresa la messa a disposizione dei profilati a partire dalla posa in opera dell'ultima palancola per la durata indicata nel programma dei lavori. Il computo sarà effettuato al mq di superficie della palancolata, considerando la lunghezza della parete in asse alla palancolata e la profondità di 0,2 m sotto pc (= spigolo superiore della palancolata secondo progetto) fino allo spigolo inferiore della palancolata secondo progetto. / Tipo di posa in opera: vibratura mediante vibratore HF a controllo di frequenza e regolazione costante. Sono comprese eventuali immissioni di acqua ad alta pressione di qualsiasi tipo ed entità per migliorare la posa in opera delle palancolate.	m²	m²	92,00
56.04.03.02	Durchführung von Schwingungs-/ Erschütterungs-messungen	Realizzazione di misurazioni di oscillazione e/o vibrazione	Durchführung von Schwingungs-/ Erschütterungsmessungen im Einflussbereich der Ramm- und Rüttelarbeiten. Enthalten sind der Einsatz und das Vorhalten erforderlichen Mess- und Hilfsgeräte sowie die Dokumentation der Messergebnisse. Die Lage der Messpunkte und die Messhäufigkeit werden gemeinsam durch die Bauleitung und den AN festgelegt. Die Abrechnung erfolgt nach Arbeitsstunden einschl. der An- und Abfahrten.	Realizzazione di misurazioni di oscillazione e/o vibrazione nel raggio d'azione dei lavori di infissione e vibratura. Sono compresi l'utilizzo e la messa a disposizione di tutte le apparecchiature di misurazione e ausiliarie necessarie, nonché la documentazione dei risultati delle misurazioni. La posizione dei punti di misurazione e la frequenza delle misurazioni saranno definiti dalla D.L. in accordo con l'appaltatore. La compensazione sarà effettuata per ore di lavoro della squadra addetta alle misurazioni, compresi i viaggi di andata e ritorno.	h	h
56.04.90	AUFPREISE	SOVRAPPREZZI	AUFPREISE	SOVRAPPREZZI
56.04.90.01	Aufpreis auf Pos. 56.04.03.01 für längere Vorhaltung der Spundwandbohlen, für jeden Tag Verspätung	Sovrapprezzo alla voce 56.04.03.01 per la prolungata messa a disposizione delle palancole per ogni giorno di ritardo	Aufpreis auf Pos. 56.04.03.01 für eine längere Vorhaltedauer als im Bauzeitplan vorgesehen. Die Verrechnung dieser Position erfolgt nur falls die Ursachen der längeren Vorhaltezeit nicht dem AN anzulasten sind. / Die Abrechnung erfolgt je qm Verbauwand und je Kalendertag.	Sovrapprezzo riguardante la voce 56.04.03.01 per la prolungata messa a disposizione delle palancole per ogni giorno di ritardo oltre il termine indicato nel programma dei lavori. La contabilizzazione avviene solamente nei casi, in cui il prolungamento della messa a disposizione è dovuto a cause non imputabili all'impresa. / La contabilizzazione avviene per ogni mq di palancolata e giorno solare.	m²	m²	0,25
56.04.90.02	Aufpreis für Auflockerungsbohrungen mit der Endlosschnecke	Sovrapprezzo per la prolungata messa a disposizione delle palancole	Aufpreis auf Pos. 56.04.03.01 für Auflockerungsbohrungen mit der Endlosschnecke, falls die Spundwandbohlen nicht ohne Zusatzmaßnahmen eingebracht werden können. / Abrechnung nach qm Spundwandfläche, die vorgebohrt wird.	Sovrapprezzo riguardante la voce 56.04.03.01 per perforazioni di allentamento con elica continua, nell'impossibilità di posa in opera delle palancole senza adozione di misure supplementari. / Compensazione per mq di superficie di palancolata perforata.	m²	m²	14,00
56.04.90.03	Aufpreis für im Boden verbleibende Verbauprofile	Sovrapprezzo per profilati che permangono nel terreno	Aufpreis auf Position 56.04.03.01 für Verbauprofile, die im Boden verbleiben, aufgrund örtlicher Situation, system bzw. konstruktionsbedingter Erfordernis, auf Anordnung des AG und Beschädigungen, die bauseits zu vertreten sind.	Maggiorazione della voce 56.04.03.01 per profilati che permangono nel terreno, in seguito alle condizioni locali o per esigenze costruttive, su ordine dell'appaltante, e danni di responsabilità dell'appaltatore.	t	t	630,00
56.05	SCHUTZNETZE UND -FOLIEN	RETI E GUAINE DI PROTEZIONE	SCHUTZNETZE UND -FOLIEN / Liefern und Einbauen in Böschungen jedwelcher Neigung und Höhe, in Fels oder Lockermaterial, an jedwelchem Ort und auf beliebiger Höhe, von Netzen, Textilien oder Folien. / In den Einheitspreisen sind folgende Leistungen inbegriffen: / - die Lieferung sämtlicher Materialien, auch der Hilfsmaterialien, der Kleinteile, der Befestigungsmittel, der Betriebsmittel und der Verschnitt; / - sämtliche Hebe- und Transportgeräte, auch Hubschrauber; / - sämtliche Sicherheitsvorkehrungen, sowohl für die Arbeitskräfte als auch für Dritte.	RETI E GUAINE DI PROTEZIONE / Fornitura e posa in opera su scarpate di qualunque pendenza ed altezza, costituite da roccia o materiale sciolto, in qualunque località ed a qualunque altitudine, di reti, teli, e guaine di protezione. / Nei compensi unitari sono compresi i seguenti oneri: / - le forniture di tutti i materiali, anche quelli ausiliari, di minuteria, di fissaggio, di consumo ed a perdere, nonchè lo sfrido; / - tutti i mezzi di sollevamento e trasporto, anche aerei; / - tutti i provvedimenti di sicurezza sia per le maestranze sia per terzi.
56.05.01	METALLNETZ MIT SECHSECKIGEN MASCHEN	RETE METALLICA CON MAGLIE ESAGONALI	METALLNETZ MIT SECHSECKIGEN MASCHEN / Metallnetz mit sechseckigen Maschen, doppelt gewendelt, mit verstärkten Rändern, komplett mit ausreichendem Bindedraht, Befestigungsbügel in Bewehrungsstahl B450C, sei es an der Oberkante der Böschung als auch in der Böschung selbst, und mit drahtvernähten Stößen. / Die Befestigungsbügel müssen in Zementmörtel zu 500 kg in geeigneten Löchern (bei Fels) oder in eigenen Fundamentblöcken oder Streifen aus Beton verankert werden. / Es wird das eingebaute Material nach Fläche oder Metallgewicht gemessen und vergütet.	RETE METALLICA CON MAGLIE ESAGONALI / Rete metallica con maglie esagonali a doppia torsione, con bordi rinforzati, completa di filo di ferro in misura sufficiente per cuciture, legature ecc., completa di ganci di fissaggio in acciaio B450C, sia in sommità della scarpata che lungo la scarpata stessa, con giunti cuciti con filo di ferro. / I ganci devono essere annegati con malta di cemento a 500 kg in appositi fori (nel caso di roccia) oppure in appositi blocchi o cordoli di conglomerato cementizio. / Verrà misurata la superficie della rete oppure il peso del materiale metallico in opera.
56.05.01.01	Metalldrahtnetz, doppelt gewendelt, mit sechseckigen Maschen	Rete metallica a doppia torsione con maglie esagonali	Metalldrahtnetz, doppelt gewendelt, mit sechseckigen Maschen. / Korrosionsschutz: Verzinkung = 40 µ; / Befestigungsbügel: ø 12 L ca 70 cm, ca. 1/6 m2 / Verankerungsblöcke: C25/30 ca. 30/30/50 oder durchgehendes	Rete metallica a doppia torsione con maglie esagonali. / Protezione ferro/acciaio: zincatura = 40 µ; / Ganci di fissaggio: ø 12 L ca 70 cm, ca. 1/6 m2 / Blocchi di ancoraggio: C 25/30 ca. 30/30/50 cm o cordolo continuo 30/50 cm
56.05.01.01.A	Maschenweite 10/12 cm, ø 3,0 mm	maglia 10/12 cm, ø 3,0 mm	Maschenweite 10/12 cm, ø 3,0 mm	maglia 10/12 cm, ø 3,0 mm	m²	m²	24,94
56.05.01.01.B	Maschenweite 10/12 cm, ø 3,0 mm	maglia 10/12 cm, ø 3,0 mm	Maschenweite 10/12 cm, ø 3,0 mm	maglia 10/12 cm, ø 3,0 mm	kg	kg	17,47
56.05.01.01.C	Maschenweite 10/12 cm, ø 2,7 mm	maglia 10/12 cm, ø 2,7 mm	Maschenweite 10/12 cm, ø 2,7 mm	maglia 10/12 cm, ø 2,7 mm	m²	m²	23,01
56.05.01.01.D	Maschenweite 10/12 cm, ø 2,7 mm	maglia 10/12 cm, ø 2,7 mm	Maschenweite 10/12 cm, ø 2,7 mm	maglia 10/12 cm, ø 2,7 mm	kg	kg	19,18
56.05.01.01.E	Maschenweite 8/10 cm, ø 3,0 mm	maglia 8/10 cm, ø 3,0 mm	Maschenweite 8/10 cm, ø 3,0 mm	maglia 8/10 cm, ø 3,0 mm	m²	m²	26,92
56.05.01.01.F	Maschenweite 8/10 cm, ø 3,0 mm	maglia 8/10 cm, ø 3,0 mm	Maschenweite 8/10 cm, ø 3,0 mm	maglia 8/10 cm, ø 3,0 mm	kg	kg	15,88
56.05.01.01.G	Maschenweite 8/10 cm, ø 2,7 mm	maglia 8/10 cm, ø 2,7 mm	Maschenweite 8/10 cm, ø 2,7 mm	maglia 8/10 cm, ø 2,7 mm	m²	m²	26,48
56.05.01.01.H	Maschenweite 8/10 cm, ø 2,7 mm	maglia 8/10 cm, ø 2,7 mm	Maschenweite 8/10 cm, ø 2,7 mm	maglia 8/10 cm, ø 2,7 mm	kg	kg	17,76
56.05.01.01.I	Maschenweite 6/8 cm, ø 2,7 mm	maglia 6/8 cm, ø 2,7 mm	Maschenweite 6/8 cm, ø 2,7 mm	maglia 6/8 cm, ø 2,7 mm	m²	m²	26,85
56.05.01.01.K	Maschenweite 6/8 cm, ø 2,7 mm	maglia 6/8 cm, ø 2,7 mm	Maschenweite 6/8 cm, ø 2,7 mm	maglia 6/8 cm, ø 2,7 mm	kg	kg	15,76
56.05.01.01.L	Maschenweite 5/7 cm, ø 2,4 mm	maglia 5/7 cm, ø 2,4 mm	Maschenweite 5/7 cm, ø 2,4 mm	maglia 5/7 cm, ø 2,4 mm	m²	m²
56.05.01.01.M	Maschenweite 5/7 cm, ø 2,4 mm	maglia 5/7 cm, ø 2,4 mm	Maschenweite 5/7 cm, ø 2,4 mm	maglia 5/7 cm, ø 2,4 mm	kg	kg
56.06	SPRITZBETON	CALCESTRUZZO SPRUZZATO	SPRITZBETON / Verkleiden von Pfahlwänden und Böschungen beliebiger Neigung und Höhe, aus Fels oder Lockergestein, an beliebigem Ort und auf jedwelcher Höhe, mit Spritzbeton, auch bei Vorhandensein von Bewehrung, die aber separat vergütet wird. / Der Einheitspreis beinhaltet sämtliche Lieferungen sowie, wenn nötig, die vorhergehende Reinigung der zu verkleidenden Oberflächen, eventuelle Gerüste, das Rückprallmaterial sowie das Sammeln und den Abtransport auf öffentliche Deponie (innerhalb 5 km) des abgeprallten Materials. / Benachbarte Zonen dürfen nicht beeinträchtigt werden. Die BL kann die Verwendung von Farbzusätzen anordnen, die entweder zur Verfügung gestellt oder separat vergütet werden. / Es ist der jeweils nötige Abbindebeschleuniger im Einheitspreis mit inbegriffen. Der Abbinde- und Erstarrungsbeschleuniger muß alkalifrei sein. / Die Betonzuschläge müssen absolut trocken sein. / Bei Verrechnung nach Volumen erfolgt der Nachweis des aufgebrachten Spritzbetonvolumens über Lieferscheine, wobei der von der Bauleitung festgestellte Materialrückprall in Abzug gebracht wird.	CALCESTRUZZO SPRUZZATO / Rivestimento di paratie o di scarpate di qualunque pendenza ed altezza, costituite da roccia o materiale sciolto, in qualunque località ed a qualunque altitudine, con calcestruzzo spruzzato, anche in presenza di armatura metallica, quest'ultima compensata a parte. / Il prezzo unitario comprende tutte le forniture, nonchè, se necessario, la preventiva pulizia della superficie da rivestire, eventuali ponteggi ed il recupero,il materiale di rimbalzo così come il suo trasporto in discarica entro 5km. / Le aree circostanti all'intervento non devono subire danni. La DL può disporre l'uso di additivi coloranti, che o verranno messi a disposizione o saranno pagati separatamente. / E` compreso l'accelerante di presa, nel caso fosse necessario. L´accelerante di presa ed indurimento deve essere esente da alcali. / Gli inerti devono essere assolutamente asciutti. / Nel caso di contabilizzazione a m3, il controllo della quantità di calcestruzzo spruzzato applicato in sito, avviene sulla scorta delle bolle di fornitura, decurtando lo sfrido opportunamente riconosciuto dalla DL.
56.06.01	EINRICHTEN UND RÄUMEN DER BAUSTELLE FÜR DIE HERSTELLUNG VON SPRRITZBETONVERKLEIDUNGEN	INSTALLAZIONE E SGOMBERO DEL CANTIERE PER LA REALIZZAZIONE DI RIVESTIMENTO IN CLS SPRUZZATO	EINRICHTEN UND RÄUMEN DER BAUSTELLE FÜR DIE HERSTELLUNG VON SPRRITZBETONVERKLEIDUNGEN	INSTALLAZIONE E SGOMBERO DEL CANTIERE PER LA REALIZZAZIONE DI RIVESTIMENTO IN CLS SPRUZZATO
56.06.01.01	Einrichten und Räumen der Baustelle für die Herstellung einer Spritzbetonverkleidung	Installazione e sgombero del cantiere per la realizzazione di rivestimento in cls spruzzato	Einrichten und Räumen der Baustelle / Baustelleneinrichtung und -räumung einer kompletten Produktionseinheit für die Herstellung einer Spritzbetonverkleidung, bestehend aus allen erforderlichen Gerätschaften, Werkzeugen und Personal einschl. deren An- und Abtransport.	Installazione e sgombero del cantiere / Approntamento e rimozione di un unità di produzione completa, costituita da tutti i macchinari, attrezzature e personale, necessari per la realizzazione del rivestimento con calcestruzzo spruzzato, ivi compreso ogni onere per il trasporto in andata e ritorno di quanto sopra detto.	psch	a c	2.500,00
56.06.02	VERKLEIDUNG VON BÖSCHUNGEN	RIVESTIMENTO DI SCARPATE	VERKLEIDUNG VON BÖSCHUNGEN / Spritzbeton mit Mindestdruck 4 - 5 bar aufgebracht, bestehend aus Zement R42.5, Zuschlagstoffe - Größtkorn 10 mm - und Zusätze. Unter Dosierung versteht sich das Zementgewicht pro m3 trockener Mischung. Die angegebenen Schichtstärken sind Mindestmaße.	RIVESTIMENTO DI SCARPATE / Calcestruzzo spruzzato a pressione minima 4 - 5 bar, costituito da cemento R42.5, inerti -pezzatura massima 10 mm - ed additivi. Per dosaggio è inteso il peso del cemento per m3 di miscela secca. Gli spessori indicati sono quelli minimi.
56.06.02.01	Spritzbeton C20/25	Calcestruzzo spruzzato C20/25	Spritzbeton C20/25	Calcestruzzo spruzzato C20/25
56.06.02.01.A	Schichtstärke 5 cm	spessore 5 cm	Schichtstärke 5 cm	spessore 5 cm	m²	m²	15,26
56.06.02.01.B	Schichtstärke 10 cm	spessore 10 cm	Schichtstärke 10 cm	spessore 10 cm	m²	m²	34,31
56.06.02.01.C	Schichtstärke 15 cm	spessore 15 cm	Schichtstärke 15 cm	spessore 15 cm	m²	m²	50,94
56.06.02.01.D	Schichtstärke 20 cm	spessore 20 cm	Schichtstärke 20 cm	spessore 20 cm	m²	m²	67,58
56.06.02.01.E	Nach Volumen	a volume	Nach Volumen	a volume	m³	m³	330,00
56.06.02.90	Aufpreis für die Erhöhung der Betonfestigkeit.	Sovrapprezzo per aumento di classe di calcestruzzo.	Aufpreis für die Erhöhung der Betonfestigkeit.	Sovrapprezzo per aumento di classe di calcestruzzo.
56.06.02.90.A	Aufpreis für die Erhöhung der Betonfestigkeit von C20/25 auf C25/30.	Sovrapprezzo per aumento di classe del calcestruzzo da C20/25 a C25/30.	Aufpreis für die Erhöhung der Betonfestigkeit von C20/25 auf C25/30.	Sovrapprezzo per aumento di classe del calcestruzzo da C20/25 a C25/30.	m³	m³	4,58
56.06.02.90.B	Aufpreis für die Erhöhung der Betonfestigkeit von C20/25 auf C30/37.	Sovrapprezzo per aumento di classe del calcestruzzo da C20/25 a C30/37.	Aufpreis für die Erhöhung der Betonfestigkeit von C20/25 auf C30/37.	Sovrapprezzo per aumento di classe del calcestruzzo da C20/25 a C30/37.	m³	m³	12,22
56.06.05	BEWEHRUNGSSTAHL FÜR SPRITZBETON	ARMATURA METALLICA PER CALCESTRUZZO SPRUZZATO	BEWEHRUNGSSTAHL FÜR SPRITZBETON	ARMATURA METALLICA PER CALCESTRUZZO SPRUZZATO
56.06.05.01	Elektrisch verschweißtes Baustahlgitter	Rete elettrosaldata in acciaio	Elektrisch verschweißtes Baustahlgitter, inbegriffen die Befestigung, Maschenweite 10/10 -20/20 cm	Rete elettrosaldata in acciaio, compreso il fissaggio, maglie 10/10 - 20/20 cm
56.06.05.01.A	B450C	B450C	B450C	B450C	kg	kg	1,56
56.06.90	AUFPREISE	SOVRAPPREZZI	AUFPREISE	SOVRAPPREZZI
56.06.90.01	Aufpreis für wasserdichten, frost-, tausalz- und sulfatbeständigen Beton	Sovrapprezzo per conglomerato cementizio impermeabile e resistente al gelo, ai sali antigelo ed ai solfati	Aufpreis für wasserdichten, frost-, tausalz- und sulfatbeständigen Beton	Sovrapprezzo per conglomerato cementizio impermeabile e resistente al gelo, ai sali antigelo ed ai solfati
56.06.90.01.A	für die Expositionsklassen XF2	per le classi di esposizione XF2	für die Expositionsklassen XF2	per le classi di esposizione XF2	m³	m³	30,54
56.06.90.01.B	für die Expositionsklassen XF3	per le classi di esposizione XF3	für die Expositionsklassen XF3	per le classi di esposizione XF3	m³	m³	52,94
56.06.90.01.C	für die Expositionsklasse XF4	per classe di esposizione XF4	für die Expositionsklasse XF4	per classe di esposizione XF4	m³	m³	142,52
56.07	VERNAGELTE SPRITZBETONWAND TECHNISCHE VORBEMERKUNGEN	PARETE CHIODATA IN SPRITZBETON OSSERVAZIONI TECNICO-OPERATIVE	VERNAGELTE SPRITZBETONWAND / TECHNISCHE VORBEMERKUNGEN: / Die Abschlagshöhe der einzelnen Aushubschritte ist so vorzunehmen, dass die Standsicherheit der freiliegenden Böschung immer vorhanden ist. Der Aushub erfolgt dabei vertikal in Lagen und horizontal abschnittsweise im Pilgerschrittverfahren. Die Aushubshöhe darf die gemäß Plan angegebenen Höhen nicht überschreiten. Unmittelbar nach dem Aushub sind die freigelegten Flächen mit einer 4cm starken Spritzbetonlage zu sichern. Anschließend sind die Injektionsbohranker und/oder Anker gemäß Plan einzubauen und die Oberfläche der Nagelwand mit Spritzbeton und Bewehrung gemäß Plan zu versiegeln. / Die Bewehrungsmatten der Nagelwände sind so anzuordnen, dass ihre gegenseitige Überlappung mindestens 40 cm beträgt und die Nagelköpfe möglichst in den Überlappungsbereichen zu liegen kommen. Die Bewehrung wird gesondert vergütet. / Die folgenden Nebenleistungen sind im Einheitspreis (EP) enthalten: / -eventuelle Gerüste und Arbeitsbühnen / -sämtliche Materialien, auch Hilfsmaterialien, Kleinzeug, Betriebsmittel und nicht rückgewinnbare Materialien, Verschnitt / -lagenweiser Aushub entsprechend den planlichen Vorgaben in Abstimmung mit der vor Ort anwesenden Fachfirma und der Bauleitung (Aushub wird mit Positionen der Kategorie 54 vergütet) / -Beseitigen und Entsorgen des anfallenden Spritzbetonrückpralls / -Einmessen des Vernagelungsrasters / -Herstellen von Entlastungsbohrungen (mindestens 0,3 – 0,5 Stück/m2) / -Verfüllen des Ringraumes zwischen Boden und Stahl mit Zementmörtel oder Zementsuspension / -kraftschlüssiges Verbinden der Nägel mit der Spritzbetonschale mittels Ankerplatte / -Aufspritzen einer Spritzbetonhaube auf den Nagelkopf (wo erforderlich und auf Anordnung der Bauleitung) / -Abschneiden von Überständen / -Zugversuche (in-situ) an 3% der Nägel, mindestens jedoch an 5 Stück, Versuchsdurchführung nach Vorgabe der Bauleitung / -Kontrolle der einaxialen Druckfestigkeit nach 28 Tagen des Spritzbetons mittels einaxialen Druckfestigkeitsversuchen in einem anerkannten Prüflabor für Baustoffe, Anzahl der Versuche nach Vorgabe der Bauleitung / -Einsatz von Abbindebeschleunigern, falls von der Bauleitung verlangt / Die Bauleitung kann die Verwendung von Farbzusätzen anordnen, die entweder zur Verfügung gestellt oder separat vergütet werden.	PARETE CHIODATA IN SPRITZBETON / OSSERVAZIONI TECNICO-OPERATIVE : / L´altezza delle singole fasi di scavo va assunta in maniera tale che il coefficiente di sicurezza del pendio messo allo scoperto risulti sempre garantito. Lo scavo sarà effettuato verticalmente per strati e orizzontalmente a settori a campione. L´altezza di scavo non puó superare quella indicata nel progetto. Immediatamente dopo lo scavo, le pareti esposte dovranno essere messe in sicurezza con 4cm di spritzbeton. Successivamente devono essere installati i chiodi autoperforanti e/o tirante attivi come previsto da progetto e la superficie della parete deve essere sigillata con spritzbeton ed armatura come da progetto. / Le reti di armatura delle pareti chiodate dovranno essere disposte in modo da ottenere una sovrapposizione reciproca di almeno 40 cm ed i chiodi dovranno essere possibilmente posti all'interno dei campi di sovrapposizione. L'armatura sarà compensata a parte. / Le seguenti opere accessorie s'intendono incluse nel prezzo unitario (P.U.): / -eventuali impalcati e piani di lavoro / -tutti i materiali anche minuterie, mezzi di produzione e materiali non riciclabili, scarti / -scavo per strati, conformemente alle indicazioni di progetto, previo accordo con la ditta incaricata e la direzione lavori (scavo sarà compensato con le voci della categoria 54) / -rimozione e smaltimento dei rigetti di spritzbeton / -misurazione del reticolo di chiodatura / -realizzazione di perforazioni di scarico per eventuali scoli di acque rivenienti dal terrapieno (min. 0,3 – 0,5 pezzi/m2) / -riempimento dello spazio anulare tra terreno e acciaio con malta di cemento oppure sospensione di cemento / -collegamento ed accoppiamento di forza dei chiodi con il rivestimento in spritzbeton mediante piastre di ancoraggio / -ricoprimento con spritzbeton delle teste dei chiodi (ove necessario e comunque su indicazione della DL) / -il taglio e la rimozione di eventuali parti sporgenti / -prove di trazione (in sito) sul 3% dei chiodi autoperforanti, minimo 5 chiodi; modalità secondo le indicazioni della D.L / -controllo della resistenza di compressione su provini a 28 gg. dello spritzbeton mediante prove di compressione presso un laboratorio autorizzato, quantità secondo le indicazioni della D.L / -l'utilizzo di acceleranti di presa, ove richiesti dalla DL. / La DL può disporre l'uso di additivi coloranti, che o verranno messi a disposizione o saranno pagati separatamente.
56.07.01	EINRICHTEN UND RÄUMEN DER BAUSTELLE FÜR VERNAGELTE UND VERANKERTE SPRITZBETONWANDE	INSTALLAZIONE E SGOMBERO DEL CANTIERE PER LA REALIZZAZIONE DI PARETI CHIODATE E TIRANTATE	EINRICHTEN UND RÄUMEN DER BAUSTELLE FÜR VERNAGELTE UND VERANKERTE SPRITZBETONWAND	INSTALLAZIONE E SGOMBERO DEL CANTIERE PER LA REALIZZAZIONE DI PARETI CHIODATE E TIRANTATE
56.07.01.01	Einrichten und Räumen der Baustelle für vernagelten Spritzbetonwand	Installazione e sgombero del cantiere per pareti chiodate in spritzbeton	Einrichten und Räumen der Baustelle für vernagelten Spritzbetonwand. / Baustelleneinrichtung und –räumung einer kompletten Produktionseinheit für die Herstellung einer vernagelten Spritzbetonwand, bestehend aus allen erforderlichen Gerätschaften, Werkzeugen und Personal einschl. deren An- und Abtransport. / Im EP enthalten sind das Auf- und Abbauen sowie eventuell erforderliches Umrüsten der Geräte auf verschiedene Bohr- und Spritzverfahren. / Im Einheitspreis ist u.a. der An- und Abtransport folgender Gerätschaften inbegriffen / - Spritzbetonanlage / - Nagelbohrgerät mit Verpressanlage.	Installazione e sgombero del cantiere per pareti chiodate in spritzbeton. / Approntamento e rimozione di un’unità di produzione completa, costituita da tutti i macchinari, attrezzature e personale, necessari per la realizzazione di una parete chiodata in spritzbeton, ivi compreso ogni onere per il trasporto in andata e ritorno di quanto sopra detto. / Nel prezzo unitario sono compresi il montaggio, lo smontaggio, nonché l`adattamento eventualmente necessario degli utensili a metodi di perforazione differenti, e altresí compreso l'eventuale adattamento delle attrezzature per l'esecuzione dello spritzbeton alle diverse pose in opera. / Nel prezzo unitario sono anche compresi: / - l'impianto per la posa in opera dello spritzbeton; / - la macchina perforatrice per la posa di chiodi con l'impianto di miscelazione e pompaggio.	psch	a c	3.500,00
56.07.01.02	Einrichten und Raümen der Baustelle für vernagelte und verankerte Spritzbetonwand	Installazione e sgombero del cantiere, per pareti chiodate e tirantate in spritzbeton	Einrichten und Raümen der Baustelle für vernagelte und verankerte Spritzbetonwand. / Baustelleneinrichtung und –räumung einer kompletten Produktionseinheit für die Herstellung einer vernagelten und verankerten Spritzbetonwand, bestehend aus allen erforderlichen Gerätschaften, Werkzeugen und Personal einschl. deren An- und Abtransport. / Im EP enthalten sind das Auf- und Abbauen sowie eventuell erforderliches Umrüsten der Geräte auf verschiedene Bohr- und Spritzverfahren. / Im Einheitspreis ist u.a. der An- und Abtransport folgender Gerätschaften inbegriffen / - Spritzbetonanlage / - Nagelbohrgerät mit Verpressanlage / - Ankerbohrgerät mit Verpressanlage.	Installazione e sgombero del cantiere, per pareti chiodate e tirantate in spritzbeton. / Approntamento e rimozione di un’unità di produzione completa, costituita da tutti i macchinari, attrezzature e personale, necessari per la realizzazione di una parete chiodata e tirantata in spritzbeton, con chiodi e tiranti, ivi compreso ogni onere per il trasporto in andata e ritorno di quanto sopra detto. / Nel prezzo unitario sono compresi il montaggio, lo smontaggio, nonché l'adattamento eventualmente necessario degli utensili a metodi di perforazione differenti, e altresí compreso l'eventuale adattamento delle attrezzature per l'esecuzione dello spritzbeton alle diverse pose in opera. / Nel prezzo unitario sono anche compresi: / - l'impianto per la posa in opera dello spritzbeton; / - la macchina perforatrice per la posa di chiodi con l'impianto di miscelazione e pompaggio; / - la macchina perforatrice per la posa di ancoraggi con l'impianto di miscelazione e pompaggio.	psch	a c	5.000,00
56.07.02	SPRITZBETON	CALCESTRUZZO SPRUZZATO (SPRITZBETON)	SPRITZBETON	CALCESTRUZZO SPRUZZATO (SPRITZBETON)
56.07.02.01	Liefern und Aufbringen einer Spritzbetonschale als Baugrubensicherung.	Fornitura e posa in opera di rivestimento in spritzbeton per il consolidamento dello scavo.	Liefern und Aufbringen einer Spritzbetonschale als Baugrubensicherung. / Die Erschwernisse für das Einlegen der Baustahlgittermatten sowie sämtliche Nebenleistungen wie Maschinenpodeste, Spritzgerüste usw. sind im EP enthalten, ebenso die Verwendung von Sack- oder Siloware. / Die Nägel werden mit der Unterkategorie 56.21 vergütet / Die Bewehrung wird gesondert vergütet. / Betongüte: C20/25.	Fornitura e posa in opera di rivestimento in spritzbeton per il consolidamento dello scavo. / Sono compresi nel prezzo unitario tutti gli oneri aggiuntivi per la posa in opera delle reti elettrosaldate, nonché tutti gli oneri accessori come rampe, impalcati, nonché l'utilizzo di materiale in sacchi od insilato. / I chiodi verranno compensati con la sottocategoria 56.21 / L'armatura sarà compensata a parte. / Classe calcestruzzo: C20/25.
56.07.02.01.A	Spritzbetonstärke: 12-15 cm	Spessore spritzbeton: 12-15 cm	Spritzbetonstärke: 12-15 cm	Spessore spritzbeton: 12-15 cm	m²	m²	66,68
56.07.02.01.B	Spritzbetonstärke: 16-20 cm	Spessore spritzbeton: 16-20 cm	Spritzbetonstärke: 16-20 cm	Spessore spritzbeton: 16-20 cm	m²	m²	89,08
56.07.02.01.C	Spritzbetonstärke: 21-25 cm	Spessore spritzbeton: 21-25 cm	Spritzbetonstärke: 21-25 cm	Spessore spritzbeton: 21-25 cm	m²	m²	111,47
56.07.02.02	Liefern und Aufbringen einer Spritzbetonschale als Versiegelung.	Fornitura e posa in opera di rivestimento in spritzbeton per sigillatura.	Liefern und Aufbringen einer Spritzbetonschale als Versiegelung. / Die Erschwernisse für das Einlegen der Baustahlgittermatten sowie sämtliche Nebenleistungen wie Maschinenpodeste, Spritzgerüste usw. sind im EP enthalten, ebenso die Verwendung von Sack- oder Siloware. / Die Bewehrung wird gesondert vergütet. / Betongüte: C20/25.	Fornitura e posa in opera di rivestimento in spritzbeton per sigillatura. / Sono compresi nel prezzo unitario tutti gli oneri aggiuntivi per la posa in opera delle reti elettrosaldate, nonché tutti gli oneri accessori come rampe, impalcati, nonché l'utilizzo di materiale in sacchi od insilato. / L'armatura sarà compensata a parte. / Classe calcestruzzo: C20/25.
56.07.02.02.A	Spritzbetonstärke: 3-5 cm	Spessore spritzbeton: 3-5 cm	Spritzbetonstärke: 3-5 cm	Spessore spritzbeton: 3-5 cm	m²	m²	22,40
56.07.02.02.B	Spritzbetonstärke: 6-8 cm	Spessore spritzbeton: 6-8 cm	Spritzbetonstärke: 6-8 cm	Spessore spritzbeton: 6-8 cm	m²	m²	35,63
56.07.02.03	Liefern und Aufbringen von Spritzbetonbalken (als Anker- oder Unterfangungsbalken) gemäß Plan.	Fornitura e posa in opera di cordolo in spritzbeton (cordolo sotto fondazione o trave di ancoraggio e ripartizione).	Liefern und Aufbringen von Spritzbetonbalken (als Anker- oder Unterfangungsbalken) gemäß Plan. / Die Erschwernisse für das Aufbringen des Spritzbetons sowie sämtliche Nebenleistungen wie Maschinenpodeste, Spritzgerüste usw. sind im EP enthalten, ebenso die Verwendung von Sack- oder Siloware. / Die Bewehrung wird gesondert vergütet. / Betongüte: C20/25.	Fornitura e posa in opera di cordolo in spritzbeton (cordolo sotto fondazione o trave di ancoraggio e ripartizione) / Sono compresi nel prezzo unitario tutti gli oneri aggiuntivi per la posa in opera dello spritzbeton, nonché tutti gli oneri accessori come rampe, impalcati, nonché l'utilizzo di materiale in sacchi od insilato. / L'armatura sarà compensata a parte. / Calcestruzzo classe: C20/25.	m³	m³	328,81
56.07.02.90	Aufpreis für die Erhöhung der Betonfestigkeit.	Sovrapprezzo per aumento di classe del calcestruzzo.	Aufpreis für die Erhöhung der Betonfestigkeit.	Sovrapprezzo per aumento di classe del calcestruzzo.
56.07.02.90.A	Aufpreis für die Erhöhung der Betonfestigkeit von C20/25 auf C25/30.	Sovraprezzo per aumento di classe del calcestruzzo da C20/25 a C25/30.	Aufpreis für die Erhöhung der Betonfestigkeit von C20/25 auf C25/30.	Sovraprezzo per aumento di classe del calcestruzzo da C20/25 a C25/30.	m³	m³	4,58
56.07.02.90.B	Aufpreis für die Erhöhung der Betonfestigkeit von C20/25 auf C30/37.	Sovraprezzo per aumento di classe del calcestruzzo da C20/25 a C30/37.	Aufpreis für die Erhöhung der Betonfestigkeit von C20/25 auf C30/37.	Sovraprezzo per aumento di classe del calcestruzzo da C20/25 a C30/37.	m³	m³	12,22
56.07.05	BEWEHRUNG FÜR VERNAGELTE SPRITZBETONWAND	ARMATURA PER PER PARETE CHIODATA IN SPRITZBETON	BEWEHRUNG FÜR VERNAGELTE SPRITZBETONWAND	ARMATURA PER PER PARETE CHIODATA IN SPRITZBETON
56.07.05.01	Bewehrung aus Baustahlgitter, Lieferung und Verlegung ohne Unterschied der Type.	Armatura con rete elettrosaldata, fornitura e posa in opera senza distinzione di tipo.	Bewehrung aus Baustahlgitter, Lieferung und Verlegung ohne Unterschied der Type. / Verrechnet wird das planmäßige Einbaugewicht, bezogen auf die ausgeführte Spritzbetonfläche. / Die Überlappung der Stahlmatten ist im Einheitspreis einzurechnen.	Armatura con rete elettrosaldata, fornitura e posa in opera senza distinzione di tipo. / Sarà compensato il peso posto in opera sulla base della superficie di progetto. / Le superfici di sovrapposizione dell'armatura sono comprese nel prezzo unitario.
56.07.05.01.A	Stahlgüte B450C	Acciaio: tipo B450C	Stahlgüte B450C	Acciaio: tipo B450C	kg	kg	1,35
56.07.90	AUFPREISE	SOVRAPPREZZI	AUFPREISE	SOVRAPPREZZI
56.07.90.01	Aufpreis für wasserdichten, frost-, tausalz- und sulfatbeständigen Beton	Sovrapprezzo per conglomerato cementizio impermeabile e resistente al gelo, ai sali antigelo ed ai solfati	Aufpreis für wasserdichten, frost-, tausalz- und sulfatbeständigen Beton	Sovrapprezzo per conglomerato cementizio impermeabile e resistente al gelo, ai sali antigelo ed ai solfati
56.07.90.01.A	für die Expositionsklassen XF2	per le classi di esposizione XF2	für die Expositionsklassen XF2	per le classi di esposizione XF2	m³	m³	30,54
56.07.90.01.B	für die Expositionsklassen XF3	per le classi di esposizione XF3	für die Expositionsklassen XF3	per le classi di esposizione XF3	m³	m³	52,94
56.07.90.01.C	für die Expositionsklasse XF4	per classe di esposizione XF4	für die Expositionsklasse XF4	per classe di esposizione XF4	m³	m³	142,52
56.10	SCHLITZWÄNDE	DIAFRAMMI	SCHLITZWÄNDE TECHNISCHE VORBEMERKUNGEN	DIAFRAMMI OSSERVAZIONI TECNICO-OPERATIVE
56.10.01	EINRICHTEN UND RÄUMEN DER BAUSTELLE FÜR DIE HERSTELLUNG VON SCHLITZWÄNDEN	INSTALLAZIONE E SGOMBERO DEL CANTIERE PER LA REALIZZAZIONE DI DIAFRAMMI	EINRICHTEN UND RÄUMEN DER BAUSTELLE FÜR DIE HERSTELLUNG VON SCHLITZWÄNDEN	INSTALLAZIONE E SGOMBERO DEL CANTIERE PER LA REALIZZAZIONE DI DIAFRAMMI
56.10.01.01	Einrichten und Räumen der Baustelle	Installazione e sgombero del cantiere	Einrichten und Räumen der Baustelle / Baustelleneinrichtung und –räumung einer kompletten Produktionseinheit für die Herstellung von Schlitzwänden, bestehend aus allen erforderlichen Gerätschaften, Werkzeugen und Personal einschl. deren An- und Abtransport.	Installazione e sgombero del cantiere / Approntamento e rimozione di un'unità di produzione completa per la realizzazione di diaframmi, costituita da tutti i macchinari, le attrezzature e il personale necessari, ivi compreso ogni onere per il trasporto in andata e ritorno di quanto sopra detto.	psch	a c
56.10.01.02	Herstellen Arbeitsplanum für Schlitzwand	Esecuzione del piano di lavoro per il diaframma	Herstellen eines Arbeitsplanums für die Durchführung der Schlitzwandarbeiten / Die Leistung beinhaltet auch das Herstellen, das Bereithalten, das Instandhalten und den Rückbau des Arbeitsplanums.	Esecuzione di un piano di lavoro per la realizzazione del diaframma. / La prestazione comprende anche l'esecuzione, la messa a disposizione, la manutenzione e la rimozione del piano di lavoro.	psch	a c
56.10.01.03	Herstellen der Leitwand	Esecuzione del cordolo guida	Herstellen der Leitwand / Höhen- und fluchtgerechtes Herstellen von Leitwänden aus Stahlbeton als doppelte Leitwand zur einwandfreien Greiferführung/Fräskopfführung nach statischen und konstruktiven Erfordernissen. Die Tiefe und Dicke der Leitwände ist den Anforderungen entsprechend zu wählen. / Folgende Leistungen sind mit dem Einheitspreis abgegolten: / - Ausheben des erforderlichen Grabens mit seitlicher Lagerung des Bodens / - Liefern und Einbauen der Bewehrung und des Betons sowie die allenfalls erforderlichen Schalarbeiten / - Eventuell erforderliche Aussteifungen / - Wiederverfüllen und verdichten des Grabens zwischen den Leitwänden / - Zulagen für Ecken und Höhensprünge bei der Leitwandausbildung / - Mehraufwand für im Grundriss gekrümmte Schlitzwände / Separat vergütet wird / - der Abbruch der hergestellten Leitwand / - Laden und Entsorgen des überschüssigen Bodens / - Wasserhaltungsarbeiten / Abgerechnet wird nach lfm Grundrisslänge gemessen in Achse unabhängig ob die Leitwand ein- oder zweiseitig hergestellt ist.	Esecuzione del cordolo guida / Esecuzione di cordolo guida doppio composto da cordoli in calcestruzzo armato allineati in profilo e in pianta per la corretta guida della ganascia/testa fresante secondo le esigenze statiche e costruttive. Profondità e spessore dei cordoli sono da stabilirsi in base alle necessità. / Prestazioni incluse nel prezzo unitario: / - scavo della trincea con deposito laterale del terreno / - fornitura e posa in opera dell'armatura e del calcestruzzo ed eventuali lavori di casseratura / - eventuali rinforzi / - riempimento e costipamento della trincea fra i cordoli / - sovrapprezzi per spigoli e dislivelli nella formazione dei cordoli / - maggiori oneri per diaframmi a pianta curva / Sono da retribuirsi a parte: / - la demolizione del cordolo guida realizzato / - il carico e lo smaltimento del terreno di risulta / - eventuali lavori di aggottamento / La contabilizzazione avverrà per metri lineari di lunghezza in pianta misurati in asse, indipendentemente dal fatto che si tratti di cordoli guida singoli o doppi.	m	m
56.10.01.04	Abbruch der hergestellten Leitwand	Demolizione del cordolo guida realizzato	Abbruch der hergestellten Leitwand / Abbrechen der Leitwand nach Herstellung der Schlitzwand. Im Einheitspreis inbegriffen ist das Freilegen der Leitwand, das Zerkleinern, Laden und der Transport des Materials zur Deponie bis 20 km, die Vergütung der Deponiegebühr erfolgt gemäß Positionen der Kategorie 54.45. / Sämtliche Erschwernisse infolge eines eventuell erforderlichen einseitigen Abbruchs (innen- oder außenseitig) sind einzurechnen. / Abgerechnet wird nach lfm abgebrochener Leitwand gemessen in Schlitzwandachse.	Demolizione del cordolo guida realizzato / Demolizione del cordolo guida dopo la realizzazione del diaframma. Il prezzo unitario comprende la messa a nudo del cordolo guida, la frantumazione, il carico e il trasporto del materiale in discarica sino a 20 km; gli oneri di discarica verranno compensati con le voci della categoria 54.45. / Sono compresi tutti gli oneri particolari derivanti dall'eventuale demolizione di un solo lato (interno o esterno). / La contabilizzazione avverrà per metri lineari di cordolo guida demolito, misurati nell'asse del diaframma.	m	m
56.10.02	DURCHGEHENDE SCHLITZWÄNDE	DIAFRAMMI CONTINUI	DURCHGEHENDE SCHLITZWÄNDE	DIAFRAMMI CONTINUI
56.10.02.01	Herstellen von suspensionsgestützten Schlitzen für Schlitzwände	Esecuzione di trincee stabilizzate con sospensioni bentonitiche per la realizzazione di diaframmi	Herstellen von suspensionsgestützten Schlitzen für Schlitzwände / Herstellen einer suspensionsgestützten Schlitzwand als temporäre Baugrubenumschließung in Lamellenbauweise, Lamellenbreite nach Wahl des AN / Die Leistung beinhaltet auch: / - Das Abteufen der Schlitzwand bis zur Solltiefe in allen Bodenklassen / - Liefern, Anmischen, Kontrollieren und im Bedarfsfall Erneuern der stützenden, thixotropen Flüssigkeit (Bentonitsuspension) / - Stützflüssigkeitsmehrverbrauch bis zu 20% des theoretischen Stützvolumens ist einzurechnen / - Das Reinigen der Anschlüsse vor dem Betonieren / - Sämtliche Mehraufwendungen beim Einbringen des Betons, welche nicht durch die Positionen der Kat. 58.03.02 abgedeckt sind / - Fachgerechter Einbau der Bewehrungskörbe gemäß den geltenden Vorschriften und Normen. Die Bewehrung wird mittels separater Position vergütet / Folgende Leistungen werden nach separater Position vergütet: / - Liefern des Schlitzwandbetons, die Vergütung des Betons erfolgt gemäß Kat. 58.03.02. Verrechnet wird dabei die theoretische Kubatur, welche sich durch Multiplikation der planmäßigen Schlitzwandfläche in der Schlitzwandachse (von Schlitzwandsohle bis zur Schlitzwandoberkante) mit der vorgegebenen Schlitzwanddicke ergibt / - Liefern der Bewehrungskörbe / - Reinigen und Begradigen der Schlitzwand / Verrechnet wird die Schlitzwandfläche von der Verrechnungsebene (Oberkante Leitwand) bis zur planmäßigen bzw. vom AG angeordneten Schlitzwandunterkante gemessen in der Wandachse.	Esecuzione di una diaframmatura lamellare stabilizzata con sospensioni bentonitiche quale opera provvisionale di cinturazione dello scavo di fondazione, larghezza lamelle a scelta dell'appaltatore. / La prestazione comprende anche: / - scavo per il diaframma fino alla profondità prevista in tutte le classi di terreno / - fornitura, miscelazione, controllo e se necessario sostituzione del fluido tissotropico di sostegno (sospensione bentonitica) / - maggiore consumo di sospensione bentonitica fino al 20% del volume di sostegno teorico / - pulitura dei raccordi prima della gettata di calcestruzzo / - tutti i maggiori oneri connessi alla posa del calcestruzzo non coperti dalle voci della cat. 58.03.02 / - messa in opera a regola d'arte delle gabbie d'armatura secondo le norme e disposizioni vigenti. L'armatura viene compensata con voce a parte. / Vengono compensate con voce a parte le seguenti prestazioni: / - fornitura del calcestruzzo per il diaframma, da compensarsi con le voci della cat. 58.03.02. Verrà contabilizzata la cubatura teorica risultante dalla moltiplicazione della superficie di progetto del diaframma nel rispettivo asse (dalla base al filo superiore) per lo spessore previsto / - fornitura delle gabbie d'armatura / - pulitura e rettifica del diaframma / Verrà contabilizzata la superficie del diaframma dal livello di riferimento (filo superiore del cordolo guida) fino allo spigolo inferiore risultante dal progetto o prescritto dalla committenza, misurata in asse.
56.10.02.01.A	C 25/30, theoretische Wandstärke 50 cm	C 25/30, spessore teorico 50 cm	C 25/30, theoretische Wandstärke 50 cm	C 25/30, spessore teorico 50 cm	m²	m²	190,52
56.10.02.01.B	C 25/30, theoretische Wandstärke 60 cm	C 25/30, spessore teorico 60 cm	C 25/30, theoretische Wandstärke 60 cm	C 25/30, spessore teorico 60 cm	m²	m²	206,96
56.10.02.01.C	C 25/30, theoretische Wandstärke 80 cm	C 25/30, spessore teorico 80 cm	C 25/30, theoretische Wandstärke 80 cm	C 25/30, spessore teorico 80 cm	m²	m²	231,14
56.10.02.01.D	C 25/30, theoretische Wandstärke 100 cm	C 25/30, spessore teorico 100 cm	C 25/30, theoretische Wandstärke 100 cm	C 25/30, spessore teorico 100 cm	m²	m²	293,03
56.10.05	BEWEHRUNG FÜR DIE SCHLITZWAND	ARMATURA PER DIAFRAMMI	Liefern des statisch und konstruktiv erforderlichen Bewehrungsstahles für die Schlitzwand, Verarbeiten zu Bewehrungskörben gemäß Plan bzw. Stahlliste. Verschnitte oder z.B. infolge Überlängen erforderliche Bewehrungsstöße werden nicht gesondert vergütet. / Der Einheitspreis gilt ohne Unterschied der Durchmesser und für alle planmäßig erforderlichen Längen. / Die Leistung beinhaltet auch: / - das sachgemäße Lagern / - alle erforderlichen Zwischentransporte einschließlich Auf- und Abladen / - den Zutransport zur Einbaustelle / - das Liefern des Bindedrahtes und der Abstandhalter / - alle erforderlichen Stöße, Klemmungen, Schweißungen, Abstandhalter und sonstige Manipulationen / - das Sichern gegen Auftrieb. / Verrechnet wird das theoretische Gewicht der Bewehrung und Aussteifungen nach den genehmigten Plänen ohne Verschnitt.	Fornitura dell'armatura d'acciaio necessaria per le esigenze statiche e costruttive del diaframma, lavorazione in gabbie come da progetto o lista ferri. Non è prevista la compensazione separata di sfridi o eventuali giunzioni (p. es. per sovramisure). / Il prezzo unitario si applica senza distinzioni di diametro per tutte le lunghezze richieste dal progetto. / La prestazione comprende inoltre: / - il corretto deposito / - tutti i necessari trasporti intermedi, compreso carico e scarico / - il trasporto al luogo di posa in opera / - la fornitura dei distanziatori e del filo di ferro per le legature / - tutti i necessari giunti, incastri, saldature, distanziatori e altre manipolazioni / - la prevenzione del galleggiamento. / Verrà contabilizzato il peso teorico dell'armatura e dei rinforzi come risultante dai progetti approvati, al netto dello sfrido.
56.10.05.01	Walzstahlbewehrung	Armatura in profilati	Walzstahlbewehrung	Armatura in profilati
56.10.05.01.A	Bewehrung in Walzstahl S235	armatura in profilati S235	Bewehrung in Walzstahl S235	armatura in profilati S235	kg	kg	2,00
56.10.05.01.B	Bewehrung in Walzstahl S275	armatura in profilati S275	Bewehrung in Walzstahl S275	armatura in profilati S275	kg	kg	2,35
56.10.05.01.C	Bewehrung in Walzstahl S355	armatura in profilati S355	Bewehrung in Walzstahl S355	armatura in profilati S355	kg	kg	2,50
56.10.05.02	Beton-Rundstahl, gerippt	Armatura in barre ad aderenza migliorata	Beton-Rundstahl, gerippt	Armatura in barre ad aderenza migliorata
56.10.05.02.A	B450C	B450C	B450C	B450C	kg	kg	1,40
56.10.10	LEISTUNGEN FÜR SCHLITZWÄNDE	PRESTAZIONI PER DIAFRAMMI	LEISTUNGEN FÜR SCHLITZWÄNDE	PRESTAZIONI PER DIAFRAMMI
56.10.10.01	Vorbereiten der Schlitzwandoberkante	Preparazione del bordo superiore del diaframma	Vorbereiten der Schlitzwandoberkante für die Einbindung in die darüberliegenden Bauteile inkl. Abspitzen bzw. Abbrechen des Überbetons, Herrichten und Reinigen der Anschlussbewehrung, Laden und Abtransportieren der überschüssigen Materialien. / Gesondert vergütet werden die Deponiegebühren (gemäß Positionen der Kategorie 54.45). / Abrechnet wird nach lfm Schlitzwand gemessen in Schlitzwandachse.	Preparazione del bordo superiore del diaframma per l'integrazione negli elementi soprastanti, compresa profilatura o demolizione del sovragetto, predisposizione e pulitura dei ferri di ripresa, carico e rimozione del materiale di risulta. / Gli oneri di discarica verranno compensati separatamente con le voci della categoria 54.45. / La contabilizzazione avverrà per metri lineari di diaframma misurati in asse.	m	m
56.10.10.02	Herstellen einer Dehnfuge in der Schlitzwand	Esecuzione di un giunto di dilatazione nel diaframma	Herstellen einer Dehnfuge in der Schlitzwand unter Verwendung eines mindestens 300mm breiten Dehnfugenbandes in einem Dehnfugenbewehrungskorb. / Die Leistung beinhaltet auch: / - das Liefern und Einbauen eines Fugenbandes / - die Trennschnitte / - das Liefern und Einbauen von nachverpressbaren Injektionssystemen / - die Erschwernisse bei der Schlitzwandherstellung / - die Vorkehrungen zum exakten Anschluss an Sohl- und Deckendehnfugenbänder / Es wird die planmäßige Nutzlänge des Fugenbandes verrechnet. / Gesondert vergütet wird die zusätzliche Bewehrung für den Dehnfugenbewehrungskorb.	Esecuzione di un giunto di dilatazione nel diaframma con nastro per giunti di dilatazione di larghezza min. 300 mm in gabbia d'armatura. / La prestazione comprende inoltre: / - la fornitura e posa in opera del nastro per giunti / - i tagli separatori / - la fornitura e posa in opera di sistemi di post-iniezione / - gli oneri particolari nell'esecuzione del diaframma / - quanto necessario per garantire il perfetto raccordo ai nastri per giunti di dilatazione di sottofondi e solette. / Verrà contabilizzata la lunghezza utile del nastro per giunti come risultante da progetto. / Verrà compensata a parte l'armatura supplementare per la gabbia del giunto di dilatazione.	m	m
56.10.10.03	Reinigen der Schlitzwand	Pulitura del diaframma	Reinigen der Schlitzwand von anhaftendem Erdreich. / Folgende Leistungen sind inbegriffen: / - Reinigen mittels Wasserstrahl / Hochdruckwasserstrahl / Sandstrahl / Bürste / - Sammlung und Entsorgung des anfallenden Materials / - Eventuell erforderliche Gerüstarbeiten.	Pulitura del diaframma dai depositi di terreno. / Sono comprese le seguenti prestazioni: / - pulitura mediante getto d'acqua / getto d'acqua ad alta pressione / sabbiatura / spazzolatura / - raccolta e smaltimento del materiale di risulta / - eventuali lavori di ponteggio.	m²	m²
56.10.10.04	Abspitzen der Sichtfläche	Profilatura superfici in vista	Abspitzen des über das Toleranzmaß der Wanddicke hinausgehenden Betons. / Die Leistung beinhaltet auch: / - Abspitzen des Betons im Zuge der Erdarbeiten / - Laden und Abtransport des Abspitzgutes / - Eventuell erforderliche Gerüstarbeiten.	Rimozione del calcestruzzo eccedente lo spessore tollerato. / Sono inoltre comprese le seguenti prestazioni: / - rimozione del calcestruzzo eccedente nell'ambito dei lavori in terra / - carico e trasporto del materiale rimosso / - eventuali lavori di ponteggio.	m²	m²
56.10.90	AUFPREISE	SOVRAPPREZZI	AUFPREISE	SOVRAPPREZZI
56.10.90.01	Mehrverbrauch von Schlitzwandbeton	Maggior consumo di calcestruzzo per il diaframma	Die Vergütung des Betonmehrverbrauchs erfolgt nur dann, sofern er von unbekannten künstlichen Hindernissen oder Hohlräumen verursacht wird. Die Abrechnung der Mehrmenge erfolgt gemäß Lieferschein.	La compensazione del maggior consumo di calcestruzzo è dovuta solo quando questo sia riconducibile alla presenza di cavità o strutture non previste. I quantitativi maggiori verranno contabilizzati in base alla bolla di accompagnamento.	m³	m³
56.10.90.02	Durchörtern von Bohrhindernissen	Perforazione di ostacoli	Durchörtern von Hindernissen die nicht oder nur erschwert mit dem Greifer- bzw. Fräswerkzeug zu lösen sind. Der Beginn und das Ende des Durchörterns von Hindernissen sind unter Angabe der zugehörigen Aushubtiefen dem Auftraggeber unverzüglich zu melden. Es ist ein dem Hindernis entsprechendes Werkzeug (z. B. Meißel, schwerer Greifer, Felsfräse) einzusetzen. Mit dem Einheitspreis sind auch sämtliche Mehrkosten der Durchörterung abgegolten. Diese Position wird zusätzlich zur Schlitzherstellung vergütet. / Verrechnet wird die Zeit ab der Beendigung der normalen Aushubarbeiten bis das betreffende Hindernis durchörtert ist und die normale Aushubarbeit ohne Erschwernis fortgesetzt werden kann.	Perforazione di ostacoli difficilmente asportabili con la ganascia o la fresa. L'inizio e la fine della perforazione devono essere immediatamente segnalati alla committenza con indicazione delle relative profondità di scavo. Devono essere impiegate attrezzature adeguate all'ostacolo da perforare (p. es. picchi, ganasce pesanti, trencher). Nel prezzo unitario sono compresi anche tutti i maggiori costi connessi alla perforazione. Questa voce viene compensata in aggiunta alla realizzazione della trincea. / Viene contabilizzato il tempo intercorso fra la cessazione della normale attività di scavo e la fine della perforazione dell'ostacolo, a partire dalla quale i normali lavori di scavo possono riprendere senza particolari difficoltà.	h	h
56.10.90.03	Zulage für Suspensionsmehrverbrauch	Sovrapprezzo per maggior consumo di sospensione bentonitica	Liefern von Bentonitsuspension bei ungewöhnlich überhöhten Suspensionsverlusten infolge des Anfahrens von Hohlräumen sowie Verluste, die durch die geologischen Verhältnisse bedingt sind (z.B. Rollkieslagen). Die Leistung beinhaltet auch das Anmischen und Einbauen der Suspension.	Fornitura di sospensione bentonitica a seguito di perdite insolitamente elevate dovute alla presenza di cavità o a condizioni geologiche particolari (p. es. strati di ghiaia). La prestazione comprende anche la miscelazione e la posa della sospensione bentonitica.	m³	m³
56.10.90.04	Abtransport und Entsorgung des Schlitzgutes	Rimozione e smaltimento del materiale di risulta della trincea	Abtransport und Entsorgung des Schlitzgutes / Die Verrechnung erfolgt nach der theoretisch ermittelten Kubatur, incl. Laden, Transport und Deponiegebühr.	Rimozione e smaltimento del materiale di risulta della trincea / La contabilizzazione avviene in base alla cubatura teorica e comprende carico, trasporto e oneri di discarica.	m³	m³
56.10.90.05	Abtransport und Entsorgung der Restsuspension	Rimozione e smaltimento della sospensione residua	Abtransport und Entsorgung der überschüssigen Bentonitsuspension einschließlich Deponiegebühr.	Rimozione e smaltimento della sospensione bentonitica in eccesso, compresi gli oneri di discarica.	m³	m³
56.11	BOHRPFAHLWÄNDE	PARATIE DI PALI TRIVELLATI	BOHRPFAHLWÄNDE	PARATIE DI PALI TRIVELLATI
56.11.01	EINRICHTEN UND RÄUMEN DER BAUSTELLE FÜR DIE HERSTELLUNG VON BOHRPFÄHLEN	INSTALLAZIONE E SGOMBERO DEL CANTIERE PER LA REALIZZAZIONE DI PALI TRIVELLATI	EINRICHTEN UND RÄUMEN DER BAUSTELLE FÜR DIE HERSTELLUNG VON BOHRPFÄHLEN	INSTALLAZIONE E SGOMBERO DEL CANTIERE PER LA REALIZZAZIONE DI PALI TRIVELLATI
56.11.01.01	Einrichten und Räumen der Baustelle für die Herstellung von Bohrpfählen	Installazione e sgombero di cantiere per la realizzazione di pali trivellati	Einrichten und Räumen der Baustelle / Baustelleneinrichtung und –räumung einer kompletten Produktionseinheit für die Herstellung von Bohrpfählen, bestehend aus allen erforderlichen Gerätschaften, Werkzeugen und Personal einschl. deren An- und Abtransport. / Im Einheitspreis sind weiter inbegriffen: / - das eventuelle Umsetzen für die verschiedenen im Projekt vorgesehenen Produktionsphasen; / - das Auf- und Abladen sowie Montage und Demontage der notwendigen Ausrüstung; / - das eventuell erforderliche Umrüsten der Geräte auf verschiedene Bohrverfahren.	Installazione e sgombero di cantiere / Approntamento e rimozione di un unità di produzione completa, costituita da tutti i macchinari, attrezzature e personale, necessari per la realizzazione di pali trivellati, ivi compreso ogni onere per il trasporto in andata e ritorno di quanto sopra detto. / Il prezzo unitario comprende altresí: / - l'eventuale spostamento per le diverse fasi operative previste da progetto; / - il carico, lo scarico, il montaggio e lo smontaggio delle attrezzature necessarie; / - l'adattamento eventualmente necessario degli utensili a metodi di perforazione differenti.	psch	a c	22.000,00
56.11.02	ÜBERSCHNITTENE BOHRPFÄLE	PALI INTERSECANTI	ÜBERSCHNITTENE BOHRPFÄHLE / Anmerkungen für die Ausführung / Die Bohrung muss bis Endteufe verrohrt hergestellt werden. Dabei muss die Verrohrung dem Bohrfortschritt vorauseilen, um unter die Bohrung reichende Auflockerungen zu verhindern. / Beim Bohren unterhalb des Grundwasserspiegels und bei gespanntem Grundwasser ist im Bohrrohr ständig ein Wasserüberdruck aufrecht zu erhalten damit ein hydraulischer Grundbruch vermieden werden kann. / Beim Einbringen des Betons muss sichergestellt sein, dass der Beton nicht entmischt und verunreinigt wird und in der vorgesehenen Zusammensetzung und Konsistenz bis zur Bohrlochsohle gelangt. Weiter ist sicherzustellen, dass die Betonsäule weder unterbrochen noch eingeschnürt wird. Bei Bohrungen im Grundwasser muss der Beton im Kontraktorverfahren eingebracht werden. / Beim Ziehen der Bohrrohre ist darauf zu achten, dass die Betonsäule weder abreißt noch eingeschnürt wird. / Die Frischbetonsäule muss so hoch in das Bohrrohr reichen, dass ein ausreichender Überdruck des Betons gegen Grundwasser und seitlich nachdrückendem Boden vorhanden ist. / Aufgrund unzureichender Betonfestigkeit im Bereich des Pfahlkopfes ist der Beton bis zu 50 cm über Sollhöhe einzubauen. Dieser Teil wird nach dem Freilegen des Pfahlkopfes entfernt. / Der Bewehrungskorb ist so auszusteifen, dass er beim Transport, Einbau und Betonieren nicht bleibend deformiert wird. Um sicherzustellen, dass der Bewehrungskorb beim Betonieren und beim Ziehen des Bohrrohrs in seiner vorgesehenen Lage bleibt, ist der Einbau eines Kreuzes aus Flachstahl am unteren Ende der Bewehrung erforderlich. / Die Bewehrungskörbe müssen mit einer Höhentoleranz von ± 20 cm bzw. ± 2% der Korblänge eingebaut werden. Der größere Wert ist maßgebend. / Die Vertikalabweichung der Pfähle darf nicht mehr als 0,5% betragen. / Bei Herstellung der Pfähle muss ein Mindestüberschnitt von 10 cm am Pfahlfuß sichergestellt sein. / Das Herstellen eines jeden Bohrpfahls ist auf der Baustelle zu protokollieren. Dabei müssen sowohl die Bohr- als auch die Betondaten dokumentiert werden. Die Bohrdatenaufzeichnung muss zusätzlich eine grobe Darstellung der anstehenden Bodenschichten beinhalten. / Leistungen, die im Einheitspreis enthalten sind: / Die nachfolgenden Leistungen gehen zu Lasten des Auftragnehmers und sind mit dem Einheitspreis abgegolten: / - Das Einrichten des Bohrgerätes am jeweiligen Bohrpunkt und Umsetzen zum nächsten Bohrpunkt / - Herstellen und Abbrechen der Bohrschablone und Beseitigen der anfallenden Materialien / - Herstellen und Unterhalten eines tragfähigen Arbeitsplanums / - Herstellen von eventuellen Leerbohrungen / - Herstellen der Bohrungen in Böden beliebiger Bodenklasse. Das Durchörtern von kompaktem Fels, Findlingen, Blöcken und künstlichen Bohrhindernissen aus Beton wird gesondert vergütet / - Herstellen der Bohrung mit eventuell erforderlicher Wasserauflast innerhalb des Bohrrohres / - Liefern und Einbringen des Betons, gegebenenfalls mit geeignetem Zusatzmittel zum Verzögern des Abbindeverhaltens, mit einem Betonmehrverbrauch bis zu 10% des theoretischen Pfahlvolumens / - Aufladen, Abtransport und Beseitigen des anfallenden Bohrgutes / - Abstemmen des Überbetons am Pfahlkopf bis zur planmäßigen Höhe, Herrichten der Anschlussbewehrung und Beseitigen der anfallenden Materialien / - Reinigen der freigelegten Ansichtsflächen, Abstemmen von Vorwüchsen sowie Beseitigen der anfallenden Materialien / - Herstellen und Wiederaufbohren von Kiespfählen aufgrund Arbeitsunterbrechungen wegen Wochenende und/oder Feiertagen / - Sämtliche Untersuchungen in Prüfanstalten / Leistungen, die mit dem Einheitspreis nicht abgegolten sind und gesondert vergütet werden, falls nicht anderslautend: / - Baustelleneinrichtung und –räumung einschließlich An- Abtransport sowie Auf- und Abrüsten aller für die Durchführung der Arbeiten erforderlichen Geräte / - Liefern und Einbau der Bewehrung / - Entsorgung von Aushubmaterial in kontaminierten Böden / - Durchörtern von Findlingen, Blöcken, kompakten Fels und künstlichen Bohrhindernissen aus Beton / Abrechnung Bohrpfahlwand: / - Wandtiefe: von planmäßiger Oberkante bis vorgeschriebener Unterkante des Pfahles / - Wandlänge: Abwicklung in Achse der Pfahlwand von Bohrachse des ersten Pfahles bis Bohrachse des letzten Pfahles. / Der Aufpreis wird nur dann angewandt, falls das Durchörtern der Bohrhindernisse vom Bauleiter bestätigt wird.	PALI INTERSECANTI / Annotazioni per l’esecuzione / La perforazione deve essere realizzata con rivestimento sino alla profondità finale. Il rivestimento deve precedere lo scavo in modo tale da evitare rammollimenti delle zone immediatamente limitrofe. / Durante la perforazione di pali in falda ed in caso di falda artesiana, si deve garantire un carico aggiuntivo d’acqua all’interno del rivestimento, onde evitare fenomeni di sifonamento. / La posa in opera del calcestruzzo deve avvenire in maniera tale da evitare una disgregazione e una contaminazione dello stesso; inoltre deve essere garantito che il calcestruzzo venga trasportato fino alla profondità finale nella composizione e nella consistenza prevista da progetto. Il calcestruzzo deve essere posato con continuità in modo tale da garantire una sezione uniforme su tutta la lunghezza del palo. Per l’esecuzione in falda, il calcestruzzo deve essere messo in opera con il metodo Contractor. / L’estrazione del rivestimento durante il betonaggio del palo non deve compromettere geometria e qualità dello stesso. / L’altezza del getto di calcestruzzo all’interno del rivestimento del palo deve essere tale che ci sia una sovrappressione rispetto all’acqua di falda ed al terreno circostante. / Vista la scarsa qualità del calcestruzzo in corrispondenza della testa del palo, deve essere eseguito un sovragetto oltre la quota di progetto (fino a 50 cm da misurarsi dalla testa del palo). Questa parte verrà eliminata con la messa a nudo del palo. / L’armatura assemblata per il palo deve essere irrigidita in maniera tale che: il trasporto, la posa in opera e il getto di calcestruzzo non comportino difetti della stessa. Sull’armatura inferiore del palo viene fissata una croce ed una piastra di basamento, in questa maniera durante la posa in opera del calcestruzzo e durante l’estrazione del rivestimento la posizione dell’armatura resta inalterata. / La tolleranza per la posa in opera dell’armatura in riferimento alla quota di progetto è pari a 20 cm ovvero 2% della lunghezza intera dell’armatura. Il valore più grande è determinante. / La deviazione dei pali dalla verticale non deve superare lo 0,5% della lunghezza del palo. L’esecuzione dei pali intersecanti deve garantire una sezione d’intersezione minima di 10 cm in estremità inferiore del palo. / La realizzazione di tutti i pali trivellati deve essere registrata elettronicamente. Devono essere documentati sia i dati di perforazione sia del calcestruzzo. I dati di perforazione devono essere inoltre integrati da una rappresentazione schematica della stratigrafia. / Prestazione incluse nel prezzo unitario: / Le seguenti prestazioni s’intendono a carico dell’appaltatore ed incluse nel prezzo unitario: / - Posizionamento della macchina perforatrice su ogni punto di perforazione e riposizionamento della stessa sul prossimo punto di perforazione / - Esecuzione e manutenzione dei piani di lavoro / - Esecuzione di eventuali perforazioni a vuoto / - Esecuzione della perforazione attraverso tutti i tipi di terreno affiorante; la perforazione di roccia compatta, blocchi; trovanti e strutture in calcestruzzo verrà compensata a parte / - Oneri derivanti da perforazioni con carico aggiuntivo d’acqua all’interno del rivestimento / - Fornitura e posa del calcestruzzo; nella fornitura sono inclusi additivi ritardanti di presa per il calcestruzzo eventualmente necessari così come un maggior consumo di calcestruzzo oltre il 10% del volume teorico del palo / - Rimozione e trasporto in discarica del materiale di risulta, derivante dall’esecuzione dei pali trivellati / - Demolizione del sovragetto in corrispondenza della testa del palo trivellato fino a quota progetto, sistemazione dei ferri di ripresa e rimozione del materiale di risulta / - Pulitura della faccia a vista della paratia, eliminazione di parti sporgenti e rimozione del materiale di risulta / - Esecuzione del così detto palo in ghiaia, necessario per l’interruzione della produzione settimanale e/o festiva, e successiva riperforazione del foro / - Tutte le spese per le verifiche di laboratorio / Prestazioni non incluse nel prezzo unitario: / - Installazione e sgombero di cantiere; il carico, lo scarico, il montaggio e lo smontaggio di tutti i macchinari necessari per l’esecuzione dei lavori / - Fornitura e posa dell’armatura / - Il solo smaltimento in pubbliche discariche del solo materiale di risulta derivante dall’esecuzione dei pali trivellati in terreni contaminati / - La perforazione di roccia compatta, blocchi; trovanti e strutture in calcestruzzo. / Contabilizzazione / La contabilizzazione delle paratie terrà conto: / - per la profondità, dello sviluppo inteso dal filo superiore della testa del palo previsto da progetto fino all’estremità prescritta del palo / - per la lunghezza, dello sviluppo lungo l’asse della paratia dei pali inteso dal centro del primo palo sino al centro dell’ultimo palo. / L’applicazione del sovrapprezzo necessita di una conferma dell’ostacolo perforato da parte della D.L.
56.11.02.01	Herstellung von überschnittenen Bohrpfählen.	Esecuzione di pali trivellati intersecanti.	Herstellung von überschnittenen Bohrpfählen.	Esecuzione di pali trivellati intersecanti.
56.11.02.01.A	Durchmesser Pfahl 600mm	Diametro palo 600mm	Durchmesser Pfahl 600mm	Diametro palo 600mm	m²	m²	233,00
56.11.02.01.B	Durchmesser Pfahl 750mm	Diametro palo 750mm	Durchmesser Pfahl 750mm	Diametro palo 750mm	m²	m²	214,00
56.11.02.01.C	Durchmesser Pfahl 900mm	Diametro palo 900mm	Durchmesser Pfahl 900mm	Diametro palo 900mm	m²	m²	225,00
56.11.02.01.D	Durchmesser Pfahl 1200mm	Diametro palo 1200mm	Durchmesser Pfahl 1200mm	Diametro palo 1200mm	m²	m²	253,00
56.11.03	TANGIERENDE BOHRPFÄHLE	PALI TANGENTI	TANGIERENDE BOHRPFÄHLE / Anmerkungen für die Ausführung / Die Bohrung muss bis Endteufe verrohrt hergestellt werden. Dabei muss die Verrohrung dem Bohrfortschritt vorauseilen, um unter die Bohrung reichende Auflockerungen zu verhindern. / Beim Bohren unterhalb des Grundwasserspiegels und bei gespanntem Grundwasser ist im Bohrrohr ständig ein Wasserüberdruck aufrecht zu erhalten damit ein hydraulischer Grundbruch vermieden werden kann. / Beim Einbringen des Betons muss sichergestellt sein, dass der Beton nicht entmischt und verunreinigt wird und in der vorgesehenen Zusammensetzung und Konsistenz bis zur Bohrlochsohle gelangt. / Weiter ist sicherzustellen, dass die Betonsäule weder unterbrochen noch eingeschnürt wird. / Bei Bohrungen im Grundwasser muss der Beton im Kontraktorverfahren eingebracht werden. / Beim Ziehen der Bohrrohre ist darauf zu achten, dass die Betonsäule weder abreißt noch eingeschnürt wird. / Die Frischbetonsäule muss so hoch in das Bohrrohr reichen, dass ein ausreichender Überdruck des Betons gegen Grundwasser und seitlich nachdringenden Boden vorhanden ist. / Aufgrund unzureichender Betonfestigkeit im Bereich des Pfahlkopfes ist der Beton bis zu 50 cm über Sollhöhe einzubauen. Dieser Teil wird nach dem Freilegen des Pfahlkopfes entfernt. / Der Bewehrungskorb ist so auszusteifen, dass er beim Transport, Einbau und Betonieren nicht bleibend deformiert wird. / Um sicherzustellen, dass der Bewehrungskorb beim Betonieren und beim Ziehen des Bohrrohrs in seiner vorgesehenen Lage bleibt, ist der Einbau eines Kreuzes aus Flachstahl am unteren Ende der Bewehrung erforderlich. / Die Bewehrungskörbe müssen mit einer Höhentoleranz von ± 20 cm bzw. ± 2% der Korblänge eingebaut werden. / Der größere Wert ist maßgebend. / Die Vertikalabweichung der Pfähle darf nicht mehr als 0,5% betragen, das Toleranzmaß für die Exzentrizität beträgt maximal 5% des Pfahldurchmessers, mindestens jedoch 5cm. / Das Herstellen eines jeden Bohrpfahls ist auf der Baustelle zu protokollieren. Dabei müssen sowohl die Bohr- als auch die Betondaten dokumentiert werden. Die Bohrdatenaufzeichnung muss zusätzlich eine grobe Darstellung der anstehenden Bodenschichten beinhalten. / Leistungen, die im Einheitspreis enthalten sind: / Die nachfolgenden Leistungen gehen zu Lasten des Auftragnehmers und sind mit dem Einheitspreis abgegolten: / - Das Einrichten des Bohrgerätes am jeweiligen Bohrpunkt und Umsetzen zum nächsten Bohrpunkt / - Einmessen und Markieren der Bohransatzpunkte / - Herstellen und Unterhalten eines tragfähigen Arbeitsplanums / - Herstellen von eventuellen Leerbohrungen / - Herstellen der Bohrungen in Böden beliebiger Bodenklasse. Das Durchörtern von kompaktem Fels, Findlingen, Blöcken und künstlichen Bohrhindernissen aus Beton wird gesondert vergütet / - Herstellen der Bohrung mit eventuell erforderlicher Wasserauflast innerhalb des Bohrrohres / - Liefern und Einbringen des Betons, gegebenenfalls mit geeignetem Zusatzmittel zum Verzögern des Abbindeverhaltens, mit einem Betonmehrverbrauch bis zu 10% des theoretischen Pfahlvolumens / - Aufladen, Abtransport und Beseitigen des anfallenden Bohrgutes / - Abstemmen des Überbetons am Pfahlkopf bis zur planmäßigen Höhe, Herrichten der Anschlussbewehrung und Beseitigen der anfallenden Materialien / - Reinigen der freigelegten Ansichtsflächen, Abstemmen von Vorwüchsen sowie Beseitigen der anfallenden Materialien / - Sämtliche Untersuchungen in Prüfanstalten / Leistungen, die mit dem Einheitspreis nicht abgegolten sind und gesondert vergütet werden, falls nicht anderslautend: / - Baustelleneinrichtung und –räumung einschließlich An- Abtransport sowie Auf- und Abrüsten aller für die Durchführung der Arbeiten erforderlichen Geräte / - Liefern und Einbau der Bewehrung / - Entsorgung von Aushubmaterial in kontaminierten Böden / - Durchörtern von Findlingen, Blöcken, kompakten Fels und künstlichen Bohrhindernissen aus Beton. / Abrechnung Bohrpfahlwand: / - Wandtiefe: von planmäßiger Oberkante bis vorgeschriebener Unterkante des Pfahles / - Wandlänge: Abwicklung in Achse der Pfahlwand von Bohrachse des ersten Pfahles bis Bohrachse des letzten Pfahles. / Der Aufpreis wird nur dann angewandt, falls das Durchörtern der Bohrhindernisse vom Bauleiter bestätigt wird.	PALI TANGENTI / Annotazioni per l’esecuzione / La perforazione deve essere realizzata con rivestimento sino alla profondità finale. Il rivestimento deve precedere lo scavo in modo tale da evitare rammollimenti delle zone immediatamente limitrofe. / Durante la perforazione di pali in falda ed in caso di falda artesiana, si deve garantire un carico aggiuntivo d’acqua all’interno del rivestimento, onde evitare fenomeni di sifonamento. / La posa in opera del calcestruzzo deve avvenire in maniera tale da evitare una disgregazione e una contaminazione dello stesso; inoltre deve essere garantito che il calcestruzzo venga trasportato fino alla profondità finale nella composizione e nella consistenza prevista da progetto. / Il calcestruzzo deve essere posato con continuità in modo tale da garantire una sezione uniforme su tutta la lunghezza del palo. / Per l’esecuzione in falda, il calcestruzzo deve essere messo in opera con il metodo Contractor. / L’estrazione del rivestimento durante il betonaggio del palo non deve compromettere geometria e qualità dello stesso. / L’altezza del getto di calcestruzzo all’interno del rivestimento del palo deve essere tale che ci sia una sovrappressione rispetto all’acqua di falda ed al terreno circostante. / Vista la scarsa qualità del calcestruzzo in corrispondenza della testa del palo, deve essere eseguito un sovragetto oltre la quota di progetto (fino a 50 cm da misurarsi dalla testa del palo). / Questa parte verrà eliminata con la messa a nudo del palo. / L’armatura assemblata per il palo deve essere irrigidita in maniera tale che: il trasporto, la posa in opera ed il getto di calcestruzzo non comportino difetti della stessa. / Sull’armatura inferiore del palo viene fissata una croce ed una piastra di basamento, in questa maniera durante la posa in opera del calcestruzzo e durante l’estrazione del rivestimento la posizione dell’armatura resta inalterata. / La tolleranza per la posa in opera dell’armatura in riferimento alla quota di progetto è pari a 20 cm ovvero 2% della lunghezza intera dell’armatura. / Il valore più grande è determinante. / La deviazione dei pali dalla verticale non deve superare lo 0,5% della lunghezza del palo, la tolleranza sull’eccentricità deve essere inferiore al 5% del diametro del palo, come minimo vanno considerati 5 cm. / La realizzazione di tutti i pali trivellati deve essere registrata elettronicamente. Devono essere documentati sia i dati di perforazione sia del calcestruzzo. I dati di perforazione devono essere inoltre integrati da una rappresentazione schematica della stratigrafia. / Prestazione incluse nel prezzo unitario: / Le seguenti prestazioni s’intendono a carico dell’appaltatore ed incluse nel prezzo unitario: / - Posizionamento della macchina perforatrice su ogni punto di perforazione e riposizionamento della stessa sul prossimo punto di perforazione / - Misurazione dei punti d’attacco della perforazione / - Esecuzione e manutenzione dei piani di lavoro / - Esecuzione di eventuali perforazioni a vuoto / - Esecuzione della perforazione attraverso tutti i tipi di terreno affiorante; la perforazione di roccia compatta, blocchi; trovanti e strutture in calcestruzzo verrà compensata a parte / - Oneri derivanti da perforazioni con carico aggiuntivo d’acqua all’interno del rivestimento; / - Fornitura e posa del calcestruzzo; nella fornitura sono inclusi additivi ritardanti di presa per il calcestruzzo eventualmente necessari così come un maggior consumo di calcestruzzo oltre il 10% del volume teorico del palo / - Rimozione e trasporto in discarica del materiale di risulta, derivante dall’esecuzione dei pali trivellati / - Demolizione del sovragetto in corrispondenza della testa del palo trivellato fino a quota progetto, sistemazione dei ferri di ripresa e rimozione del materiale di risulta / - Pulitura della faccia a vista della paratia, eliminazione di parti sporgenti e rimozione del materiale di risulta / - Tutte le spese per le verifiche di laboratorio / Prestazioni non incluse nel prezzo unitario, se non indicato diversamente: / - Installazione e sgombero di cantiere; il carico, lo scarico, il montaggio e lo smontaggio di tutti i macchinari necessari per l’esecuzione dei lavori / - Fornitura e posa dell’armatura / - Il solo smaltimento in pubbliche discariche del solo materiale di risulta derivante dall’esecuzione dei pali trivellati in terreni contaminati / - La perforazione di roccia compatta, blocchi; trovanti e strutture in calcestruzzo. / Contabilizzazione / La contabilizzazione delle paratie terrà conto: / - per la profondità, dello sviluppo inteso dal filo superiore della testa del palo previsto da progetto fino all’estremità prescritta del palo / - per la lunghezza, dello sviluppo lungo l’asse della paratia dei pali inteso dal centro del primo palo sino al centro dell’ultimo palo. / L’applicazione del sovrapprezzo necessita di una conferma dell’ostacolo perforato da parte della D.L.
56.11.03.01	Herstellung von tangierende Pfählen	Esecuzione di pali trivellati tangenti	Herstellung von tangierende Pfählen	Esecuzione di pali trivellati tangenti
56.11.03.01.A	Durchmesser Pfahl 600mm	Diametro palo 600mm	Durchmesser Pfahl 600mm	Diametro palo 600mm	m²	m²	179,00
56.11.03.01.B	Durchmesser Pfahl 750mm	Diametro palo 750mm	Durchmesser Pfahl 750mm	Diametro palo 750mm	m²	m²	174,00
56.11.03.01.C	Durchmesser Pfahl 900mm	Diametro palo 900mm	Durchmesser Pfahl 900mm	Diametro palo 900mm	m²	m²	176,00
56.11.03.01.D	Durchmesser Pfahl 1200mm	Diametro palo 1200mm	Durchmesser Pfahl 1200mm	Diametro palo 1200mm	m²	m²	199,00
56.11.04	AUFGELÖSTE BOHRPFÄHLE	PALI ISOLATI	AUFGELÖSTE BOHRPFÄHLE / Anmerkungen für die Ausführung / Die Bohrung muss bis Endteufe verrohrt hergestellt werden. Dabei muss die Verrohrung dem Bohrfortschritt vorauseilen, um unter die Bohrung reichende Auflockerungen zu verhindern. / Beim Bohren unterhalb des Grundwasserspiegels und bei gespanntem Grundwasser ist im Bohrrohr ständig ein Wasserüberdruck aufrecht zu erhalten damit ein hydraulischer Grundbruch vermieden werden kann. / Beim Einbringen des Betons muss sichergestellt sein, dass der Beton nicht entmischt und verunreinigt wird und in der vorgesehenen Zusammensetzung und Konsistenz bis zur Bohrlochsohle gelangt. Weiter ist sicherzustellen, dass die Betonsäule weder unterbrochen noch eingeschnürt wird. / Bei Bohrungen im Grundwasser muss der Beton im Kontraktorverfahren eingebracht werden. / Beim Ziehen der Bohrrohre ist darauf zu achten, dass die Betonsäule weder abreißt noch eingeschnürt wird. / Die Frischbetonsäule muss so hoch in das Bohrrohr reichen, dass ein ausreichender Überdruck des Betons gegen Grundwasser und seitlich nachdringenden Boden vorhanden ist. / Aufgrund unzureichender Betonfestigkeit im Bereich des Pfahlkopfes ist der Beton bis zu 50 cm über Sollhöhe einzubauen. / Dieser Teil wird nach dem Freilegen des Pfahlkopfes entfernt. / Der Bewehrungskorb ist so auszusteifen, dass er beim Transport, Einbau und Betonieren nicht bleibend deformiert wird. / Um sicherzustellen, dass der Bewehrungskorb beim Betonieren und beim Ziehen des Bohrrohrs in seiner vorgesehenen Lage bleibt, ist der Einbau eines Kreuzes aus Flachstahl am unteren Ende der Bewehrung erforderlich. / Die Bewehrungskörbe müssen mit einer Höhentoleranz von ± 20 cm bzw. ± 2% der Korblänge eingebaut werden. Der größere Wert ist maßgebend. / Die Vertikalabweichung der Pfähle darf nicht mehr als 0,5% betragen, das Toleranzmaß für die Exzentrizität beträgt maximal 5% des Pfahldurchmessers, mindestens jedoch 5cm. / Das Herstellen eines jeden Bohrpfahls ist auf der Baustelle zu protokollieren. / Dabei müssen sowohl die Bohr- als auch die Betondaten dokumentiert werden. / Die Bohrdatenaufzeichnung muss zusätzlich eine grobe Darstellung der anstehenden Bodenschichten beinhalten. / Leistungen, die im Einheitspreis enthalten sind: / Die nachfolgenden Leistungen gehen zu Lasten des Auftragnehmers und sind mit dem Einheitspreis abgegolten: / - Das Einrichten des Bohrgerätes am jeweiligen Bohrpunkt und Umsetzen zum nächsten Bohrpunkt / - Einmessen und Markieren der Bohransatzpunkte / - Realisierung und Abbruch der Bohrschablone in der laut Projekt geforderten Höhe und Lage inklusive der notwendigen Bewehrung / - Im Einheitspreis ist auch die Beseitigung der überschüssigen Materials inbegriffen / - Herstellen und Unterhalten eines tragfähigen Arbeitsplanums / - Herstellen von eventuellen Leerbohrungen / - Herstellen der Bohrungen in Böden beliebiger Bodenklasse. Das Durchörtern von kompaktem Fels, Findlingen, Blöcken und künstlichen Bohrhindernissen aus Beton wird gesondert vergütet / - Herstellen der Bohrung mit eventuell erforderlicher Wasserauflast innerhalb des Bohrrohres / - Liefern und Einbringen des Betons, gegebenenfalls mit geeignetem Zusatzmittel zum Verzögern des Abbindeverhaltens, mit einem Betonmehrverbrauch bis zu 10% des theoretischen Pfahlvolumens / - Aufladen, Abtransport und Beseitigen des anfallenden Bohrgutes / - Abstemmen des Überbetons am Pfahlkopf bis zur planmäßigen Höhe, Herrichten der Anschlussbewehrung und Beseitigen der anfallenden Materialien / - Reinigen der freigelegten Ansichtsflächen, Abstemmen von Vorwüchsen sowie Beseitigen der anfallenden Materialien / - Sämtliche Untersuchungen in Prüfanstalten. / Leistungen, die mit dem Einheitspreis nicht abgegolten sind und gesondert vergütet werden, falls nicht anderslautend: / - Baustelleneinrichtung und –räumung einschließlich An- Abtransport sowie Auf- und Abrüsten aller für die Durchführung der Arbeiten erforderlichen Geräte / - Liefern und Einbau der Bewehrung / - Entsorgung von Aushubmaterial in kontaminierten Böden / - Durchörtern von Findlingen, Blöcken, kompakten Fels und künstlichen Bohrhindernissen aus Beton / Abrechnung Bohrpfahlwand: / - Wandtiefe: von planmäßiger Oberkante bis vorgeschriebener Unterkante des Pfahles / - Der Aufpreis wird nur dann angewandt, falls das Durchörtern der Bohrhindernisse vom Bauleiter bestätigt wird.	PALI ISOLATI / Annotazioni per l’esecuzione / La perforazione deve essere realizzata con rivestimento sino alla profondità finale. Il rivestimento deve precedere lo scavo in modo tale da evitare rammollimenti delle zone immediatamente limitrofe. / Durante la perforazione di pali in falda ed in caso di falda artesiana, si deve garantire un carico aggiuntivo d’acqua all’interno del rivestimento, onde evitare fenomeni di sifonamento. / La posa in opera del calcestruzzo deve avvenire in maniera tale da evitare una disgregazione e una contaminazione dello stesso; inoltre deve essere garantito che il calcestruzzo venga trasportato fino alla profondità finale nella composizione e nella consistenza prevista da progetto. Il calcestruzzo deve essere posato con continuità in modo tale da garantire una sezione uniforme su tutta la lunghezza del palo. / Per l’esecuzione in falda, il calcestruzzo deve essere messo in opera con il metodo Contractor. / L’estrazione del rivestimento durante il betonaggio del palo non deve compromettere geometria e qualità dello stesso. / L’altezza del getto di calcestruzzo all’interno del rivestimento del palo deve essere tale che ci sia una sovrappressione rispetto all’acqua di falda ed al terreno circostante. / Vista la scarsa qualità del calcestruzzo in corrispondenza della testa del palo, deve essere eseguito un sovragetto oltre la quota di progetto (fino a 50 cm da misurarsi dalla testa del palo). / Questa parte verrà eliminata con la messa a nudo del palo. / L’armatura assemblata per il palo deve essere irrigidita in maniera tale che: il trasporto, la posa in opera ed il getto di calcestruzzo non comportino difetti della stessa. / Sull’armatura inferiore del palo viene fissata una croce ed una piastra di basamento, in questa maniera durante la posa in opera del calcestruzzo e durante l’estrazione del rivestimento la posizione dell’armatura resta inalterata. / La tolleranza per la posa in opera dell’armatura in riferimento alla quota di progetto è pari a 20 cm ovvero 2% della lunghezza intera dell’armatura. Il valore più grande è determinante. / La deviazione dei pali dalla verticale non deve superare lo 0,5% della lunghezza del palo, la tolleranza sull’eccentricità deve essere inferiore al 5% del diametro del palo, come minimo vanno considerati 5 cm. / La realizzazione di tutti i pali trivellati deve essere registrata elettronicamente. / Devono essere documentati sia i dati di perforazione sia del calcestruzzo. / I dati di perforazione devono essere inoltre integrati da una rappresentazione schematica della stratigrafia. / Prestazione incluse nel prezzo unitario: / Le seguenti prestazioni s’intendono a carico dell’appaltatore ed incluse nel prezzo unitario: / - Posizionamento della macchina perforatrice su ogni punto di perforazione e riposizionamento della stessa sul prossimo punto di perforazione / - Misurazione dei punti d’attacco della perforazione / - Realizzazione e demolizione di una sagoma di guida con posizione altimetrica e planimetrica come prevista da progetto / - Nel prezzo unitario è compreso anche la rimozione del materiale di risulta / - Esecuzione e manutenzione dei piani di lavoro / - Esecuzione di eventuali perforazioni a vuoto / - Esecuzione della perforazione attraverso tutti i tipi di terreno affiorante. La perforazione di roccia compatta, blocchi, trovanti e strutture in calcestruzzo verrà compensata a parte / - Oneri derivanti da perforazioni con carico aggiuntivo d’acqua all’interno del rivestimento / - Fornitura e posa del calcestruzzo; nella fornitura sono inclusi additivi ritardanti di presa per il calcestruzzo eventualmente necessari così come un maggior consumo di calcestruzzo oltre il 10% del volume teorico del palo / - Rimozione e trasporto in discarica del materiale di risulta, derivante dall’esecuzione dei pali trivellati / - Demolizione del sovragetto in corrispondenza della testa del palo trivellato fino a quota progetto, sistemazione dei ferri di ripresa e rimozione del materiale di risulta / - Pulitura della faccia a vista della paratia, eliminazione di parti sporgenti e rimozione del materiale di risulta / - Tutte le spese per le verifiche di laboratorio / Prestazioni non incluse nel prezzo unitario, se non indicato diversamente: / - Installazione e sgombero di cantiere; il carico, lo scarico, il montaggio e lo smontaggio di tutti i macchinari necessari per l’esecuzione dei lavori / - Fornitura e posa dell’armatura / - Il solo smaltimento in pubbliche discariche del solo materiale di risulta derivante dall’esecuzione dei pali trivellati in terreni contaminati / - La perforazione di roccia compatta, blocchi, trovanti e strutture in calcestruzzo. / Contabilizzazione / La contabilizzazione delle paratie terrà conto: / - Per la profondità, dello sviluppo inteso dal filo superiore della testa del palo previsto da progetto fino all’estremità prescritta del palo / - L’applicazione del sovrapprezzo necessita di una conferma dell’ostacolo perforato da parte della D.L.
56.11.04.01	Herstellung von aufgelösten Bohrpfahlwänden	Esecuzione di pali trivellati isolati	Herstellung von aufgelösten Bohrpfahlwänden	Esecuzione di pali trivellati isolati
56.11.04.01.A	Durchmesser Pfahl 600mm	Diametro palo 600mm	Durchmesser Pfahl 600mm	Diametro palo 600mm	m	m	108,00
56.11.04.01.B	Durchmesser Pfahl 750mm	Diametro palo 750mm	Durchmesser Pfahl 750mm	Diametro palo 750mm	m	m	130,00
56.11.04.01.C	Durchmesser Pfahl 900mm	Diametro palo 900mm	Durchmesser Pfahl 900mm	Diametro palo 900mm	m	m	158,00
56.11.04.01.D	Durchmesser Pfahl 1200mm	Diametro palo 1200mm	Durchmesser Pfahl 1200mm	Diametro palo 1200mm	m	m	239,00
56.11.90	ZULAGE FÜR BOHRHINDERNISSE	SOVRAPPREZZO PER LA PERFORAZIONE	ZULAGE FÜR BOHRHINDERNISSE / Zulage für Bohrhindernisse das Durchbohren von kompakten Fels, Findlingen, Blöcken und künstlichen Bohrhindernissen aus Beton.	SOVRAPPREZZO PER LA PERFORAZIONE / Sovrapprezzo per la perforazione di roccia compatta, blocchi, trovanti e strutture in calcestruzzo:
56.11.90.01	Zulage für das Durchbohren von kompakten Fels, Findlingen, Blöcken und künstlichen Bohrhinde	Sovrapprezzo per la perforazione di roccia compatta, blocchi, trovanti e strutture in calcestruzzo.	Zulage für das Durchbohren von kompakten Fels, Findlingen, Blöcken und künstlichen Bohrhindernissen aus Beton. Die Verrechnung erfolgt nach lfm Pfahlbohrung.	Sovrapprezzo per la perforazione di roccia compatta, blocchi, trovanti e strutture in calcestruzzo. Verrà contabilizzata la lunghezza dell'ostacolo perforato.
56.11.90.01.A	Durchmesser Pfahl 600mm	Diametro palo 600mm	Durchmesser Pfahl 600mm	Diametro palo 600mm	m	m	70,00
56.11.90.01.B	Durchmesser Pfahl 750mm	Diametro palo 750mm	Durchmesser Pfahl 750mm	Diametro palo 750mm	m	m	75,00
56.11.90.01.C	Durchmesser Pfahl 900mm	Diametro palo 900mm	Durchmesser Pfahl 900mm	Diametro palo 900mm	m	m	80,00
56.11.90.01.D	Durchmesser Pfahl 1200mm	Diametro palo 1200mm	Durchmesser Pfahl 1200mm	Diametro palo 1200mm	m	m	85,00
56.12	PFAHLWÄNDE AUS KLEINKALIBRIGEN PFÄHLEN	PARATIE IN MICROPALI	PFAHLWÄNDE AUS KLEINKALIBRIGEN PFÄHLEN / Darunter versteht sich eine Verbauwand, bestehend aus vorab eingebauten Kleinbohrpfählen im Abstand, der von Fall zu Fall festzulegen ist, und nachträglicher Verkleidung mit Spritzbeton mit oder ohne Verteilungsträger und Verpressanker. / Der Spritzbeton und der eventuelle Bewehrungsstahl (Baustahlgitter) werden mit der Unterkategorie 56.06., Verpressanker mit der Unterkategorie 56.20. vergütet. / Kopfbalken und Verteilungsträger werden mit der Unterkategorie 56.80. vergütet.	PARATIE IN MICROPALI / Per paratia si intende una parete protettiva costituita da pali posti preventivamente in opera ad interasse stabilito secondo i casi e successivamente rivestita seguendo l'abbassarsi degli scavi - con cls. spruzzato, con o senza travi di ripartizione e tiranti d'ancoraggio. / Il calcestruzzo spruzzato e l'eventuale relativa armatura metallica (rete elettrosaldata) verranno compensati con la sottocategoria 56.06, i tiranti con la sottocategoria 56.20. / Cordoli e travi di ripartizione verranno compensati con la sottocategoria 56.80.
56.12.01	EINRICHTEN UND RÄUMEN DER BAUSTELLE FÜR DIE HERSTELLUNG VON KLEINBOHRPFÄHLEN (MICROPALI)	INSTALLAZIONE E SGOMBERO DEL CANTIERE PER LA REALIZZAZIONE DI MICROPALI	EINRICHTEN UND RÄUMEN DER BAUSTELLE FÜR DIE HERSTELLUNG VON KLEINBOHRPFÄHLEN (MICROPALI)	INSTALLAZIONE E SGOMBERO DEL CANTIERE PER LA REALIZZAZIONE DI MICROPALI
56.12.01.01	Einrichten und Räumen der Baustelle für die Herstellung von Kleinbohrpfählen	Installazione e sgombero del cantiere per la realizzazione di micropali	Einrichten und Räumen der Baustelle / Baustelleneinrichtung und –räumung einer kompletten Produktionseinheit für die Herstellung von Kleinbohrpfählen, bestehend aus allen erforderlichen Gerätschaften, Werkzeugen und Personal einschl. deren An- und Abtransport. / Im Einheitspreis sind weiter inbegriffen: / - das eventuelle Umsetzen für die verschiedenen im Projekt vorgesehenen Produktionsphasen / - das Auf- und Abladen sowie Montage und Demontage der notwendigen Ausrüstung / - das eventuell erforderliche Umrüsten der Geräte auf verschiedene Bohrverfahren.	Installazione e sgombero del cantiere / Approntamento e rimozione di un unità di produzione completa, costituita da tutti i macchinari, attrezzature e personale, necessari per la realizzazione di micropali, ivi compreso ogni onere per il trasporto in andata e ritorno di quanto sopra detto. / Il prezzo unitario comprende altresì: / - l'eventuale spostamento per le diverse fasi operative previste da progetto / - il carico, lo scarico, il montaggio e lo smontaggio delle attrezzature necessarie / - l'adattamento eventualmente necessario degli utensili a metodi di perforazione differenti.	psch	a c	2.500,00
56.12.02	BOHRUNG FÜR KLEINBOHRPFÄHLE (MICROPALI)	PERFORAZIONE PER MICROPALI	BOHRUNG FÜR KLEINBOHRPFÄHLE (MICROPALI)	PERFORAZIONE PER MICROPALI
56.12.02.01	Kleinkalibriger Bohrpfahl, ausgeführt mittels Dreh- oder Drehschlagbohrung mit Verrohrung	Micropalo per paratia, a rotazione o rotopercussione rivestita	Kleinkalibriger Bohrpfahl für Pfahlwand, ausgeführt mittels Dreh- oder Drehschlagbohrung mit Verrohrung, vertikal oder geneigt, in Böden jedwelcher Natur, inbegriffen Findlinge. / Im Einheitspreis inbegriffen ist das Verfüllen mit einem Sand-Zement-R42.5-Gemisch bis zu / einem Volumen, das dem doppelten theoretischen Bohrlochvolumen entspricht. Im Einheitspreis inbegriffen sind auch eventuelle Spezialzusätze. / Das Volumen wird am Pumpeneingang gemessen. / Die Bewehrung in Form von Rohren wird separat vergütet. / Unter "D" ist der äußere Nenndurchmesser des äußeren Schutzrohres festgelegt. / Es wird die gesamte Länge des eingebauten Pfahles vergütet.	Micropalo per paratia, eseguito con perforazione a rotazione o rotopercussione rivestita, verticale od inclinata, in terreni di qualunque natura, compresi i trovanti. / Nel compenso unitario è compreso il riempimento con miscela sabbia-cemento R42.5 fino a due volte il volume teorico del foro. / Sono pure compresi eventuali additivi speciali. / Il volume verrà misurato alla pompa.L'armatura tubolare verrà compensata separatamente.Per "D" è inteso il diametro nominale esterno del tubo forma. / Verrà contabilizzata l'intera lunghezza del palo messo in opera.
56.12.02.01.A	D bis 108 mm (4 1/4 ")	D fino a 108 mm (4 1/4 ")	D bis 108 mm (4 1/4 ")	D fino a 108 mm (4 1/4 ")	m	m	47,00
56.12.02.01.B	D 109 - 159 mm (6 1/4 ")	D 109 - 159 mm (6 1/4 ")	D 109 - 159 mm (6 1/4 ")	D 109 - 159 mm (6 1/4 ")	m	m	54,00
56.12.02.01.C	D 160 - 229 mm (9 ")	D 160 - 229 mm (9 ")	D 160 - 229 mm (9 ")	D 160 - 229 mm (9 ")	m	m	63,00
56.12.02.01.D	D 230 - 300 mm (11 3/4")	D 230 - 300 mm (11 3/4")	D 230 - 300 mm (11 3/4")	D 230 - 300 mm (11 3/4")	m	m	90,00
56.12.02.01.E	Vergütung für Injektion über das Standardvolumen hinaus	Compenso per iniezioni oltre il volume standard	Vergütung für Injektion über das Standardvolumen hinaus	Compenso per iniezioni oltre il volume standard	m³	m³	192,30
56.12.02.05	Kleinkalibriger Bohrpfahl für Pfahlwand, ausgeführt ausschließlich mittels verrohrter Rotationsbohrung	Micropalo per paratia, a rotazione rivestita	Kleinkalibriger Bohrpfahl für Pfahlwand, ausgeführt ausschließlich mittels verrohrter Rotationsbohrung, vertikal oder geneigt, in Böden jedwelcher Natur, inbegriffen Findlinge. / Im Einheitspreis ist inbegriffen das Verfüllen mit einem Sand-Zement-R42.5-Gemisch bis zu einem Volumen, das dem doppelten theoretischen Bohrlochvolumen entspricht. Im Einheitspreis inbegriffen sind auch eventuelle Spezialzusätze. / Das Volumen wird am Pumpeneingang gemessen. / Die Bewehrung in Form von Rohren wird separat vergütet. / Unter "D" ist der äußere Nenndurchmesser des äußeren Schutzrohres festgelegt. / Es wird die gesamte Länge des eingebauten Pfahles vergütet. / Die Vergütung gemäß dieser Position erfolgt nur, wenn die Herstellung des Pfahles mittels Rotationsbohrung im Projekt bzw. im Vertrag ausdrücklich vorgesehen ist oder von der Bauleitung schriftlich angeordnet wird. / Zweck dieser Ausführung ist in erster Linie das Vermeiden von Erschütterungen in der Nähe von empfindlichen Bauwerken.	Micropalo per paratia, eseguito esclusivamente con perforazione a rotazione rivestita, verticale od inclinata, in terreni di qualunque natura, compresi i trovanti. / Nel compenso unitario è compreso il riempimento con miscela sabbia-cemento R42.5 fino a due volte il volume teorico del foro. / Sono pure compresi eventuali additivi speciali. / Il volume verrà misurato alla pompa. L'armatura tubolare verrà compensata separatamente. / Per "D" è inteso il diametro nominale esterno del tubo forma. / Verrà contabilizzata l'intera lunghezza del palo messo in opera. / Il compenso secondo la presente voce è concesso solo quando l'esecuzione del palo, come palo eseguito esclusivamente a rotazione, è previsto espressamente nel progetto o rispettivamente nel contratto o se viene ordinato per iscritto dalla D.L.. / Scopo del presente modo esecutivo è i primo luogo quello di evitare vibrazioni in vicinanza di manufatti sensibili.
56.12.02.05.A	D bis 108 mm (4 1/4 ")	D fino a 108 mm (4 1/4 ")	D bis 108 mm (4 1/4 ")	D fino a 108 mm (4 1/4 ")	m	m	58,00
56.12.02.05.B	D 109 - 159 mm (6 1/4 ")	D 109 - 159 mm (6 1/4 ")	D 109 - 159 mm (6 1/4 ")	D 109 - 159 mm (6 1/4 ")	m	m	67,00
56.12.02.05.C	D 160 - 229 mm (9 ")	D 160 - 229 mm (9 ")	D 160 - 229 mm (9 ")	D 160 - 229 mm (9 ")	m	m	81,00
56.12.02.05.D	D 230 - 300 mm (11 3/4")	D 230 - 300 mm (11 3/4")	D 230 - 300 mm (11 3/4")	D 230 - 300 mm (11 3/4")	m	m	92,50
56.12.02.05.E	Vergütung für Injektion über das Standardvolumen hinaus	Compenso per iniezioni oltre il volume standard	Vergütung für Injektion über das Standardvolumen hinaus	Compenso per iniezioni oltre il volume standard	m³	m³	192,30
56.12.03	BEWEHRUNG FÜR KLEINKALIBRIGE BOHRPFÄHLE	ARMATURA PER MICROPALI	BEWEHRUNG FÜR KLEINKALIBRIGE BOHRPFÄHLE	ARMATURA PER MICROPALI
56.12.03.10	Bewehrungsrohre für kleinkalibrige Bohrpfähle	Armatura tubolare per micropali	Bewehrungsrohre für kleinkalibrige Bohrpfähle. / Es wird das Gewicht für die gesamte Länge des eingebauten Pfahles vergütet. / Stahl: S355 oder gleichwertiges	Armatura tubolare per micropali. / Verrà compensato il peso per l'intera lunghezza di palo messo in opera. / acciaio: S355 od equivalente
56.12.03.10.A	Rohr ungelocht	tubo chiuso	Rohr ungelocht	tubo chiuso	kg	kg	1,65
56.12.03.10.B	Rohr gelocht	tubo forato	Rohr gelocht	tubo forato	kg	kg	1,70
56.12.03.10.C	Manschettenrohr	tubo valvolato	Manschettenrohr	tubo valvolato	kg	kg	2,10
56.13	BAUGRUNDENWÄNDE MITTELS DÜSENSTRAHLVERFAHREN	OPERE DI SOSTEGNO TRAMITE JET GROUTING	Baugrubenwände mittels Düsenstrahlverfahren / TECHNISCHE VORBEMERKUNGEN: / Während der Ausführung der DSV-Arbeiten sind insbesondere die Herstellparameter Bohrtiefe, Drehzahl des Gestänges, Ziehgeschwindigkeit, Verfülldruck und Verfüllmenge der Suspension, zusätzlich Luftdruck und Luftmenge beim 2-Phasensystem sowie eventuelles Vorschneiden, fortlaufend automatisch aufzuzeichnen. / Die Herstellungsprotokolle sind gemäß geltender Norm zeitnah der Bauleitung zur laufenden Kontrolle der Herstellparameter zu übergeben. / NEBENLEISTUNGEN / Die nachfolgenden Nebenleistungen sind im Einheitspreis (EP) enthalten: / - Herstellen der erforderlichen Arbeits- und BE-Flächen (in Abstimmung mit AG) / - Einrichten der erforderlichen Strom- und Wasseranschlüsse (in Abstimmung mit AG) einschl. Liefern / - Erkunden und Sichern von im Arbeitsraum verlaufenden Leitungen / - Beweissicherung an angrenzenden Gebäuden / - Kontrolle auf eventuelle Suspensionsaustritte in den angrenzenden Kellerräumen / - das Einrichten und Einmessen am Bohransatzpunkt sowie alle erforderlichen Umsetzvorgänge / - Abteufen der Bohrungen bis zu einer Neigung von 60° gegenüber der Vertikalen (einschließlich Leerbohrungen) durch alle anstehenden Bodenarten einschließlich verwitterten und kompakten Fels / - Beseitigen und Entsorgen des anfallenden Bohrgutes beim Bohren / - Laufende automatische Verformungskontrollen, z.B. mit Lasersystemen, angrenzender Gebäuden / - Dokumentation der Arbeiten mittels elektronischer Datenregistrierung / - Erstellen der Stichpläne und Plan für Herstellsequenz sowie Vorlegen der BL 1 Woche vor Baubeginn / - Herstellen von Probesäulen vor Beginn der DSV-Arbeiten einschließlich Freilegen, Prüfen und Dokumentation / - Einmessen und Markieren der Achsen und der Bohransatzpunkte / - Liefern, Aufbereiten und Einbringen der Suspension / - Eventuelle Verwendung eines pressluftummantelten Schneidstrahls; / - Eventuelle Verwendung der Vorschneidetechnik; / - das Ableiten und Beseitigen des systembedingten Rücklaufmaterials einschließlich allfälliger Deponiegebühren, bei bindigen Böden ist auch die zusätzlich anfallende Menge an Rücklauf aufgrund der erforderlichen Vorschneidetechnik (1-fach oder mehrfach) einzurechnen / - Abtragen und Beseitigen eventueller Überkubaturen von DSV-Körpern / - Qualitätskontrollen mit Dokumentation: / -zweimal täglich Kontrolle der Suspensionsdichte / -zweimal täglich Entnahme einer Serie von 4 Proben aus dem Rückflussmaterial / -Kontrolle der einaxialen Druckfestigkeit nach 3 Tagen, Anzahl der Prüfungen 5 Stck / -Probenentnahme binnen 5 Tagen nach Beginn der Düsenstrahlarbeiten / -Kontrolle der einaxialen Druckfestigkeit nach 28 Tagen, Anzahl der Prüfungen 5 Stck. / 500m3 bzw. max. 10 Stck. / - Sämtliche Kosten für Laboruntersuchungen, auch wenn sie von der BL verlangt wurden, gehen zu Lasten des AN / - Wiederherstellung der in Anspruch genommenen Aufstellflächen und Wegschaffen allfälliger Rückstände. / Gesondert vergütet wird: / - die Erschwernis beim Durchörtern von Bohrhindernissen wie Mauerwerk, Holz oder Stahlbeton / - die Erschwernis bei DSV-Herstellung unter beschränkten Raumverhältnissen.	Opere di sostegno tramite jet grouting / OSSERVAZIONI TECNICO-OPERATIVE: / Durante i lavori di jet grouting dovranno essere continuamente registrati i parametri di esecuzione, profondità di perforazione, numero di giri dell’asta, velocità di estrazione, pressione, quantità della sospensione cementizia ed inoltre la quantità e la pressione dell'aria per il sistema bifluido ed eventuale pretaglio. / I protocolli come da normativa vigente, dovranno essere prodotti e consegnati alla D.L. per un continuo controllo dei parametri di lavorazione. / PRESTAZIONI ACCESSORIE / Le seguenti prestazioni accessorie si intendono incluse nel prezzo unitario (P.U.): / - preparazione dei piani di lavoro e delle aree di cantiere necessarie (in accordo con la committenza) / - installazione degli allacciamenti alla rete elettrica e idrica (in accordo con la committenza) compresa la fornitura / - individuazione e messa in sicurezza delle tubazioni esistenti nell’area di lavoro / - asseverazione dello stato di fatto di edifici confinanti / - controllo di eventuali fuoriuscite della sospensione cementizie nei confinanti piani interrati / - posizionamento macchinario e verifica dell’inclinazione sul punto di perforazione così come tutti gli spostamenti neccessari / - esecuzione di perforazioni fino a un’inclinazione pari a 60° rispetto alla verticale (sono incluse anche perforazioni a vuoto) attraverso tutti i tipi di terreno affiorante compresa la roccia compatta e disgregata / - rimozione e smaltimento dei detriti di perforazione / - controlli automatici continui delle deformazioni degli edifici confinanti p. es. mediante sistema laser / - documentazione dei lavori mediante registrazione elettronica dei dati / - redazione del piano delle perforazioni con consegna alla DL almeno una settimana prima dell'inizio dei lavori / - realizzazione di colonne di prova prima dell’inizio dei lavori di jet grouting, compresi i lavori di scavo e la relativa documentazione / - misurazione e marcatura degli assi e dei punti d'attacco delle perforazioni / - fornitura, preparazione e posa in opera della sospensione cementizia / - utilizzo del getto di miscela all’interno di un getto anulare di aria compressa coassiale / - utilizzo della tecnologia del pretaglio / - caricamento, trasporto e smaltimento del materiale di riflusso inclusi gli oneri di discarica (in terreni coesivi deve essere anche considerata l’ulteriore quantità di riflusso dovuta all’utilizzo del pretaglio, eseguito uno o più volte) / - demolizione e smaltimento di sovracubature dei corpi di jet grouting / - controlli di qualità con documentazione: / -due volte al giorno controllo della densità della sospensione / -due volte al giorno prelievo di una serie di 4 provini del materiale di riflusso / -controllo della resistenza monoassiale a 3 giorni, numero delle verifiche 5 pezzi / -prelievo dei provini entro 5 giorni dall'inizio delle lavorazioni in jet-grouting / -controllo della resistenza monoassiale a 28 giorni, numero delle verifiche 5 pezzi / 500m3 ovvero max. 10 pezzi. / - tutte le spese per le verifiche di laboratorio, anche se su richiesta della DL, sono a carico dell’appaltatore / - ripristino delle aree occupate temporaneamente e smaltimento di eventuali residui. / Le seguenti prestazioni saranno compensate separatamente: / - Perforazione di strutture in legno, in muratura ed in calcestruzzo armato / - Esecuzione dei lavori in condizioni di spazio di lavoro ridotte e/o di limitata altezza.
56.13.01	EINRICHTEN UND RÄUMEN DER BAUSTELLE FÜR DAS DÜSENSTRAHLVERFAHREN	INSTALLAZIONE E SGOMBERO DEL CANTIERE PER LAVORI DI JET GROUTING	EINRICHTEN UND RÄUMEN DER BAUSTELLE FÜR DAS DÜSENSTRAHLVERFAHREN	INSTALLAZIONE E SGOMBERO DEL CANTIERE PER LAVORI DI JET GROUTING
56.13.01.01	Einrichten und Räumen der Baustelle für das Düsenstrahlverfahren	Installazione e sgombero del cantiere per lavori di jet grouting	Einrichten und Räumen der Baustelle für das Düsenstrahlverfahren / Baustelleneinrichtung und -räumung einer kompletten Produktionseinheit für das Düsenstrahlverfahren, bestehend aus allen erforderlichen Gerätschaften, Werkzeugen und Personal, einschl. deren An- und Abtransport.	Installazione e sgombero del cantiere per lavori di jet grouting / Approntamento e rimozione di un unità completa, costituita da tutti i macchinari, attrezzature e personale, necessari per la realizzazione di pareti di scavo tramite jet grouting, ivi compreso ogni onere per il trasporto in andata e ritorno di quanto sopra detto.	psch	a c	25.000,00
56.13.02	HERSTELLEN VON DÜSENSTRAHLKÖRPERN	REALIZZAZIONE DI CORPO IN JET GROUTING	HERSTELLEN VON DÜSENSTRAHLKÖRPERN	REALIZZAZIONE DI CORPO IN JET GROUTING
56.13.02.02	Herstellen eines Düsenstrahlkörpers	Realizzazione di un corpo jet grouting	Herstellen eines Düsenstrahlkörpers gemäß geltender Norm in den anstehenden Bodenschichten, bestehend aus nicht kontaminierten Böden. / Geometrie und Festigkeitsanforderungen gemäß Ausführungsplanung. / Vergütet wird ausschließlich die planmäßig herzustellende Kubatur.	Realizzazione di un corpo jet grouting secondo le normative vigenti nei terreni affioranti, eccetto terreni inquinati / Geometria e requisiti minimi della resistenza a compressione secondo il progetto esecutivo. / Viene contabilizzata esclusivamente la cubatura jet grouting prevista da progetto.
56.13.02.02.A	Herstellen eines DSV-Körpers gemäß Planung in nicht bindigen Böden	Realizzazione di corpo jet grouting secondo progetto in terreni non coesivi	Herstellen eines DSV-Körpers gemäß Planung in nicht bindigen Böden	Realizzazione di corpo jet grouting secondo progetto in terreni non coesivi	m³	m³	215,00
56.13.02.02.B	Herstellen eines DSV-Körpers gemäß Planung in bindigen Böden	Realizzazione di corpo jet grouting secondo progetto in terreni coesivi	Herstellen eines DSV-Körpers gemäß Planung in bindigen Böden	Realizzazione di corpo jet grouting secondo progetto in terreni coesivi	m³	m³	300,00
56.13.02.03	Kernbohrung DSV	Carotaggio del corpo in jet grouting	Kernbohrung mit Kerngewinn in DS-Körpern oder –Säulen herstellen. Der Kerndurchmesser beträgt min. 150mm. / Die Leistung beinhaltet auch: / - das schadlose Ableiten der Spülflüssigkeiten / - das Führen des Bohrprotokolls samt Beschreibung des Bohrkernes / - das Liefern der Kernkisten / - das sachgemäße Lagern der Kerne / - das Aufstellen, Bereithalten, Umstellen und den Betrieb aller erforderlichen Geräte / - das ordnungsgemäße Verfüllen der Bohrungen mit Zementsuspension nach Anweisungen der Bauleitung. / Verrechnet wird die Bohrlochlänge vom Ansatzpunkt der Bohrkrone bis zur angegebenen Endteufe.	Carotaggio del corpo in jet grouting, compresa l’estrazione del nucleo. Il diametro esterno minimo della corona è pari a 150mm. / La prestazione comprende anche: / - lo smaltimento delle acque di perforazione / - la redazione di un protocollo di perforazione con catalogazione del carotaggio / - la fornitura di casse provviste di coperchio e scomparimenti interni per lo stoccaggio dei nuclei / - stoccaggio appropriato dei nuclei estratti / - il posizionamento, lo spostamento e la messa a disposizione di tutte le macchine pronte all'uso / - il riempimento delle perforazioni con miscela cementizia secondo indicazioni della D.L. / Viene contabilizzata tutta la lunghezza del carotaggio eseguito a partire dal punto d’attacco fino alla quota finale prevista da progetto.	cm	cm	4,00
56.13.02.04	Druckfestigkeiten an Bohrkernen aus DSV	Determinazione della resistenza a compressione monoassiale su provini jet grouting	Zylinderdruckfestigkeitsprüfung an Bohrkernen aus DSV-Körpern oder –Säulen durchführen. / Die Leistung beinhaltet auch den sachgemäßen Transport der Bohrkerne zur Prüfstelle.	Determinazione della resistenza a compressione monoassiale su provini cilindrici estratti da corpi o colonne di jet grouting. / La prestazione comprende anche il trasporto appropriato dei provini in un istituto di prove materiali autorizzato.	Nr	nr	120,00
56.13.90	Aufpreise	Sovrapprezzi	Aufpreise	Sovrapprezzi
56.13.90.01	Aufpreis für den Mehrverbrauch von Zementsuspension	Sovrapprezzo per il maggiore consumo di sospensione cementizia	Aufpreis für den Mehrverbrauch von Zementsuspension	Sovrapprezzo per il maggiore consumo di sospensione cementizia	m³	m³	160,00
56.13.90.02	Aufpreis für das Durchörtern von Bohrhindernissen	Sovrapprezzo per la perforazione di ostacoli	Aufpreis für das Durchörtern von Bohrhindernissen	Sovrapprezzo per la perforazione di ostacoli consisteni in:
56.13.90.02.A	aus Mauerwerk	muratura	aus Mauerwerk	muratura	m	m	50,00
56.13.90.02.B	aus Holz	legno	aus Holz	legno	m	m	60,00
56.13.90.02.C	aus Stahlbeton	calcestruzzo armato	aus Stahlbeton	calcestruzzo armato	m	m	150,00
56.13.90.03	Aufpreis für das Herstellen von DSV-Körpern unter beschränkten Raumverhältnissen	Sovrapprezzo per la realizzazione di un corpo in jet grouting dovuto alla limitata area di lavoro	Aufpreis für das Herstellen von DSV-Körpern unter beschränkten Raumverhältnissen, wobei die erforderliche Raumhöhe mindestens 2,50 m betragen muss. / Die Leistung beinhaltet auch sämtliche Erschwernisse beim Bohren und Herstellen der DSV-Körper bzw. der DSV-Säulen sowie alle zusätzlichen Erschwernisse beim Auf- und Umstellen des Bohrgerätes. / Die Vergütung der Position erfolgt nur nach Abstimmung mit der Bauleitung.	Sovrapprezzo per la realizzazione di un corpo in jet grouting dovuto alla limitata area di lavoro, dove h libera limitata si intende h>2,50m. / La voce comprende ogni aggravio in riferimento alla perforazione ed alla realizzazione di un corpo oppure una colonna jet grouting e tutti gli oneri per lo spostamento del macchinario. / Tale voce si applica previa assenso della D.L.	m³	m³	115,00
56.14	TIEFREICHENDE BODENSTABILISIERUNG (TBS)	STABILIZZAZIONE DEL SUOLO IN PROFONDITÁ (DMM)	TIEFREICHENDE BODENSTABILISIERUNG (TBS) / Tiefreichende Bodenstabilisierung (TBS) gemäß UNI EN 14679 / TECHNISCHE VORBEMERKUNGEN: / Herstellen einer (statisch wirksamen) Dichtwand mittels tiefreichender Bodenstablisierung nach UNI EN 14679. / Der AN hat über das gewählte Verfahren eine umfassende, technische Beschreibung vorzulegen. / Die Auswahl der Dichtwand-Materialien bleiben dem AN überlassen und sind bei der Herstellung auf die Bodenverhältnisse und mit dem AG abzustimmen. Es dürfen nur umweltverträgliche Materialen verwendet werden. / Die funktionellen Vorgaben gelten für die gesamte Dichtwand und unabhängig vom gewählten Bauverfahren: / - erschütterungsarme Herstellung / - Homogenisieren des anstehenden Baugrundes mit geignetem Mischwerkzeug / - Herstellung mit einem max. Bodenaushub von 10% des Dichtelementvolumens / - Mindestdicke der Wand über die gesamte Tiefe mind. 55 cm / - Systemdurchlässigkeit kf Wert kleiner gleich 10 E-8 m/s / - Erosionsbeständigkeit der Wand bis zu einem hydraulischen Gefälle von i größer gleich 30 und über eine Versuchsdauer von zumindest 2 Monaten gemäß ÖNORM B4452 Anhang A ("Pin Hole Test") zu prüfen. / Vor Ausführung sind Eignungsprüfungen im Labor und "In-situ" vorzunehmen, um die Zusammensetzung des einzubringenden Bindemittels bezogen auf die Untergrundverhältnisse und Vorgabewerte zu ermitteln. Der daraus resultierende Einbauvorschlag ist durch entsprechende Prüfzeugnisse zu untermauern und dem AG vorzulegen. / Die zugehörigen Kosten sind in den Einheitspreis der gegenständlichen Position einzurechnen. / Ist aufgrund des vom AN gewählten Herstellungsverfahrens für die Dichtwand mit dem Anfall von Aushubmaterial zu rechnen, so sind die für Aushub, Verfuhr und Deponierung anfallenden Kosten für Aushubmaterial bis zu den Grenzwerten der Baurestmassendeponie in die EP für die Dichtwandherstellung einzurechnen. / Einzurechnen sind alle für die Leistungserbringung erforderlichen Aufwendungen incl. Baustoffe bei der Herstellung der Dichtwand. / Ebenfalls in den Einheitspreisen einzurechnen ist ein Verbrauch von Suspension in der Größenordnung des theoretischen Porenvolumens incl. 15%. Dieser Grundverbrauch errechnet sich also in Abhängigkeit des zu behandelnden Bodens und der Größe des Dichtwandelementes. / Gesondert vergütet wird: / - Einbau und Lieferung der Stahlträger bei statischer Erfordernis.	STABILIZZAZIONE DEL SUOLO IN PROFONDITÁ (DMM) / Metodo di miscelazione profonda (DMM-deep mixing method) secondo UNI EN 14679 / OSSERVAZIONI TECNICO-OPERATIVE: / Stabilizzazione del suolo in profondità (ad effetto statico) tramite metodo di miscelazione profonda (DMM-deep mixing method) conforme a UNI EN 14679. / L’affidatario dovrà presentare una descrizione tecnica dettagliata della metodologia prescelta. / L’affidatario potrà scegliere i materiali necessari per la realizzazione dell’opera, che dovranno comunque essere tenere conto delle condizioni del suolo al momento della realizzazione e approvati dalla stazione appaltante. Sono ammessi esclusivamente materiali compatibili con l’ambiente. / Le prescrizioni funzionali comprendono tutta l’opera di stabilizzazione, a prescindere dal metodo adottato per la sua realizzazione: / - Realizzazione a basso impatto vibrazionale / - Omogeneizzazione del terreno affiorante mediante idoneo utensile di miscelazione / - Realizzazione con scavo max pari al 10% del volume dell’elemento stabilizzante / - Spessore minimo dell’opera per tutta la profondità min. 55 cm / - Permeabilità del sistema coefficiente kf <10 E-8 m/s / - Prova della resistenza all’erosione dell’opera fino ad una pendenza idraulica pari a i > 30 e per una durata di almeno due mesi conforme a ÖNORM B4452 Allegato A (Pin Hole Test) / Prima della realizzazione dell’opera dovranno essere effettuate delle prove materiali in laboratorio ed in sito, in modo da rilevare la composizione del legante da utilizzare in funzione delle caratteristiche del sottosuolo con i rispettivi valori indicativi. La proposta di realizzazione dovrà essere adeguatamente corredata dai relativi certificati di verifica da presentare alla stazione appaltante. / I relativi costi dovranno essere integrati nel prezzo unitario della presente voce. / Se in seguito alla metodologia di realizzazione scelta dall’affidatario è ipotizzabile la presenza di materiale di scavo, i costi per lo scavo, il trasporto ed il deposito in discarica per il materiale di scavo fino ai valori limite per il deposito di materiali di risulta dovranno essere compresi nei prezzi unitari per la realizzazione dell’opera di stabilizzazione. / - Il prezzo dovrà essere comprensivo di tutti gli oneri necessari per con-segnare la regola ad opera d’arte, compresi i materiali per la realizzazione dell’opera di stabilizzazione. / - I prezzi unitari dovranno essere comprensivi dell’utilizzo di sospensione nella misura del volume dei vuoti teorico comprendente il 15%. Tale utilizzo base è calcolato dunque in relazione al terreno da consolidare ed alla dimensione dell’elemento di stabilizzazione. / - Saranno compensati a parte: / - La fornitura e la posa in opera delle travi in acciaio eventualmente necessarie per motivi statici.
56.14.01	EINRICHTEN UND RÄUMEN DER BAUSTELLE	INSTALLAZIONE E SGOMBERO DEL CANTIERE	EINRICHTEN UND RÄUMEN DER BAUSTELLE	INSTALLAZIONE E SGOMBERO DEL CANTIERE
56.14.01.01	Einrichten und Räumen der Baustelle für das Verfahren der Tiefreichende Bodenstabilisierung	Installazione e sgombero del cantiere per la stabilizzazione con metodo della miscelazione profonda	Baustelleneinrichtung / Baustelleneinrichtung und -räumung der erforderlichen Geräteeinheiten für das Verfahren der Tiefreichende Bodenstabilisierung (TBS) gemäß EN 14679 einschl. An- und Abtransport aller dafür erforderlichen Mannschaften, Geräte und Werkzeuge.	Installazione di cantiere / Approntamento e rimozione dei macchinari necessari per la realizzazione della stabilizzazione con metodo della miscelazione profonda conformemente a EN 14679, ivi compreso ogni onere per il trasporto in andata e ritorno del personale, dell'attrezzatura e degli utensili.	psch	a c	32.000,00
56.14.02	HERSTELLEN EINER DICHTWAND IM TBS – VERFAHREN	REALIZZAZIONE DI PARETE DI RITENUTA (DMM)	HERSTELLEN EINER DICHTWAND IM TBS – VERFAHREN	REALIZZAZIONE DI PARETE DI RITENUTA (DMM)
56.14.02.01	Herstellen einer Dichtwand im TBS – Verfahren	Realizzazione di una parete di ritenuta (DMM)	Herstellen einer Dichtwand im TBS – Verfahren / Herstellen einer Dichtwand im TBS – Verfahren gemäß geltender Norm in den anstehenden Bodenschichten, bestehend aus nicht kontaminierten Böden. / Geometrie und Festigkeitsanforderungen gemäß Ausführungsplanung. / Die Verrechnung der Dichtwand erfolgt zwischen der definierten Dichtwandoberkante und der definierten Dichtwandunterkante.Die Vergütung erfolgt nach m2 Dichtwandfläche gemessen in Dichtwandachse.	Realizzazione di una parete di ritenuta mediante miscelazione profonda (DMM – deep mixing method) / Realizzazione di una parete di ritenuta mediante miscelazione profonda secondo le normative vigenti nei terreni affioranti, eccetto terreni inquinati. / Geometria e requisiti minimi della resistenza a compressione secondo il progetto esecutivo. / Viene contabilizzata esclusivamente la superficie dell’opera di stabilizzazione tra il bordo superiore ed il bordo inferiore come da progetto. / La superficie sarà compensata per m2, misurata in asse all’opera di stabilizzazione.
56.14.02.01.A	Tiefe der Dichtwand 0-10m	Profondità della parete di ritenuta 0-10 m	Tiefe der Dichtwand 0-10m	Profondità della parete di ritenuta 0-10 m	m²	m²	59,00
56.14.02.01.B	Tiefe der Dichtwand 10-16m	Profondità della parete di ritenuta 10-16 m	Tiefe der Dichtwand 10-16m	Profondità della parete di ritenuta 10-16 m	m²	m²	65,00
56.14.02.02	Herstellen des oberen Abschlusses der TBS - Wand	Realizzazione del bordo superiore della stabilizzazione	Herstellen des oberen Abschlusses der TBS - Wand / Einzurechnen ist die Freilegung der Oberkante der Dichtwand nach dem Abbindevorgang und das Reinigen und Entfernen loser Bestandteile sowie die Auffüllung bis zur Unterkante der weiterführenden Bauteile durch Dichtmaterial, Beton etc. Verrechnung nach der Länge der Herstellung des Wandabschlusses in m.	Realizzazione del bordo superiore della stabilizzazione / Vanno compresi nel prezzo lo scalzamento del bordo superiore dell’opera al termine della presa, nonché la pulizia e la rimozione di eventuali elementi sciolti ed il riempimento fino al bordo inferiore degli elementi aggiuntivi dell’opera mediante materiale isolante, calcestruzzo, ecc. La contabilizzazione sarà effettuata in base alla lunghezza del bordo della parete.	m	m	36,00
56.14.03	BEWEHRUNG FÜR DICHTWAND	ARMATURA PER PARETE DI RITENUTA	BEWEHRUNG FÜR DICHTWAND	ARMATURA PER PARETE DI RITENUTA
56.14.03.01	Trägereinbau in die TBS – Wand	Posa in opera delle travi nella stabilizzazione in profondità	Trägereinbau in die TBS – Wand / Einbau der nach gesonderter Position angelieferten Stahlträger in die TBS – Wand. Abstand ca. 1,00 – 2,50m	Posa in opera delle travi nella stabilizzazione in profondità / Posa in opera delle travi nell’opera di stabilizzazione. Le travi sono compensate a parte (vedi voce fornitura travi). Interasse delle travi 1,00 2,50 m ca.
56.14.03.01.A	Einbau Träger von 0-5m	Posa in opera travi da 0- 5 m	Einbau Träger von 0-5m	Posa in opera travi da 0- 5 m	Nr	nr	83,00
56.14.03.01.B	Einbau Träger von 5-10m	Posa in opera travi da 5-10m	Einbau Träger von 5-10m	Posa in opera travi da 5-10m	Nr	nr	91,00
56.14.03.02	Liefern von Walzprofilen aus Stahl	Fornitura di profilati in acciaio	Liefern der in die TBS-Wand einzubauenden Walzprofile aus Stahl (HP od. HEB 260 bis 400 oder ähnliche); Stahlgüte nach Anforderung der Ausführungsplanung. Die Vergütung erfolgt nach plangemäß gelieferter Stahlmenge in Tonnen. Allenfalls erforderliche ergänzende Bewehrungsteile aus Baustahl werden nach den einschlägigen Positionen des LV's vergütet.	Fornitura di profilati in acciaio (HP o HEB 260 -400 o simili) per la posa in opera nel consolidamento; classe di acciacco come da progetto esecutivo. La fornitura sarà compensata per tonnellate conformemente alla quantità fornita come da progetto. Le eventuali armature saranno compensate conformemente alle rispettive voci del capitolato.	t	t	1.343,00
56.14.90	AUFPREISE	SOVRAPPREZZI	AUFPREISE	SOVRAPPREZZI
56.14.90.01	Aufpreis für den Mehrverbrauch von Suspension	Sovrapprezzo per il maggiore consumo di sospensione	Aufpreis für den Mehrverbrauch von Suspension / Der Suspensionsmehrverbrauch wird über die gesamte Leistung zur Herstellung der Dichtwand betrachtet und erst nach Abschluss der Arbeiten abgerechnet. Zum Nachweis des Mehrverbrauchs ist der Suspensionsverbrauch über die Mischanlage und über einen geeichten Durchflussmengenmesser aufzuzeichnen. Ein Nachweis der Eichung der Aufzeichnungsgeräte ist vor Arbeitsbeginn vorzulegen. Fehlt der Nachweis der Ei-chung, so erfolgt keine Vergütung für einen eventuellen Mehrverbrauch. Ein eventueller Suspensionsüberschuss ist vom AN auf seine Kosten zu entsorgen. / Ein Grundverbrauch an Suspension (theoretisches Porenvolumen incl. 15% des zu behandelnden Bodens), ist bereits in der Position 56.14.02.01 enthalten.	Sovrapprezzo per il maggiore consumo di sospensione / Il magggior consumo di sospensione sarà considerato per tutta l’attività finalizzata alla realizzazione della stabilizzazione e pertanto sarà contabilizzata solo al termine dei lavori. A tal fine dovranno essere registrati il consumo di sospensione da parte dell’impianto di miscelazione tramite un flussimetro calibrato. La certificazione della calibratura dovrà essere presentata prima dell’inizio dei lavori. In mancanza di tale certificazione non sarà compensato l’eventuale maggior consumo. Gli oneri per lo smaltimento di eventuali quantità eccessive di sospensione saranno a carico dell’affidatario. Il consumo base di sospensione (volume teorico dei vuoti compreso il 15% del terreno da trattare) è già previsto alla voce 56.14.02.01 .	m³	m³	134,00
56.14.90.02	Aufpreis für Querung von Einbauten	Sovrapprezzo per l’attraversamento di opere	Aufpreis auf die Position 56.14.02.01 für die Querung der bestehenden Einbauten bei der Dichtwandherstellung. / Mit dieser Position wird folgendes abgegolten: / -alle vorbeugenden Maßnahmen und Aufwendungen für die Herstellung der dichten Durchführung der bestehenden Einbauten; / -alle Aufwendungen (z. B. für eventuelle Änderungen des Herstellungsverfahrens, Abstimmung mit den Einbautenträgern und/oder mit den Einbautenherstellern, zeitliche Verzögerungen durch Arbeiten von Drittfirmen usw.) in Bezug auf Einbauten aller Art (Querungen und Längsführungen) bei der Herstellung der Dichtwand; / -die eventuell notwendigen Umlegungen der bestehenden Einbauten, die von den Einbautenträgern durchgeführt werden müssen; / -alle Arbeiten, die stets in Absprache und nach Maßgabe des jeweiligen Einbautenträgers oder –eigentümers durchzuführen sind; / -die Aufwendungen, die durch den laufenden Kontakt mit den Einbautenträgern oder –eigentümern anfallen. / Die Vergütung erfolgt als Pauschale für die angegebenen Abschnitte. / Verbindungselemente (wie z.B. Muffen) werden nicht gesondert vergütet.	Sovrapprezzo per la voce 56.14.02.01 per l’attraversamento di opere sotterranee preesistenti durante la realizzazione di pareti di ritenuta. / Con la presente voce saranno compensati: / -tutte le misure precauzionali ed oneri per la realizzazione a tenuta delle opere sotterranee preesistenti; / -tutti gli oneri (ad esempio per eventuali modifiche della metodologia di realizzazione, coordinamento con i gestori e/o i realizzatori delle opere preesistenti, ritardi per interferenze dovute a lavori di ditte terze ecc.) in riferimento ad opere di tutti i tipi (attraversamento ed affiancamento longitudinale) legate alla realizzazione di pareti di ritenuta. / -gli eventuali spostamenti delle opere sotterranee preesistenti, ivi necessari, che dovranno essere effettuati da terzi che hanno titolo di gestione sulle opere stesse; / -tutti i lavori che dovranno essere eseguiti in accordo e conformemente a quanto indicato dai gestori o proprietari delle opere preesistenti in questione; / -gli oneri derivanti dai contatti continui con i gestori o proprietari delle opere sotterranee preesistenti. / La compensazione avverrà a corpo per le sezioni indicate. / Elementi di raccordo (ad es. manicotti) non saranno compensati a parte.	psch	a c
56.14.90.03	Aufpreis für die Herstellung von Dichtanschlüssen	Sovraprezzo per la realizzazione di raccordi a tenuta	Aufpreis auf die Position 56.14.02.01 für die Herstellung von Dichtanschlüssen. / Mit dieser Position wird das dichte An-binden an bestehende Dichtwände im Baubereich vergütet. Sämtliche hierfür notwendigen Materialien und Aufwen-dungen sind in den Einheitspreis einzu-rechnen. / Der Dichtanschluss hat derart zu erfol-gen, dass die festgelegte Durchlässig-keit im Mittel nicht überschritten wird. Zur Verrechnung gelangt die in diesem Bereich relevante Dichtwandhöhe.	Sovraprezzo alla voce 56.14.02.01 per la realizzazione di raccordi a tenuta. / Compensazione dei raccordi a tenuta alle opere di stabilizzazione esistenti. Tutti i materiali e gli oneri ivi necessari saranno compresi nel prezzo unitario. / Il raccordo dovrà essere realizzato in modo da garantire il rispetto del valore medio di permeabilità previsto dal progetto. La contabilizzazione sará effettuata tenendo conto dell’altezza di riferimento dell’opera di stabilizzazione per questo settore.	psch	a c
56.20	VERPRESSANKER FÜR ARBEITEN OBERTAGE	TIRANTI, PER LAVORI A CIELO APERTO	VERPRESSANKER FÜR ARBEITEN OBERTAGE / TECHNISCHE VORBEMERKUNGEN / Für alle Verpressanker müssen während des Herstellens Protokolle geführt werden. Dabei müssen sowohl die Bohr- als auch die Verpressdaten dokumentiert werden. Die Bohrdaten müssen zusätzlich eine grobe Darstellung der Bodenschichtfolge beinhalten. / Die Herstellung der Bohrung für die Verpressanker muss in Lockerböden mit Verrohrung erfolgen, so dass über die ganze Länge ein planmäßiger geometrischer Querschnitt sichergestellt ist. Die Abweichung der Bohrungen von der vorgegebenen Neigung und Richtung darf max. 2% bezogen auf die Länge betragen. / NEBENLEISTUNGEN / Die nachfolgenden Nebenleistungen sind im Einheitspreis (EP) enthalten: / - Herstellen der erforderlichen Arbeits- und BE - Flächen (in Abstimmung mit AG) / - Einrichten der erforderlichen Strom- und Wasseranschlüsse (in Abstimmung mit AG) / - Einmessen der Bohransatzpunkte und allfällige Leerbohrungen / - Abteufen der Bohrungen durch alle anstehenden Bodenarten einschließlich verwittertem und kompaktem Fels / - Beseitigen und Entsorgen des anfallenden Bohrkleins sowie der Zementrückstände beim Herstellen der Verpressanker / - Herstellen der Verpresskörper sowie eventuell erforderliches mehrmaliges gezieltes Nachverpressen / - das Abschneiden und Entfernen von eventuellen Überständen / - sämtliche Kosten für Laboruntersuchungen, auch wenn sie von der BL verlangt wurden, gehen zu Lasten des AN / - eventuelle Gerüste und Arbeitsbühnen / - sämtliche Materialien, auch Hilfsmaterialien, Kleinzeug, Betriebsmittel sowie Verschnitt / - Abnahmeprüfung sowie Spannen der Anker inkl. Verfassen der Dokumentation. / Die Einheitspreise gelten nur für die betreffenden Tiefenkategorien, nicht aber für die darüberliegenden Schichten.	TIRANTI, PER LAVORI A CIELO APERTO / OSSERVAZIONI TECNICO-OPERATIVE / Durante la fase di produzione, per tutti i tiranti devono essere compilati protocolli. Devono essere documentati sia i dati di perforazione che di iniezione. I dati di perforazione devono essere inoltre integrati da una rappresentazione schematica della stratigrafia. / La realizzazione del foro per i tiranti deve avvenire mediante perforazione rivestita, in modo tale da garantire sull’intera lunghezza la sezione geometrica di progetto. La deviazione della perforazione in termine di inclinazione e direzione non dovrà superare il 2% della lunghezza del foro. / PRESTAZIONI ACCESSORIE / Le seguenti prestazioni accessorie s'intendono incluse nel prezzo unitario (P.U.): / - preparazione dei piani di lavoro e delle aree di cantiere necessarie (in accordo con committenza) / - installazione degli allacciamenti alla rete elettrica e idrica (in accordo con committenza) / - misurazione dei punti d'attacco delle perforazioni ed esecuzione di eventuali perforazioni a vuoto / - l’esecuzione della perforazione attraverso tutti i tipi di terreno affiorante compresa la roccia compatta e disgregata / - rimozione e smaltimento dei detriti derivanti dalla perforazione e della sospensione di riflusso durante la realizzazione dei tiranti / - iniezione dei bulbi con la possibilità di iniezioni ripetute / - il taglio e la rimozione di eventuali parti sporgenti / - tutte le spese per le verifiche di laboratorio anche se su richiesta della DL sono a carico dell’appaltatore / - eventuali impalcati e piattaforme / - tutti i materiali anche minuterie, mezzi di produzione e scarti / - Prove di collaudo e di tesatura dei tiranti, compreso la documentazione di rito. / I prezzi unitari sono riferiti unicamente agli intervalli di profondità indicati nelle seguenti sottovoci e non possono essere applicati per intervalli di profondità in esse non compresi.
56.20.01	EINRICHTEN UND RÄUMEN DER BAUSTELLE FÜR DIE HERSTELLUNG VON VERPRESSANKERN	INSTALLAZIONE E SGOMBERO DEL CANTIERE PER LA REALIZZAZIONE DI TIRANTI	EINRICHTEN UND RÄUMEN DER BAUSTELLE FÜR DIE HERSTELLUNG VON VERPRESSANKERN	INSTALLAZIONE E SGOMBERO DEL CANTIERE PER LA REALIZZAZIONE DI TIRANTI
56.20.01.01	Einrichten und Räumen der Baustelle für die Herstellung von Verpressankern	Installazione e sgombero del cantiere per la realizzazione di tiranti	Einrichten und Räumen der Baustelle für die Herstellung von Verpressankern / Baustelleneinrichtung und -räumung einer kompletten Produktionseinheit für die Herstellung von Verpressankern, bestehend aus allen erforderlichen Gerätschaften, Werkzeugen und Personal einschl. deren An- und Abtransport.	Installazione e sgombero del cantiere per la realizzazione di tiranti / Approntamento e rimozione di un unità completa, costituita da tutti i macchinari, attrezzature e personale, necessari per la realizzazione di tiranti, ivi compreso ogni onere per il trasporto in andata e ritorno di quanto sopra detto.	psch	a c	3.000,00
56.20.05	BOHRUNGEN FÜR VERPRESSANKER	PERFORAZIONI PER TIRANTI	BOHRUNGEN FÜR VERPRESSANKER / Herstellen von geneigten Bohrungen in Böden jedwelcher Natur, inbegriffen Fels und Findlinge, ausgeführt mittels verrohrter Dreh- oder Drehschlagbohrung. / Inbegriffen sind sämtliche anderen Aufwendungen, um das Bohrloch in geeigneter Form so zu übergeben, dass die Verpressanker eingebracht werden können. Die Abrechnung erfolgt vom Bohrlochtiefsten bis Vorderkante Ankerkopf.	PERFORAZIONI PER TIRANTI / Perforazione suborizzontale in terreni di qualsiasi natura, compresi roccia e trovanti, eseguita a rotazione, rotopercussione, anche con l'eventuale rivestimento provvisorio, compreso ogni altro onere per dare un foro idoneo all'introduzione di tiranti. / Viene contabilizzata la quantità misurata dal punto inferiore del foro di perforazione al Bordo di testa del tirante.
56.20.05.01	Erstellen von Bohrloch für Zuganker, D bis 108 mm (4 1/4 ")	Perforazione per tiranti, D fino a 108 mm (4 1/4 ")	Erstellen von Bohrloch für Zuganker bis zu einer Gesamttiefe "L". / Mit "D" ist der äußere Durchmesser des äußeren Bohrrohres definiert. / D bis 108 mm (4 1/4 ").	Perforazione per tiranti, fino ad una profondità complessiva "L". / Per "D" è inteso il diametro nominale esterno del tuboforma. / D fino a 108 mm (4 1/4 ").
56.20.05.01.A	L bis 15,00 m	L fino a 15,00 m	L bis 15,00 m	L fino a 15,00 m	m	m	44,00
56.20.05.01.B	L 15,01 - 20,00 m	L 15,01 - 20,00 m	L 15,01 - 20,00 m	L 15,01 - 20,00 m	m	m	51,00
56.20.05.01.C	L 20,01 - 25,00 m	L 20,01 - 25,00 m	L 20,01 - 25,00 m	L 20,01 - 25,00 m	m	m	59,00
56.20.05.02	Erstellen von Bohrloch für Zuganker, D 109 - 159 mm (6 1/4 ")	Perforazione per tiranti, D 109 - 159 mm (6 1/4 ")	Erstellen von Bohrloch für Zuganker bis zu einer Gesamttiefe "L". / Mit "D" ist der äußere Durchmesser des äußeren Bohrrohres definiert. / D 109 - 159 mm (6 1/4 ").	Perforazione per tiranti, fino ad una profondità complessiva "L". / Per "D" è inteso il diametro nominale esterno del tuboforma. / D 109 - 159 mm (6 1/4 ").
56.20.05.02.A	L bis 15,00 m	L fino a 15,00 m	L bis 15,00 m	L fino a 15,00 m	m	m	50,50
56.20.05.02.B	L 15,01 - 20,00 m	L 15,01 - 20,00 m	L 15,01 - 20,00 m	L 15,01 - 20,00 m	m	m	59,00
56.20.05.02.C	L 20,01 - 35,00 m	L 20,01 - 35,00 m	L 20,01 - 35,00 m	L 20,01 - 35,00 m	m	m	73,00
56.20.10	LIEFERN UND EINBAU VON VERPRESSANKERN	FORNITURA E POSA IN OPERA DI TIRANTI AD INIEZIONE	LIEFERN UND EINBAU VON VERPRESSANKERN	FORNITURA E POSA IN OPERA DI TIRANTI AD INIEZIONE
56.20.10.01	Liefern, Einbauen und Verpressen von temporären Litzenankern.	Fornitura, posa in opera ed iniezione di tiranti temporanei a trefoli.	Liefern, Einbauen und Verpressen von temporären Litzenankern. / Im EP inbegriffen sind das Herstellen der Ankerauflagerflächen und das Spannen. / Die Zementmenge wird gesondert vergütet. Die Abrechnung erfolgt vom Bohrlochtiefsten bis Vorderkante Ankerkopf.	Fornitura, posa in opera ed iniezione di tiranti temporanei a trefoli. / Nel prezzo unitario sono compresi la realizzazione delle superfici di appoggio dei tiranti e la tesatura. La quantità di cemento viene compensata a parte. Viene contabilizzata la quantità misurata dal punto inferiore del foro di perforazione al bordo di testa del tirante.
56.20.10.01.A	Temporärer Litzenanker, Last an der Streckgrenze bis 500 kN	Tirante temporaneo a trefoli, carico al limite di snervamento fino a 500 kN	Temporärer Litzenanker, Last an der Streckgrenze bis 500 kN	Tirante temporaneo a trefoli, carico al limite di snervamento fino a 500 kN	m	m	24,22
56.20.10.01.B	Temporärer Litzenanker, Last an der Streckgrenze von 501 bis 700 kN	Tirante temporaneo a trefoli, carico al limite di snervamento da 501 fino a 700 kN	Temporärer Litzenanker, Last an der Streckgrenze von 501 bis 700 kN	Tirante temporaneo a trefoli, carico al limite di snervamento da 501 fino a 700 kN	m	m	26,49
56.20.10.01.C	Temporärer Litzenanker, Last an der Streckgrenze von 701 bis 900 kN	Tirante temporaneo a trefoli, carico al limite di snervamento da 701 fino a 900 kN	Temporärer Litzenanker, Last an der Streckgrenze von 701 bis 900 kN	Tirante temporaneo a trefoli, carico al limite di snervamento da 701 fino a 900 kN	m	m	28,81
56.20.10.01.D	Temporärer Litzenanker, Last an der Streckgrenze von 901 bis 1100 kN	Tirante temporaneo a trefoli, carico al limite di snervamento da 901 fino a 1100 kN	Temporärer Litzenanker, Last an der Streckgrenze von 901 bis 1100 kN	Tirante temporaneo a trefoli, carico al limite di snervamento da 901 fino a 1100 kN	m	m	31,88
56.20.10.01.E	Temporärer Litzenanker, Last an der Streckgrenze von 1101 bis 1300 kN	Tirante temporaneo a trefoli, carico al limite di snervamento da 1101 fino a 1300 kN	Temporärer Litzenanker, Last an der Streckgrenze von 1101 bis 1300 kN	Tirante temporaneo a trefoli, carico al limite di snervamento da 1101 fino a 1300 kN	m	m	38,59
56.20.10.01.F	Temporärer Litzenanker, Last an der Streckgrenze von 1301 bis 1500 kN	Tirante temporaneo a trefoli, carico al limite di snervamento da 1301 fino 1500 kN	Temporärer Litzenanker, Last an der Streckgrenze von 1301 bis 1500 kN	Tirante temporaneo a trefoli, carico al limite di snervamento da 1301 fino 1500 kN	m	m	42,32
56.20.10.02	Liefern, Einbauen und Verpressen von permanenter Litzenankern.	Fornitura, posa in opera ed iniezione di tiranti permanenti a trefoli.	Liefern, Einbauen und Verpressen von permanenter Litzenankern / Im EP inbegriffen sind das Herstellen der Ankerauflagerflächen und das Spannen. / Die Zementmenge wird gesondert vergütet. Die Abrechnung erfolgt vom Bohrlochtiefsten bis Vorderkante Ankerkopf.	Fornitura, posa in opera ed iniezione di tiranti permanenti a trefoli. / Nel prezzo unitario sono compresi la realizzazione delle superfici di appoggio dei tiranti e la tesatura. La quantità di cemento viene compensata a parte. Viene contabilizzata la quantità misurata dal punto inferiore del foro di perforazione al bordo di testa del tirante.
56.20.10.02.A	Permanenter Litzenanker, Last an der Streckgrenze bis 500 kN	Tirante permanente a trefoli, carico al limite di snervamento fino a 500 kN	Permanenter Litzenanker, Last an der Streckgrenze bis 500 kN	Tirante permanente a trefoli, carico al limite di snervamento fino a 500 kN	m	m	29,33
56.20.10.02.B	Permanenter Litzenanker, Last an der Streckgrenze von 501 bis 700 kN	Tirante permanente a trefoli, carico al limite di snervamento da 501 fino a 700 kN	Permanenter Litzenanker, Last an der Streckgrenze von 501 bis 700 kN	Tirante permanente a trefoli, carico al limite di snervamento da 501 fino a 700 kN	m	m	33,33
56.20.10.02.C	Permanenter Litzenanker, Last an der Streckgrenze von 701 bis 900 kN	Tirante permanente a trefoli, carico al limite di snervamento da 701 fino a 900 kN	Permanenter Litzenanker, Last an der Streckgrenze von 701 bis 900 kN	Tirante permanente a trefoli, carico al limite di snervamento da 701 fino a 900 kN	m	m	36,46
56.20.10.02.D	Permanenter Litzenanker, Last an der Streckgrenze von 901 bis 1100 kN	Tirante permanente a trefoli, carico al limite di snervamento da 901 fino a 1100 kN	Permanenter Litzenanker, Last an der Streckgrenze von 901 bis 1100 kN	Tirante permanente a trefoli, carico al limite di snervamento da 901 fino a 1100 kN	m	m	40,08
56.20.10.02.E	Permanenter Litzenanker, Last an der Streckgrenze von 1101 bis 1300 kN	Tirante permanente a trefoli, carico al limite di snervamento da 1101 fino a 1300 kN	Permanenter Litzenanker, Last an der Streckgrenze von 1101 bis 1300 kN	Tirante permanente a trefoli, carico al limite di snervamento da 1101 fino a 1300 kN	m	m	48,05
56.20.10.02.F	Permanenter Litzenanker, Last an der Streckgrenze von 1301 bis 1500 kN	Tirante permanente a trefoli, carico al limite di snervamento da 1301 fino a 1500 kN	Permanenter Litzenanker, Last an der Streckgrenze von 1301 bis 1500 kN	Tirante permanente a trefoli, carico al limite di snervamento da 1301 fino a 1500 kN	m	m	53,03
56.20.10.03	Liefern, Einbauen und Verpressen von temporären Einstabankern.	Fornitura, posa in opera ed iniezione di tiranti temporanei a barra.	Liefern, Einbauen und Verpressen von temporären Einstabankern / Im EP inbegriffen sind das Herstellen der Ankerauflagerflächen und das Spannen. / Die Zementmenge wird gesondert vergütet. Die Abrechnung erfolgt vom Bohrlochtiefsten bis Vorderkante Ankerkopf.	Fornitura, posa in opera ed iniezione di tiranti temporanei a barra. / Nel prezzo unitario sono compresi la realizzazione delle superfici di appoggio dei tiranti e la tesatura. La quantità di cemento viene compensata a parte. Viene contabilizzata la quantità misurata dal punto inferiore del foro di perforazione al bordo di testa del tirante.
56.20.10.03.A	Temporärer Einstabanker, Last an der Streckgrenze bis 500 kN	Tirante temporaneo a barra, carico al limite di snervamento fino 500 kN	Temporärer Einstabanker, Last an der Streckgrenze bis 500 kN	Tirante temporaneo a barra, carico al limite di snervamento fino 500 kN	m	m	28,46
56.20.10.03.B	Temporärer Einstabanker, Last an der Streckgrenze von 501 bis 700 kN	Tirante temporaneo a barra, carico al limite di snervamento da 501 fino a 700 kN	Temporärer Einstabanker, Last an der Streckgrenze von 501 bis 700 kN	Tirante temporaneo a barra, carico al limite di snervamento da 501 fino a 700 kN	m	m	33,15
56.20.10.03.C	Temporärer Einstabanker, Last an der Streckgrenze von 701 bis 900 kN	Tirante temporaneo a barra, carico al limite di snervamento da 701 fino a 900 kN	Temporärer Einstabanker, Last an der Streckgrenze von 701 bis 900 kN	Tirante temporaneo a barra, carico al limite di snervamento da 701 fino a 900 kN	m	m	40,19
56.20.10.03.D	Temporärer Einstabanker, Last an der Streckgrenze von 901 bis 1100 kN	Tirante temporaneo a barra, carico al limite di snervamento da 901 fino a 1100 kN	Temporärer Einstabanker, Last an der Streckgrenze von 901 bis 1100 kN	Tirante temporaneo a barra, carico al limite di snervamento da 901 fino a 1100 kN	m	m	47,40
56.20.10.04	Liefern, Einbauen und Verpressen von permanenter Einstabankern.	Fornitura, posa in opera ed iniezione di tiranti permanenti a barra.	Liefern, Einbauen und Verpressen von permanenter Einstabankern. / Im EP inbegriffen sind das Herstellen der Ankerauflagerflächen und das Spannen gemäß. / Die Zementmenge wird gesondert vergütet. Die Abrechnung erfolgt vom Bohrlochtiefsten bis Vorderkante Ankerkopf.	Fornitura, posa in opera ed iniezione di tiranti permanenti a barra. / Nel prezzo unitario sono compresi la realizzazione delle superfici di appoggio dei tiranti e la tesatura. La quantità di cemento viene compensata a parte. Viene contabilizzata la quantità misurata dal punto inferiore del foro di perforazione al bordo di testa del tirante.
56.20.10.04.A	Permanenter Einstabanker, Last an der Streckgrenze bis 500 kN	Tiranti permanenti a barra, carico al limite di snervamento fino a 500 kN	Permanenter Einstabanker, Last an der Streckgrenze bis 500 kN	Tiranti permanenti a barra, carico al limite di snervamento fino a 500 kN	m	m	55,70
56.20.10.04.B	Permanenter Einstabanker, Last an der Streckgrenze von 501 bis 700 kN	Tiranti permanenti a barra, carico al limite di snervamento da 501 fino a 700 kN	Permanenter Einstabanker, Last an der Streckgrenze von 501 bis 700 kN	Tiranti permanenti a barra, carico al limite di snervamento da 501 fino a 700 kN	m	m	70,00
56.20.10.04.C	Permanenter Einstabanker, Last an der Streckgrenze von 701 bis 900 kN	Tiranti permanenti a barra, carico al limite di snervamento da 701 fino a 900 kN	Permanenter Einstabanker, Last an der Streckgrenze von 701 bis 900 kN	Tiranti permanenti a barra, carico al limite di snervamento da 701 fino a 900 kN	m	m	81,50
56.20.10.04.D	Permanenter Einstabanker, Last an der Streckgrenze von 901 bis 1100 kN	Tiranti permanenti a barra, carico al limite di snervamento da 901 fino a 1100 kN	Permanenter Einstabanker, Last an der Streckgrenze von 901 bis 1100 kN	Tiranti permanenti a barra, carico al limite di snervamento da 901 fino a 1100 kN	m	m	91,81
56.20.15	INJEKTIONEN FÜR VERPRESSGANKER	INIEZIONI PER TIRANTI	INJEKTIONEN FÜR VERPRESSGANKER	INIEZIONI PER TIRANTI
56.20.15.05	Injektion für Verpressanker.	Iniezione per tiranti	Injektion bestehend aus Zement, Wasser und Quellzusatz, für Verpressanker. / Es wird der verbrauchte Zement gemessen und vergütet.	Iniezione di miscela di cemento, acqua ed additivo antiritiro per tiranti. / Verrà misurato e compensato il quantitativo di cemento usato.
56.20.15.05.A	Zement R 42.5	cemento R 42.5	Zement R 42.5	cemento R 42.5	kg	kg	0,19
56.20.80	ZUBEHÖR FÜR VERPRESSANKER	ACCESSORI PER TIRANTI	ZUBEHÖR FÜR VERPRESSANKER	ACCESSORI PER TIRANTI
56.20.80.05	Verteilungsträger	Travi di ripartizione a perdere	Liefern und Einbauen auf beliebiger Höhe über der Aushubsohle von verlorenen Verteilungsträgern für Pfahlwände, Schlitzwände, Spundwände usw.. Die Verteilungsträger können aus Walzstahlprofilen, Spundwandprofilen oder ähnlichem bestehen. / Im Einheitspreis sind inbegriffen die Verarbeitung, der Verschnitt, das Kleinzeug sowie der Korrosionsschutz mit zweifachem Minium-Rostschutzanstrich. / Es wird das eingebaute, theoretische Stahlgewicht verrechnet und vergütet.	Fornitura in opera, a qualunque altezza dal piano di scavo, di travi di ripartizione a perdere per paratie, diaframmi, palancolate, ecc. tirantate, costituite da profilati industriali, anche composti. / Nel prezzo sono comprese tutte le forniture, lavorazioni, sfridi, minuterie nonchè la protezione con due mani di pittura antiruggine al minio di piombo. / Verrà misurato il peso teorico della trave in opera.
56.20.80.05.A	Stahl S235	acciaio S235	Stahl S235	acciaio S235	kg	kg	2,03
56.20.80.05.B	Stahl S275	acciaio S275	Stahl S275	acciaio S275	kg	kg	2,39
56.20.90	AUFPREIS FÜR DEN EINBAU DER VERPRESSANKER GEGEN DRÜCKENDES WASSER	SOVRAPPREZZO PER LA POSA IN OPERA DEI TIRANTI IN TERRENO SOTTO FALDA	AUFPREIS FÜR DEN EINBAU DER VERPRESSANKER GEGEN DRÜCKENDES WASSER	SOVRAPPREZZO PER LA POSA IN OPERA DEI TIRANTI IN TERRENO SOTTO FALDA
56.20.90.01	Aufpreis für Liefern und Einbauen von einem geeigneten Preventersystem	Sovrapprezzo per la fornitura e posa in opera d'idoneo sistema preventer	Aufpreis für Liefern und Einbauen von einem geeigneten Preventersystem. / Das Preventersystem ist der Bauleitung vorab vorzulegen.	Sovrapprezzo per la fornitura e posa in opera di idoneo sistema preventer. / Il sistema preventer deve essere presentato alla DL con anticipo.	Nr	nr	500,00
56.21	NÄGEL (PASSIVE ANKER) FÜR ARBEITEN OBERTAGE	CHIODI (TIRANTI PASSIVI) PER LAVORI A CIELO APERTO	NÄGEL (PASSIVE ANKER) FÜR ARBEITEN OBERTAGE	CHIODI (TIRANTI PASSIVI) PER LAVORI A CIELO APERTO
56.21.01	EINRICHTEN UND RÄUMEN DER BAUSTELLE FÜR DIE HERSTELLUNG VON NÄGEL	INSTALLAZIONE E SGOMBERGO DEL CANTIERE PER LA REALIZZAZIONE DI CHIODI	EINRICHTEN UND RÄUMEN DER BAUSTELLE FÜR DIE HERSTELLUNG VON NÄGEL	INSTALLAZIONE E SGOMBERGO DEL CANTIERE PER LA REALIZZAZIONE DI CHIODI
56.21.01.01	Einrichten und Räumen der Baustelle für die Herstellung von Nägeln	Installazione e sgombero del cantiere per la realizzazione di chiodi	Einrichten und Räumen der Baustelle für die Herstellung von Nägeln / Baustelleneinrichtung und -räumung einer kompletten Produktionseinheit für die Herstellung von Nägeln, bestehend aus allen erforderlichen Gerätschaften, Werkzeugen und Personal einschl. deren An- und Abtransport. / Im Einheitspreis enthalten sind das Auf- und Abbauen sowie eventuell erforderliches Umrüsten der Geräte auf verschiedene Bohrverfahren.	Installazione e sgombero del cantiere per la realizzazione di chiodi / Approntamento e rimozione di un unità di produzione completa, costituita da tutti i macchinari, attrezzatura e personale, necessari per la realizzazione di chiodi, ivi compreso ogni onere per il trasporto e ritorno di quanto sopra detto.	psch	a c
56.21.02	SELBSTBOHRANKER	CHIODI AUTOPERFORANTI	SELBSTBOHRANKER / Geneigter Einbau der Selbstbohranker in Böden jedwelcher Natur, inbegriffen Fels und Findlinge.	CHIODI AUTOPERFORANTI / Perforazione suborizzontale in terreni di qualsiasi natura, compresi roccia e trovanti.
56.21.02.01	Liefern, Bohren und Versetzen von Selbstbohrankern, inkl. Ankerplatte, Kopfmutter, Verlängerungsmuffen und dazugehöriger Bohrkrone.	Fornitura, perforazione e posa in opera di chiodi ad iniezione, comprensivi di piastra di ancoraggio, bullone, manicotti di prolungamento e la rispettiva corona di perforazione.	Liefern, Bohren und Versetzen von Selbstbohrankern, inkl. Ankerplatte, Kopfmutter, Verlängerungsmuffen und dazugehöriger Bohrkrone. / Die folgenden Nebenleistungen sind im Einheitspreis (EP) enthalten: / - eventuelle Gerüste und Arbeitsbühnen / - sämtliche Materialien, auch Hilfsmaterialien, Kleinzeug, Betriebsmittel und nicht rückgewinnbare Materialien, Verschnitt / - Einmessen der Bohransatzpunkte / - Verfüllen des Ringraumes zwischen Boden und Stahl mit Zementmörtel oder Zementsuspension / - kraftschlüssiges Verbinden der Selbstbohranker mit der Spritzbetonschale mittels Ankerplatte / - Aufspritzen einer Spritzbetonhaube auf den Nagelkopf (wo erforderlich und auf Anordnung der Bauleitung) / - Abschneiden von Überständen / - Zugversuche (in-situ) an 3% der Nägel, mindenstens jedoch an 5 Stück, Versuchsdurchführung nach Vorgabe der Bauleitung / - Kontrolle der einaxialen Druckfestigkeit der Zementsuspension nach 28 Tagen mittels einaxialen Druckfestigkeitsversuchen in einem anerkannten Prüflabor für Baustoffe, Anzahl der Versuche nach Vorgabe der Bauleitung / Abgerechnet wird die planmäßig eingebaute Ankerlänge.	Fornitura, perforazione e posa in opera di chiodi ad iniezione, comprensivi di piastra di ancoraggio, bullone, manicotti di prolungamento e la rispettiva corona di perforazione. / Le seguenti opere accessorie s'intendono incluse nel prezzo unitario (P.U.): / - eventuali impalcati e piani di lavoro / - tutti i materiali anche minuterie, mezzi di produzione e materiali non riciclabili, scarti / - Misurazione del reticolo di chiodatura / - Riempimento dello spazio anulare tra terreno e acciaio con malta di cemento oppure sospensione di cemento / - Collegamento ed accoppiamento di forza dei chiodi con il rivestimento in spritzbeton mediante piastre di ancoraggio / - Ricoprimento con spritzbeton delle teste dei chiodi (ove necessario e comunque su indicazione della DL) / - Taglio e la rimozione di eventuali parti sporgenti / - Prove di trazione (in sito) sul 3% dei chiodi autoperforanti, minimo 5 chiodi; modalità secondo le indicazioni della D.L / - Controllo della resistenza di compressione su provini a 28 gg. della malta cementizia mediante prove di compressione presso un laboratorio autorizzato, quantità secondo le indicazioni della D.L / Sarà compensata la lunghezza dell'ancoraggio posto in opera secondo progetto.
56.21.02.01.A	Last an der Streckgrenze: 150 KN	Carico al limite di snervamento: 150 KN	Last an der Streckgrenze: 150 KN	Carico al limite di snervamento: 150 KN	m	m	37,43
56.21.02.01.B	Last an der Streckgrenze: 180 KN	Carico al limite di snervamento: 180 KN	Last an der Streckgrenze: 180 KN	Carico al limite di snervamento: 180 KN	m	m	38,95
56.21.02.01.C	Last an der Streckgrenze: 230 KN	Carico al limite di snervamento: 230 KN	Last an der Streckgrenze: 230 KN	Carico al limite di snervamento: 230 KN	m	m	40,46
56.21.02.01.D	Last an der Streckgrenze: 260 KN	Carico al limite di snervamento: 260 KN	Last an der Streckgrenze: 260 KN	Carico al limite di snervamento: 260 KN	m	m	42,48
56.21.02.01.E	Last an der Streckgrenze: 280 KN	Carico al limite di snervamento: 280 KN	Last an der Streckgrenze: 280 KN	Carico al limite di snervamento: 280 KN	m	m	43,50
56.21.02.01.F	Last an der Streckgrenze: 400 KN	Carico al limite di snervamento: 400 KN	Last an der Streckgrenze: 400 KN	Carico al limite di snervamento: 400 KN	m	m	44,50
56.21.02.01.G	Last an der Streckgrenze: 430 KN	Carico al limite di snervamento: 430 KN	Last an der Streckgrenze: 430 KN	Carico al limite di snervamento: 430 KN	m	m	50,08
56.21.02.01.H	Last an der Streckgrenze: 525 KN	Carico al limite di snervamento: 525 KN	Last an der Streckgrenze: 525 KN	Carico al limite di snervamento: 525 KN	m	m	55,65
56.21.02.01.I	Last an der Streckgrenze: 630 KN	Carico al limite di snervamento: 630 KN	Last an der Streckgrenze: 630 KN	Carico al limite di snervamento: 630 KN	m	m	72,33
56.21.02.01.J	Last an der Streckgrenze: 785 KN	Carico al limite di snervamento: 785 KN	Last an der Streckgrenze: 785 KN	Carico al limite di snervamento: 785 KN	m	m	89,03
56.22	GEWI-PFÄHLE	PALI GEWI	GEWI-PFÄHLE / TECHNISCHE VORBEMERKUNGEN / Für alle GEWI-Pfähle müssen während des Herstellens Protokolle geführt werden. Dabei müssen sowohl die Bohr- als auch die Verpreßdaten dokumentiert werden. Die Bohrdaten müssen zusätzlich eine grobe Darstellung der Bodenschichtfolge beinhalten. / Die Herstellung des Hohlraumes für die GEWI-Pfähle muß mittels verrohrter Bohrung erfolgen, so daß über die ganze Länge ein planmäßiger geometrischer Querschnitt sichergestellt ist. / Die Zementsteinüberdeckung im Bohrloch beträgt mindestens 20 mm. / Die Druckfestigkeit des Zementmörtels muß mindestens der Klasse C20/25 entsprechen. Zum Nachweis der Druckfestigkeit sind 3 Serien von 3 Proben je 7 Arbeitstage, an denen Pfähle verpreßt werden, herzustellen. / Die Krafteinleitung eines GEWI-Pfahles in den Fundamentkörper muss stets über Verbund erfolgen. Das Stahltragglied wird durch eine gekonterte Plattenverankerung mit zusätzlicher Wendelbewehrung (gemäß Plan) in den Fundamentkörper eingebettet. / NEBENLEISTUNGEN / Die nachfolgenden Nebenleistungen sind im Einheitspreis (EP) enthalten: / - Herstellen der erforderlichen Arbeits- und BE - Flächen (in Abstimmung mit AG) / - Einrichten der erforderlichen Strom- und Wasseranschlüsse (in Abstimmung mit AG) / - Einmessen der Bohransatzpunkte / - Abteufen der Bohrungen durch alle anstehenden Bodenarten einschliesslich verwitterten und kompakten Fels / - Beseitigen und Entsorgen des anfallenden Bohrgutes sowie der Zementrückstände beim Herstellen der GEWI-Pfähle / - kraftschlüssiges Verbinden der GEWI-Pfähle mit der Stahlbetonkonstruktion mittels Ankerplatte gemäß Plan / - Verpressen der GEWI-Pfähle / - das Abschneiden und Entfernen von eventuellen Überständen / - Sämtliche Kosten für Laboruntersuchungen, auch wenn sie von der BL verlangt wurden, gehen zu Lasten des AN / - eventuelle Gerüste und Arbeitsbühnen / - sämtliche Materialien, auch Hilfsmaterialien, Kleinzeug, Betriebsmittel sowie Verschnitt. / Die Einheitspreise gelten nur für die betreffenden Tiefenkategorien, nicht aber für die darüberliegenden Schichten.	PALI GEWI / OSSERVAZIONI TECNICO-OPERATIVE / Durante la fase di produzione, per tutti i pali iniettati devono essere compilati protocolli. Devono essere documentati sia i dati di perforazione che di iniezione. I dati di perforazione devono essere inoltre integrati da una rappresentazione schematica della stratigrafia. / La realizzazione del foro per i pali GEWI deve avvenire mediante perforazione rivestita, in modo tale da garantire sull’intera lunghezza la sezione geometrica di progetto. / La copertura di cemento nel foro di perforazione deve essere almeno pari a 20 mm. / La resistenza a compressione della malta di cemento deve corrispondere almeno ad una classe di resistenza C 20/25. Per la verifica della resistenza a compressione devono essere realizzate 3 serie di 3 provini ogni 7 giorni in cui ha avuto luogo l’iniezione dei pali. / La trasmissione delle forze di un palo GEWI nel corpo di fondazione deve avvenire sempre mediante un collegamento. L’elemento portante di acciaio viene annegato nel corpo di fondazione mediante una piastra di ancoraggio con armatura a spirale supplementare (come da progetto). / PRESTAZIONI ACCESSORIE / Le seguenti prestazioni accessorie s'intendono incluse nel prezzo unitario (P.U.): / - preparazione dei piani di lavoro e delle aree di cantiere necessarie (in accordo con committenza) / - installazione degli allacciamenti alla rete elettrica e idrica (in accordo con committenza) / - misurazione dei punti d'attacco delle perforazioni / - l’esecuzione della perforazione attraverso tutti i tipi di terreno affiorante compresa la roccia compatta e disgregata / - rimozione e smaltimento dei detriti derivanti dalla perforazione e della sospensione di riflusso durante la realizzazione dei pali GEWI / - collegamento ad accoppiamento di forza dei pali GEWI con la costruzione in cemento armato mediante piastre di ancoraggio secondo progetto / - iniezione dei pali GEWI / - il taglio e la rimozione di eventuali parti sporgenti / - tutte le spese per le verifiche di laboratorio anche se su richiesta della DL sono a carico dell’appaltatore / - eventuali impalcati e piattaforme / - tutti i materiali anche minuterie, mezzi di produzione e scarti. / I prezzi unitari sono riferiti unicamente agli intervalli di profondità indicati nelle seguenti sottovoci e non possono essere applicati per intervalli di profondità in esse non compresi.
56.22.01	EINRICHTEN UND RÄUMEN DER BAUSTELLE FÜR DIE HERSTELLUNG VON GEWI-PFÄHLEN	INSTALLAZIONE E SGOMBERO DEL CANTIERE PER LA REALIZZAZIONE DEI PALI GEWI	EINRICHTEN UND RÄUMEN DER BAUSTELLE FÜR DIE HERSTELLUNG VON GEWI-PFÄHLEN	INSTALLAZIONE E SGOMBERO DEL CANTIERE PER LA REALIZZAZIONE DEI PALI GEWI
56.22.01.01	Einrichten und Räumen der Baustelle für die Herstellung vo GEWI Pfähle	Installazione e sgombero del cantiere per la realizzazione di pali GEWI	Einrichten und Räumen der Baustelle für die Herstellung vo GEWI Pfähle / Baustelleneinrichtung und -räumung einer kompletten Produktionseinheit für die Herstellung der GEWI-Pfähle, bestehend aus allen erforderlichen Gerätschaften, Werkzeugen und Personal einschl. deren An- und Abtransport. / Im Einheitspreis enthalten sind das Auf- und Abbauen sowie eventuell erforderliches Umrüsten der Geräte auf verschiedene Bohrverfahren.	Installazione e sgombero del cantiere per la realizzazione di pali GEWI / Approntamento e rimozione di un unità di produzione completa, costituita da tutti i macchinari, attrezzatura e personale, necessari per la realizzazione dei pali GEWI, ivi compreso ogni onere per il trasporto in andata e ritorno di quanto sopra detto. / Nel prezzo unitario sono compresi il montaggio, lo smontaggio, nonché l’adattamento eventualmente necessario degli utensili a metodi di perforazione differenti.	psch	a c	3.000,00
56.22.02	BOHRUNGEN FÜR GEWI-PFÄHLE	PERFORAZIONE PER PALI GEWI	BOHRUNGEN FÜR GEWI-PFÄHLE	PERFORAZIONE PER PALI GEWI
56.22.02.01	Herstellen der Bohrungen (>109mm) für GEWI-Pfähle	Realizzazione di fori di perforazione (>109mm) per pali GEWI	Herstellen der Bohrungen (>109mm) für GEWI-Pfähle / Herstellen von geneigten Bohrungen in Böden jedwelcher Natur, inbegriffen Fels und Findlinge, ausgeführt mittels verrohrter Dreh- oder Drehschlagbohrung, inbegriffen sämtliche anderen Aufwendungen, um das Bohrloch in geeigneter Form so zu übergeben, daß die GEWI-Pfähle eingebracht werden können. Im EP enthalten sind das Einmessen der Bohransatzpunkte und allfällige Leerbohrungen. / Die Abrechnung erfolgt vom Bohrlochtiefsten bis Vorderkante Pfahlkopf.	Realizzazione di fori di perforazione (>109mm) per pali GEWI / Esecuzione di fori inclinati in terreni di qualsiasi natura, comprese roccia e trovanti, eseguita con perforazione rivestita a rotazione oppure rotopercussione, compresi tutti gli altri oneri accessori necessari a realizzare un foro di perforazione idoneo all'introduzione dei pali GEWI. / Sono comprese nel prezzo unitario la misurazione dei punti d’attacco delle perforazioni ed eventuali perforazioni a vuoto. / Viene contabilizzata la quantità misurata dal punto inferiore del foro di perforazione al bordo di testa del palo GEWI.
56.22.02.01.A	Länge bis 15 m	Lunghezza fino a 15 m	Länge bis 15 m	Lunghezza fino a 15 m	m	m	45,85
56.22.02.01.B	Länge bis 15,01 m - 20 m	Lunghezza: 15,01 m - 20 m	Länge bis 15,01 m - 20 m	Lunghezza: 15,01 m - 20 m	m	m	50,95
56.22.02.01.C	Länge bis 20,01 m - 25 m	Lunghezza: 20,01 m - 25 m	Länge bis 20,01 m - 25 m	Lunghezza: 20,01 m - 25 m	m	m	56,04
56.22.03	LIEFERN UND EINBAUEN DER GEWI-PFÄHLE	FORNITURA E POSA IN OPERA DI PALI GEWI	LIEFERN UND EINBAUEN DER GEWI-PFÄHLE	FORNITURA E POSA IN OPERA DI PALI GEWI
56.22.03.01	Liefern, Einbauen und Verpressen von GEWI-Pfählen mit Standard-Korrosionsschutz	Fornitura, posa in opera ed iniezione di pali GEWI con protezione anticorrosione standard	Liefern, Einbauen und Verpressen von GEWI-Pfählen mit Standard-Korrosionsschutz inklusive Ankerplatte, Kopfmutter sowie zusätzliche Wendelbewehrung. / Im Einheitsbegriff inbegriffen sind auch das Verpressen des Ringraumes zwischen Boden und Stahl mit Zementsuspension (W/Z Faktor 0,4-0,5) und eventuelles Nachverpressen bis zum 2fachen des Bohrlochvolumens, das kraftschlüssige Verbinden der GEWI Pfähle an die Stahlbetonkonstruktion mittels Ankerkopfkonstruktion, Injektionsschläuche, Gewindemuffen und Abstandshalter. / Die Abrechnung erfolgt vom Bohrlochtiefsten bis Vorderkante GEWI-Pfahl.	Fornitura, posa in opera ed iniezione di pali GEWI con protezione anticorrosione standard, ivi compreso la piastra di ancoraggio convessa, dado di testa e relativa armatura a spirale di rinforzo. / Nel prezzo unitario sono inclusi inoltre il riempimento, con sole iniezioni in pressione anche in piú fasi fino a due volte il volume teorico del foro, con sospensione di cemento (rapporto acqua/cemento 0,4-0,5) dello spazio anulare tra terreno e acciaio, il collegamento ad accoppiamento di forza dei pali GEWI alla costruzione in cemento armato mediante la struttura di costruzione della testa, tubicini per iniezioni, manicotti di collegamento delle barre, distanziatori. / Viene contabilizzata la quantità misurata dal punto inferiore del foro di perforazione al bordo di testa del palo GEWI.
56.22.03.01.A	Durchmesser 32 mm, Last an der Streckgrenze 402 kN, Stahlgüte BSt 500 S	Diametro 32 mm, carico al limite di snervamento 402 kN, tipo di acciaio BSt 500 S	Durchmesser 32 mm, Last an der Streckgrenze 402 kN, Stahlgüte BSt 500 S	Diametro 32 mm, carico al limite di snervamento 402 kN, tipo di acciaio BSt 500 S	m	m	40,76
56.22.03.01.B	Durchmesser 40 mm, Last an der Streckgrenze 628 kN, Stahlgüte Bst 500 S	Diametro 40 mm, carico al limite di snervamento 628 kN, tipo di acciaio BSt 500 S	Durchmesser 40 mm, Last an der Streckgrenze 628 kN, Stahlgüte Bst 500 S	Diametro 40 mm, carico al limite di snervamento 628 kN, tipo di acciaio BSt 500 S	m	m	50,95
56.22.03.01.C	Durchmesser 50 mm, Last an der Streckgrenze 982 kN, Stahlgüte BSt 500 S	Diametro 50 mm, carico al limite di snervamento 982 kN, tipo di acciaio BSt 500 S	Durchmesser 50 mm, Last an der Streckgrenze 982 kN, Stahlgüte BSt 500 S	Diametro 50 mm, carico al limite di snervamento 982 kN, tipo di acciaio BSt 500 S	m	m	68,27
56.22.03.01.D	Durchmesser 63,5 mm, Last an der Streckgrenze 1.758 kN, Stahlgüte S 555 / 700	Diametro 63,5 mm, carico al limite di snervamento 1.758 kN, tipo di acciaio S 555 / 700	Durchmesser 63,5 mm, Last an der Streckgrenze 1.758 kN, Stahlgüte S 555 / 700	Diametro 63,5 mm, carico al limite di snervamento 1.758 kN, tipo di acciaio S 555 / 700	m	m	96,80
56.22.03.02	Liefern, Einbauen und Verpressen von GEWI-Pfählen mit doppeltem Korrosionsschutz	Fornitura, posa in opera ed iniezione di pali GEWI con doppia protezione anticorrosione	Liefern, Einbauen und Verpressen von GEWI-Pfählen mit doppeltem Korrosionsschutz inklusive Ankerplatte, Kopfmutter sowie zusätzliche Wendelbewehrung. / Im Einheitsbegriff inbegriffen sind auch das Verpressen des Ringraumes zwischen Boden und Pfahl mit Zementsuspension (W/Z Faktor 0,4-0,5) und eventuelles Nachverpressen bis zum 2fachen des Bohrlochvolumens, das kraftschlüssige Verbinden der GEWI Pfähle an die Stahlbetonkonstruktion mittels Ankerkopfkonstruktion, Injektionsschläuche, Gewindemuffen und Abstandshalter. / Die Abrechnung erfolgt vom Bohrlochtiefsten bis Vorderkante GEWI-Pfahl.	Fornitura, posa in opera ed iniezione di pali GEWI con doppia protezione anticorrosione, ivi compreso la piastra di ancoraggio convessa, dado di testa e relativa armatura a spirale di rinforzo. / Nel prezzo unitario sono inclusi inoltre il riempimento, con sole iniezioni in pressione anche in più fasi fino a due volte in volume teorico del foro, con sospensione di cemento (rapporto acqua/cemento 0,4-0,5) dello spazio anulare tra terreno e palo, il collegamento ad accoppiamento di forza dei pali GEWI alla costruzione in cemento armato mediante la struttura di costruzione della testa, tubicini per iniezioni, manicotti di collegamento delle barre, distanziatori. / Viene contabilizzata la quantità misurata dal punto inferiore del foro di perforazione al bordo di testa del palo GEWI.
56.22.03.02.A	Durchmesser 32 mm, Last an der Streckgrenze 402 kN, Stahlgüte BSt 500 S	Diametro 32 mm, carico al limite di snervamento 402 kN, tipo di acciaio BSt 500 S	Durchmesser 32 mm, Last an der Streckgrenze 402 kN, Stahlgüte BSt 500 S	Diametro 32 mm, carico al limite di snervamento 402 kN, tipo di acciaio BSt 500 S	m	m	59,10
56.22.03.02.B	Durchmesser 40 mm, Last an der Streckgrenze 628 kN, Stahlgüte BSt 500 S	Diametro 40 mm, carico al limite di snervamento 628 kN, tipo di acciaio BSt 500 S	Durchmesser 40 mm, Last an der Streckgrenze 628 kN, Stahlgüte BSt 500 S	Diametro 40 mm, carico al limite di snervamento 628 kN, tipo di acciaio BSt 500 S	m	m	69,29
56.22.03.02.C	Durchmesser 50 mm, Last an der Streckgrenze 982 kN, Stahlgüte BSt 500 S	Diametro 50 mm, carico al limite di snervamento 982 kN, tipo di acciaio BSt 500 S	Durchmesser 50 mm, Last an der Streckgrenze 982 kN, Stahlgüte BSt 500 S	Diametro 50 mm, carico al limite di snervamento 982 kN, tipo di acciaio BSt 500 S	m	m	91,71
56.22.03.02.D	Durchmesser 63,5 mm, Last an der Streckgrenze 1.758 kN, Stahlgüte S 555 / 700	Diametro 63,5 mm, carico al limite di snervamento 1.758 kN, tipo di acciaio S 555 / 700	Durchmesser 63,5 mm, Last an der Streckgrenze 1.758 kN, Stahlgüte S 555 / 700	Diametro 63,5 mm, carico al limite di snervamento 1.758 kN, tipo di acciaio S 555 / 700	m	m	137,56
56.22.03.03	Liefern, Aufbereiten und Verpressen einer geeigneten Zementsuspension	Fornitura, preparazione ed iniezione di sospensione cementizia	Liefern, Aufbereiten und Verpressen einer geeigneten Zementsuspension unter Verwendung von CEM II 32,5 R sowie eventueller Quellzusätze für GEWI-Pfähle. / Mit dieser Position wird die über das doppelte Bohrlochvolumen hinausgehende Zementmenge (W/Z-Faktor = 0,40-0,50) vergütet.	Fornitura, preparazione ed iniezione di una sospensione cementizia idonea, a base di CEM II 32,5 R ed eventuale additivo antiritiro per pali GEWI. / Verrà compensato il quantitativo di cemento usato oltre il doppio del volume teorico di perforazione (rapporto acqua / cemento = 0,40-0,50).	kg	kg	0,15
56.80	NEBENARBEITEN	LAVORI AUSILIARI	NEBENARBEITEN	LAVORI AUSILIARI
56.80.01	SCHUTZBLECH	LAMIERINO D'ACCIAIO	SCHUTZBLECH	LAMIERINO D'ACCIAIO
56.80.01.01	Liefern und Einbau von Schutzblech in Stahl	Fornitura in opera di lamierino d'acciaio	Liefern und Einbau von Schutzblech in Stahl S235 jedwelcher Form und Abmessung zum Schutz von Betongüssen vor dem Auswaschen	Fornitura in opera di lamierino d'acciaio S235 di qualunque forma e dimensione per la protezione di getti di calcestruzzo dal dilavamento.	kg	kg	1,83
56.80.05	KOPFBALKEN FÜR KLEINBOHRPFÄHLE	CORDOLI DI RIPARTIZIONE	KOPFBALKEN FÜR KLEINBOHRPFÄHLE	CORDOLI DI RIPARTIZIONE
56.80.05.01	Verbindungs- und Verteilungsträger	Cordolo di collegamento e di ripartizione	Verbindungs- und Verteilungsträger im Bereich der Pfahlköpfe Kleinbohrpfhäle, mit beliebigem rechteckigen Querschnitt, ausgeführt aus Beton der Festigkeitsklasse C, auch bei Vorhandensein von Stahlbewehrung, die aber separat vergütet wird. / Im Preis inbegriffen ist die Schalung für eine Oberflächenstruktur glatt und ohne Ausgratungen.	Cordolo di collegamento e di ripartizione delle testate di micropali, di qualunque sezione rettangolare, eseguito in conglomerato cementizio della classe C indicata, anche con armatura metallica, compensata a parte. / Nel compenso è compresa la casseratura per struttura superficiale liscia senza sbavature.
56.80.05.01.A	C 16/20	C 16/20	C 16/20	C 16/20	m³	m³	200,50
56.80.05.01.B	C 20/25	C 20/25	C 20/25	C 20/25	m³	m³	205,25
56.80.05.01.C	C 25/30	C 25/30	C 25/30	C 25/30	m³	m³	209,90
56.80.05.01.D	C 28/35	C 28/35	C 28/35	C 28/35	m³	m³	214,70
57	SPEZIALGRÜNDUNGEN	FONDAZIONI SPECIALI	SPEZIALGRÜNDUNGEN / Die Kategorie 57. enthält folgende Unterkategorien: / 57.01.00.00 Rammpfähle / 57.02.00.00 Bohrpfähle / 57.03.00.00 Kleinkalibrige Gründungspfhäle (micropali) / 57.04.00.00 GEWI-Pfähle / 57.05.00.00 Unterfangung mittels Düsenstrahlverfahren / 57.09.00.00 Bodenverbesserung / 57.10.00.00 Stahlbewehrung für Pfähle / 57.80.00.00 Nebenarbeiten / In den Einheitspreisen sind folgende Leistungen inbegriffen: / - Baustelleneinrichtung (außer dort wo nicht als separate Leistung angeführt); / - eventuelle Gerüste und Arbeitsbühnen; / - sämtliche Materialien, auch Zubehörsmaterialien, Kleinteile, Betriebsmittel und Verschnitt; / - das Ablängen und Entfernen von eventuellen Überständen von Hand, mit pneumatischen Werkzeugen; / - die Belastungsproben, mit entsprechenden Protokollen.	FONDAZIONI SPECIALI / La categoria 57. comprende le seguenti sottocategorie: / 57.01.00.00 Pali battuti / 57.02.00.00 Pali trivellati / 57.03.00.00 Fondazioni in micropali / 57.04.00.00 Pali GEWI / 57.05.00.00 Sottofondazione di opere esistenti tramite jet grouting / 57.09.00.00 Consolidamento di terreno / 57.10.00.00 Armatura per pali / 57.80.00.00 Lavori ausiliari / Nei compensi unitari sono compresi i seguenti oneri: / - impianto cantiere (ove non previsto come prestazione a parte); / - eventuali ponteggi e piani di lavoro; / - tutti i materiali, anche quelli ausiliari, di minuteria, di consumo ed a perdere, nonchè gli sfridi; / - il taglio e la rimozione di eventuali parti esuberanti a mano, con attrezzi pneumatici; / - le prove di carico, con i relativi verbali.
57.01	RAMMPFÄHLE	PALI BATTUTI	RAMMPFÄHLE	PALI BATTUTI
57.01.01	EINRICHTEN UND RÄUMEN DER BAUSTELLE FÜR DIE HERSTELLUNG VON RAMMPFÄHLEN	INSTALLAZIONE E SGOMBERO DEL CANTIERE PER LA REALIZZAZIONE DI PALI BATTUTI	EINRICHTEN UND RÄUMEN DER BAUSTELLE FÜR DIE HERSTELLUNG VON RAMMPFÄHLEN	INSTALLAZIONE E SGOMBERO DEL CANTIERE PER LA REALIZZAZIONE DI PALI BATTUTI
57.01.01.01	Einrichten und Räumen der Baustelle für die Herstellung von Rammpfählen	Installazione e sgombero del cantiere per la realizzazione di pali battuti	Einrichten und Räumen der Baustelle für die Herstellung von Rammpfählen / Baustelleneinrichtung und –räumung einer kompletten Produktionseinheit für die Herstellung von Rammpfählen, bestehend aus allen erforderlichen Gerätschaften, Werkzeugen und Personal einschl. deren An- und Abtransport.	Installazione e sgombero del cantiere per la realizzazione di pali battuti / Approntamento e rimozione di un unità di produzione completa, costituita da tutti i macchinari, attrezzature e personale, necessari per la realizzazione di pali battuti, ivi compreso ogni onere per il trasporto in andata e ritorno di quanto sopra detto.	psch	a c
57.01.02	VORGEFERTIGTE RAMMPFÄHLE AUS STAHLBETON	PALI BATTUTI IN C.A., PREFABBRICATI	VORGEFERTIGTE RAMMPFÄHLE AUS STAHLBETON / Lieferung und vertikales oder geneigtes Rammen von vorgefertigten Pfählen aus Stahlbeton, komplett mit Stahlbewehrung. Die Pfähle können Kegelstumpfform, Zylinderform oder Zylinder-Kegelstumpfform aufweisen, in einem einzigen Stück oder in Einzelteilen mit Schweiß- oder Schraubstoß ausgeführt sein. / Vor Lieferung müssen die Pfähle durch geeigneten statischen Nachweis dokumentiert werden, wenn notwendig, auch auf Knicken und auf Biegedruck. Metallteile müssen auf geeignete Art und Weise gegen Korrosion geschützt werden. / Unter "zulässiger Achslast Pp" ist die theoretische Kraft gemeint mit der die "Struktur" Pfahl belastet werden kann, und nicht jene des eingebauten Pfahles. / Letztere hängt maßgeblich von den geotechnischen Merkmalen des Bodens ab und kann wesentlich geringer sein. / Es wird die Pfahllänge zwischen Spitze und Geländeoberkante bzw. Projektshöhe gemessen und vergütet. Der Pfahlüberstand muß händisch, mit pneumatischem Werkzeug abgeschrämmt werden, wobei die Stahlbewehrung intakt bleiben muß. / Diese Aufwendung ist im Einheitspreis enthalten. / Die Einheitspreise gelten nur für die betreffenden Tiefenkategorien, nicht aber für die darüberliegenden Schichten.	PALI BATTUTI IN C.A., PREFABBRICATI / Fornitura ed infissione verticale o obliqua di pali prefabbricati di c.a., completi di armatura metallica. / I pali possono essere del tipo troncoconico, cilindrico o cilindrico-troncoconico, di lunghezza unica oppure ad elementi giuntabili con giunto a saldatura od a spinotto. / I pali devono essere preventivamente corredati di verifica statica, se necessario anche al carico di punta ed a pressoflessione. / Elementi metallici devono essere opportunamente protetti contro la corrosione. Per carico "assiale ammissibile" Pp è inteso il carico teorico con il quale può essere caricata la "struttura palo" e non quello del palo messo in opera. / Quest'ultimo carico dipende sostanzialmente dalle caratteristiche geotecniche del terreno e può essere di gran lunga inferiore. Verrà misurata e compensata la sola lunghezza utile tra punta e piano campagna o rispettivamente quota di progetto. / La parte esuberante dei pali deve essere demolita a mano con attrezzi pneumatici, lasciando intatta l'armatura metallica, onere compreso nel prezzo unitario. / I prezzi unitari sono riferiti unicamente agli intervalli di profondità indicati nelle seguenti sottovoci e non possono essere applicati per intervalli di profondità in esse non compresi.
57.01.02.01	Vorgefertigte Rammpfähle aus Stahlbeton, Kegelstumpfform	Pali battuti in c.a., prefabbricati, troncoconici	Vorgefertigte Rammpfähle aus Stahlbeton, Kegelstumpfform. / Durchmesser an der Spitze "Dp" in cm; / zulässige Achslast an der Spitze "P" in kN, / Pfahllänge vor dem Rammen "L" in m.	Pali battuti in c.a., prefabbricati, troncoconici. / diametro nella punta "Dp" in cm, / carico assiale ammissibile in punta "P" in kN, / lunghezza palo, prima della infissione "L" in m.
57.01.02.01.A	Dp = 22 cm Pp = 300 kN L bis 8 m	Dp = 22 cm Pp = 300 kN L fino a 8 m	Dp = 22 cm Pp = 300 kN L bis 8 m	Dp = 22 cm Pp = 300 kN L fino a 8 m	m	m	56,17
57.01.02.01.B	Dp = 22 cm Pp = 300 kN L 8,01 - 12 m	Dp = 22 cm Pp = 300 kN L 8,01 - 12 m	Dp = 22 cm Pp = 300 kN L 8,01 - 12 m	Dp = 22 cm Pp = 300 kN L 8,01 - 12 m	m	m	58,88
57.01.02.01.D	Dp = 24 cm Pp = 300 kN L bis 8 m	Dp = 24 cm Pp = 300 kN L fino a 8 m	Dp = 24 cm Pp = 300 kN L bis 8 m	Dp = 24 cm Pp = 300 kN L fino a 8 m	m	m	58,53
57.01.02.01.E	Dp = 24 cm Pp = 350 kN L 8,01 - 12 m	Dp = 24 cm Pp = 350 kN L 8,01 - 12 m	Dp = 24 cm Pp = 350 kN L 8,01 - 12 m	Dp = 24 cm Pp = 350 kN L 8,01 - 12 m	m	m	66,33
57.01.02.01.F	Dp = 24 cm Pp = 400 kN L 12,01 - 16 m	Dp = 24 cm Pp = 400 kN L 12,01 - 16 m	Dp = 24 cm Pp = 400 kN L 12,01 - 16 m	Dp = 24 cm Pp = 400 kN L 12,01 - 16 m	m	m	81,90
57.01.02.01.H	Dp = 26 cm Pp = 500 kN L bis 12 m	Dp = 26 cm Pp = 500 kN L fino a 12 m	Dp = 26 cm Pp = 500 kN L bis 12 m	Dp = 26 cm Pp = 500 kN L fino a 12 m	m	m	86,65
57.01.02.01.I	Dp = 26 cm Pp = 500 kN L 12,01 - 16 m	Dp = 26 cm Pp = 500 kN L 12,01 - 16 m	Dp = 26 cm Pp = 500 kN L 12,01 - 16 m	Dp = 26 cm Pp = 500 kN L 12,01 - 16 m	m	m	99,49
57.01.02.01.K	Dp = 26 cm Pp = 550 kN L 16,01 - 18 m	Dp = 26 cm Pp = 550 kN L 16,01 - 18 m	Dp = 26 cm Pp = 550 kN L 16,01 - 18 m	Dp = 26 cm Pp = 550 kN L 16,01 - 18 m	m	m	108,29
57.01.02.01.L	Dp = 26 cm Pp = 600 kN L 18,01 - 20 m	Dp = 26 cm Pp = 600 kN L 18,01 - 20 m	Dp = 26 cm Pp = 600 kN L 18,01 - 20 m	Dp = 26 cm Pp = 600 kN L 18,01 - 20 m	m	m	115,74
57.01.02.02	Vorgefertigte Rammpfähle aus Stahlbeton, Zylinderform	Pali battuti in c.a., prefabbricati, cilindrici	Vorgefertigte Rammpfähle aus Stahlbeton, Zylinderform. / Außendurchmesser "D" in cm, / zulässige Achslast "P" in kN, / Pfahllänge vor dem Rammen "L" in m.	Pali battuti in c.a., prefabbricati, cilindrici. / diametro esterno "D" in cm / carico assiale ammissibile "P" in kN / lunghezza palo, prima della infissione "L" in m
57.01.02.02.A	Dp = 26 cm Pp = 350 kN L bis 8 m	Dp = 26 cm Pp = 350 kN L fino a 8 m	Dp = 26 cm Pp = 350 kN L bis 8 m	Dp = 26 cm Pp = 350 kN L fino a 8 m	m	m	82,58
57.01.02.02.B	Dp = 26 cm Pp = 500 kN L 8,01 - 14 m	Dp = 26 cm Pp = 500 kN L 8,01 - 14 m	Dp = 26 cm Pp = 500 kN L 8,01 - 14 m	Dp = 26 cm Pp = 500 kN L 8,01 - 14 m	m	m	88,67
57.01.02.02.D	Dp = 33 cm Pp = 500 kN L bis 8 m	Dp = 33 cm Pp = 500 kN L fino a 8 m	Dp = 33 cm Pp = 500 kN L bis 8 m	Dp = 33 cm Pp = 500 kN L fino a 8 m	m	m	90,70
57.01.02.02.E	Dp = 33 cm Pp = 800 kN L 8,01 - 14 m	Dp = 33 cm Pp = 800 kN L 8,01 - 14 m	Dp = 33 cm Pp = 800 kN L 8,01 - 14 m	Dp = 33 cm Pp = 800 kN L 8,01 - 14 m	m	m	98,81
57.01.02.02.G	Dp = 40/42 cm Pp = 600 kN L bis 8,0 m	Dp = 40/42 cm Pp = 600 kN L fino a 8,0 m	Dp = 40/42 cm Pp = 600 kN L bis 8,0 m	Dp = 40/42 cm Pp = 600 kN L fino a 8,0 m	m	m	102,19
57.01.02.02.H	Dp = 40/42 cm Pp = 1000 kN L 8,01 - 14 m	Dp = 40/42 cm Pp = 1000 kN L 8,01 - 14 m	Dp = 40/42 cm Pp = 1000 kN L 8,01 - 14 m	Dp = 40/42 cm Pp = 1000 kN L 8,01 - 14 m	m	m	108,29
57.01.02.02.I	Dp = 40/42 cm Pp = 1200 kN L 14,01 - 18 m	Dp = 40/42 cm Pp = 1200 kN L 14,01 - 18 m	Dp = 40/42 cm Pp = 1200 kN L 14,01 - 18 m	Dp = 40/42 cm Pp = 1200 kN L 14,01 - 18 m	m	m	117,10
57.01.02.02.P	Dp = 50 cm Pp = 1000 kN L bis 8,0 m	Dp = 50 cm Pp = 1000 kN L fino a 8,0 m	Dp = 50 cm Pp = 1000 kN L bis 8,0 m	Dp = 50 cm Pp = 1000 kN L fino a 8,0 m	m	m	90,70
57.01.02.02.Q	Dp = 50 cm Pp = 1200 kN L 8,01 - 14 m	Dp = 50 cm Pp = 1200 kN L 8,01 - 14 m	Dp = 50 cm Pp = 1200 kN L 8,01 - 14 m	Dp = 50 cm Pp = 1200 kN L 8,01 - 14 m	m	m	94,74
57.01.02.02.R	Dp = 50 cm Pp = 1300 kN L 14,01 - 18 m	Dp = 50 cm Pp = 1300 kN L 14,01 - 18 m	Dp = 50 cm Pp = 1300 kN L 14,01 - 18 m	Dp = 50 cm Pp = 1300 kN L 14,01 - 18 m	m	m	100,19
57.01.02.02.S	Dp = 50 cm Pp = 1500 kN L 14,01 - 18 m	Dp = 50 cm Pp = 1500 kN L 14,01 - 18 m	Dp = 50 cm Pp = 1500 kN L 14,01 - 18 m	Dp = 50 cm Pp = 1500 kN L 14,01 - 18 m	m	m	104,90
57.01.02.02.T	Dp = 50 cm Pp = 1800 kN L 18,01 - 20 m	Dp = 50 cm Pp = 1800 kN L 18,01 - 20 m	Dp = 50 cm Pp = 1800 kN L 18,01 - 20 m	Dp = 50 cm Pp = 1800 kN L 18,01 - 20 m	m	m	110,32
57.01.05	ORTBETONRAMMPFÄHLE	PALI BATTUTI IN C.A., IN OPERA	ORTBETONPFÄHLE / Herstellen von geschlagenen Spezialpfählen, vertikal oder geneigt, mittels Einrammen eines äußeren Schutzrohres und Verdrängung des Innenkerns, nachträgliches Ausgießenund Verdichten mit Beton der vorgeschriebenen Festigkeitsklasse. / Im Einheitspreis ist der Einbau einer Stahlbewehrung inbegriffen, das Liefern wird mit Preisen der Unterkategorie 57.10. vergütet. / Unter Durchmesser "D" ist die Nennweite des äußeren Schutzrohres, ausgedrückt in mm, definiert.	PALI BATTUTI IN C.A., IN OPERA / Esecuzione di pali speciali battuti, verticali od obliqui mediante infissione di tuboforma, asportazione del nucleo e successivo getto e costipamento di conglomerato cementizio della classe prescritta. / Nel prezzo unitario è compreso l'onere della posa di un'armatura metallica, quest'ultima verrà però compensata a parte con un prezzo della sottocategoria 57.10.. / Per diametro "D" si intende quello nominale del tuboforma, espresso in mm.
57.01.05.01	Ortbetonrammpfähle - Klasse C 20/25	Pali battuti in c.a. in opera - classe C 20/25	Ortbetonrammpfähle - Klasse C 20/25	Pali battuti in c.a. in opera - classe C 20/25
57.01.05.01.A	D = 300 mm	D = 300 mm	D = 300 mm	D = 300 mm	m	m	68,35
57.01.05.01.B	D = 350 mm	D = 350 mm	D = 350 mm	D = 350 mm	m	m	75,21
57.01.05.01.C	D = 400 mm	D = 400 mm	D = 400 mm	D = 400 mm	m	m	83,25
57.01.05.01.D	D = 500 mm	D = 500 mm	D = 500 mm	D = 500 mm	m	m	100,85
57.01.05.01.E	D = 610 mm	D = 610 mm	D = 610 mm	D = 610 mm	m	m	124,54
57.02	BOHRPFÄHLE	PALI TRIVELLATI	BOHRPFÄHLE	PALI TRIVELLATI
57.02.01	EINRICHTEN UND RÄUMEN DER BAUSTELLE FÜR DIE HERSTELLUNG VON BOHRPFÄHLEN	INSTALLAZIONE E SGOMBERO DEL CANTIERE PER LA REALIZZAZIONE DI PALI TRIVELLATI	EINRICHTEN UND RÄUMEN DER BAUSTELLE FÜR DIE HERSTELLUNG VON BOHRPFÄHLEN	INSTALLAZIONE E SGOMBERO DEL CANTIERE PER LA REALIZZAZIONE DI PALI TRIVELLATI
57.02.01.01	Einrichten und Räumen der Baustelle	Installazione e sgombero di cantiere	Einrichten und Räumen der Baustelle / Baustelleneinrichtung und –räumung einer kompletten Produktionseinheit für die Herstellung von Bohrpfählen, bestehend aus allen erforderlichen Gerätschaften, Werkzeugen und Personal einschl. deren An- und Abtransport. / Im Einheitspreis sind weiter inbegriffen: / - das eventuelle Umsetzen für die verschiedenen im Projekt vorgesehenen Produktionsphasen; / - das Auf- und Abladen sowie Montage und Demontage der notwendigen Ausrüstung; / - das eventuell erforderliche Umrüsten der Geräte auf verschiedene Bohrverfahren.	Installazione e sgombero di cantiere / Approntamento e rimozione di un unità di produzione completa, costituita da tutti i macchinari, attrezzature e personale, necessari per la realizzazione di pali trivellati, ivi compreso ogni onere per il trasporto in andata e ritorno di quanto sopra detto. / Il prezzo unitario comprende altresì: / - l'eventuale spostamento per le diverse fasi operative previste da progetto; / - il carico, lo scarico, il montaggio e lo smontaggio delle attrezzature necessarie; / - l'adattamento eventualmente necessario degli utensili a metodi di perforazione differenti.	psch	a c	15.000,00
57.02.02	BOHRPFÄHLE MIT MITTLEREM BIS GROSSEM DURCHMESSER	PALI TRIVELLATI DI MEDIO E GRANDE DIAMETRO	BOHRPFÄHLE MIT MITTLEREM BIS GROSSEM DURCHMESSER / Anmerkungen für die Ausführung / Die Bohrung muss bis Endteufe verrohrt hergestellt werden. Dabei muss die Verrohrung dem Bohrfortschritt vorauseilen, um unter die Bohrung reichende Auflockerungen zu verhindern. / Beim Bohren unterhalb des Grundwasserspiegels und bei gespanntem Grundwasser ist im Bohrrohr ständig ein Wasserüberdruck aufrecht zu erhalten damit ein hydraulischer Grundbruch vermieden werden kann. / Beim Einbringen des Betons muss sichergestellt sein, dass der Beton nicht entmischt und verunreinigt wird und in der vorgesehenen Zusammensetzung und Konsistenz bis zur Bohrlochsohle gelangt. Weiter ist sicherzustellen, dass die Betonsäule weder unterbrochen noch eingeschnürt wird. Bei Bohrungen im Grundwasser muss der Beton im Kontraktorverfahren eingebracht werden. / Beim Ziehen der Bohrrohre ist darauf zu achten, dass die Betonsäule weder abreißt noch eingeschnürt wird. / Die Frischbetonsäule muss so hoch in das Bohrrohr reichen, dass ein ausreichender Überdruck des Betons gegen Grundwasser und seitlich nachdringenden Boden vorhanden ist. / Aufgrund unzureichender Betonfestigkeit im Bereich des Pfahlkopfes ist der Beton bis zu 50 cm über Sollhöhe einzubauen. Dieser Teil wird nach dem Freilegen des Pfahlkopfes entfernt. / Der Bewehrungskorb ist so auszusteifen, dass er beim Transport, Einbau und Betonieren nicht bleibend deformiert wird. Um sicherzustellen, dass der Bewehrungskorb beim Betonieren und beim Ziehen des Bohrrohrs in seiner vorgesehenen Lage bleibt, ist der Einbau eines Kreuzes aus Flachstahl am unteren Ende der Bewehrung erforderlich. / Die Bewehrungskörbe müssen mit einer Höhentoleranz von ± 20 cm bzw. ± 2% der Korblänge eingebaut werden. Der größere Wert ist maßgebend. / Die Vertikalabweichung der Pfähle darf nicht mehr als 0,5% betragen, das Toleranzmaß für die Exzentrizität beträgt maximal 5% des Pfahldurchmessers, mindestens jedoch 5cm. / Das Herstellen eines jeden Bohrpfahls ist auf der Baustelle zu protokollieren. Dabei müssen sowohl die Bohr- als auch die Betondaten dokumentiert werden. Die Bohrdatenaufzeichnung muss zusätzlich eine grobe Darstellung der anstehenden Bodenschichten beinhalten. / Leistungen, die im Einheitspreis enthalten sind: / Die nachfolgenden Leistungen gehen zu Lasten des Auftragnehmers und sind mit dem Einheitspreis abgegolten: / - Das Einrichten des Bohrgerätes am jeweiligen Bohrpunkt und Umsetzen zum nächsten Bohrpunkt / - Einmessen und Markieren der Bohransatzpunkte / - Herstellen und Unterhalten eines tragfähigen Arbeitsplanums / - Herstellen von eventuellen Leerbohrungen / - Herstellen der Bohrungen in Böden beliebiger Bodenklasse. Das Durchörtern von kompaktem Fels, Findlingen, Blöcken und künstlichen Bohrhindernissen aus Beton wird gesondert vergütet / - Herstellen der Bohrung mit eventuell erforderlicher Wasserauflast innerhalb des Bohrrohres / - Liefern und Einbringen des Betons, gegebenenfalls mit geeignetem Zusatzmittel zum Verzögern des Abbindeverhaltens, mit einem Betonmehrverbrauch bis zu 10% des theoretischen Pfahlvolumens / - Aufladen, Abtransport und Beseitigen des anfallenden Bohrgutes / - Abstemmen des Überbetons am Pfahlkopf bis zur planmäßigen Höhe, Herrichten der Anschlussbewehrung und Beseitigen der anfallenden Materialien / - Reinigen der freigelegten Ansichtsflächen, Abstemmen von Vorwüchsen sowie Beseitigen der anfallenden Materialien / - Sämtliche Untersuchungen in Prüfanstalten. / Leistungen, die mit dem Einheitspreis nicht abgegolten sind und gesondert vergütet werden, falls nicht anderslautend: / - Baustelleneinrichtung und –räumung einschließlich An- Abtransport sowie Auf- und Abrüsten aller für die Durchführung der Arbeiten erforderlichen Geräte / - Liefern und Einbau der Bewehrung wird gemäß Unterkategorie 57.10 verrechnet / - Entsorgung von Aushubmaterial in kontaminierten Böden / - Durchörtern von Findlingen, Blöcken, kompakten Fels und künstlichen Bohrhindernissen aus Beton / Abrechnung Bohrpfahl / Pfahllänge: / - von planmäßiger Oberkante bis vorgeschriebener Unterkante des Pfahles / - der Aufpreis wird nur dann angewandt, falls das Durchörtern der Bohrhindernisse vom Bauleiter bestätigt wird.	PALI TRIVELLATI DI MEDIO E GRANDE DIAMETRO / Annotazioni per l’esecuzione / La perforazione deve essere realizzata con rivestimento sino alla profondità finale. Il rivestimento deve precedere lo scavo in modo tale da evitare rammollimenti delle zone immediatamente limitrofe. / Durante la perforazione di pali in falda ed in caso di falda artesiana, si deve garantire un carico aggiuntivo d’acqua all’interno del rivestimento, onde evitare fenomeni di sifonamento. / La posa in opera del calcestruzzo deve avvenire in maniera tale da evitare una disgregazione e una contaminazione dello stesso; inoltre deve essere garantito che il calcestruzzo venga trasportato fino alla profondità finale nella composizione e nella consistenza prevista da progetto. Il calcestruzzo deve essere posato con continuità in modo tale da garantire una sezione uniforme su tutta la lunghezza del palo. Per l’esecuzione in falda, il calcestruzzo deve essere messo in opera con il metodo Contractor. / L'estrazione del rivestimento durante il betonaggio del palo non deve compromettere geometria e qualità dello stesso. / L'altezza del getto di calcestruzzo all'interno del rivestimento del palo deve essere tale che ci sia una sovrappressione rispetto all'acqua di falda ed al terreno circostante. / Vista la scarsa qualità del calcestruzzo in corrispondenza della testa del palo, deve essere eseguito un sovragetto oltre la quota di progetto (fino a 50 cm da misurarsi dalla testa del palo). Questa parte verrà eliminata con la messa a nudo del palo. / L’armatura assemblata per il palo deve essere irrigidita in maniera tale che: il trasporto, la posa in opera e il getto di calcestruzzo non comportino difetti della stessa. Sull'armatura inferiore del palo viene fissata una croce ed una piastra di basamento, in questa maniera durante la posa in opera del calcestruzzo e durante l'estrazione del rivestimento la posizione dell’armatura resta inalterata. / La tolleranza per la posa in opera dell'armatura in riferimento alla quota di progetto è pari a 20 cm ovvero 2% della lunghezza intera dell'armatura. Il valore più grande è determinante. / La deviazione dei pali dalla verticale non deve superare lo 0,5% della lunghezza del palo, la tolleranza sull'eccentricità deve essere inferiore al 5% del diametro del palo, come minimo vanno considerati 5 cm. / La realizzazione di tutti i pali trivellati deve essere registrata elettronicamente. Devono essere documentati sia i dati di perforazione sia del calcestruzzo. I dati di perforazione devono essere inoltre integrati da una rappresentazione schematica della stratigrafia. / Prestazione incluse nel prezzo unitario: / Le seguenti prestazioni s’intendono a carico dell’appaltatore ed incluse nel prezzo unitario: / - Posizionamento della macchina perforatrice su ogni punto di perforazione e riposizionamento della stessa sul prossimo punto di perforazione / - Misurazione dei punti d'attacco della perforazione / - Realizzazione e demolizione di una sagoma di guida con posizione altimetrica e planimetrica come prevista da progetto; nel prezzo unitario è compreso anche la rimozione del materiale di risulta / - Esecuzione e manutenzione dei piani di lavoro / - Esecuzione di eventuali perforazioni a vuoto / - Esecuzione della perforazione attraverso tutti i tipi di terreno affiorante; la perforazione di roccia compatta, blocchi; trovanti e strutture in calcestruzzo verrà compensata a parte / - Oneri derivanti da perforazioni con carico aggiuntivo d’acqua all’interno del rivestimento / - Fornitura e posa del calcestruzzo; nella fornitura sono inclusi additivi ritardanti di presa per il calcestruzzo eventualmente necessari così come un maggior consumo di calcestruzzo oltre il 10% del volume teorico del palo / - Rimozione e trasporto in discarica del materiale di risulta, derivante dall’esecuzione dei pali trivellati / - Demolizione del sovragetto in corrispondenza della testa del palo trivellato fino a quota progetto; sistemazione dei ferri di ripresa e rimozione del materiale di risulta / - Pulitura della faccia a vista della paratia, eliminazione di parti sporgenti e rimozione del materiale di risulta / - Tutte le spese per le verifiche di laboratorio. / Prestazioni non incluse nel prezzo unitario: / - Installazione e sgombero di cantiere; il carico, lo scarico, il montaggio e lo smontaggio di tutti i macchinari necessari per l’esecuzione dei lavori / - Fornitura e posa dell’armatura che verrá contabilizzata con la sottocategoria 57.10 / - Il solo smaltimento in pubbliche discariche del solo materiale di risulta derivante dall’esecuzione dei pali trivellati in terreni contaminati / - La perforazione di roccia compatta, blocchi; trovanti e strutture in calcestruzzo. / Contabilizzazione dei pali / La contabilizzazione terrà conto: / - della lunghezza, intesa dal filo superiore della testa del palo, previsto da progetto, fino all’estremità prescritta del palo / - l’applicazione del sovrapprezzo necessita di una conferma dell’ostacolo perforato da parte della D.L.
57.02.02.01	Bohrpfähle aus Stahlbeton, Festigkeitsklasse C 20/25)	Pali trivellati in c.a. classe C 20/25	Bohrpfähle aus Stahlbeton, Festigkeitsklasse C 20/25	Pali trivellati in c.a. classe C 20/25
57.02.02.01.A	D = 350 mm	D = 350 mm	D = 350 mm	D = 350 mm	m	m	81,00
57.02.02.01.B	D = 400 mm	D = 400 mm	D = 400 mm	D = 400 mm	m	m	85,00
57.02.02.01.C	D = 500 mm	D = 500 mm	D = 500 mm	D = 500 mm	m	m	95,00
57.02.02.01.D	D = 550 mm	D = 550 mm	D = 550 mm	D = 550 mm	m	m	102,00
57.02.02.01.E	D = 600 mm	D = 600 mm	D = 600 mm	D = 600 mm	m	m	108,00
57.02.02.01.F	D = 750 mm	D = 750 mm	D = 750 mm	D = 750 mm	m	m	130,00
57.02.02.01.G	D = 800 mm	D = 800 mm	D = 800 mm	D = 800 mm	m	m	148,00
57.02.02.01.H	D = 900 mm	D = 900 mm	D = 900 mm	D = 900 mm	m	m	158,00
57.02.02.01.I	D = 1000 mm	D = 1000 mm	D = 1000 mm	D = 1000 mm	m	m	190,00
57.02.02.01.J	D = 1200 mm	D = 1200 mm	D = 1200 mm	D = 1200 mm	m	m	239,00
57.02.02.01.K	D = 1500 mm	D = 1500 mm	D = 1500 mm	D = 1500 mm	m	m	394,00
57.02.02.01.L	D = 2000 mm	D = 2000 mm	D = 2000 mm	D = 2000 mm	m	m	657,00
57.02.02.90	Zulage für das Durchbohren von kompakten Fels, Findlingen, Blöcken und künstlichen Bohrhindernissen aus Beton	Sovraprezzo per la perforazione di roccia compatta, blocchi, trovanti e strutture in calcestruzzo	Zulage für das Durchbohren von kompakten Fels, Findlingen, Blöcken und künstlichen Bohrhindernissen aus Beton. Die Verrechnung erfolgt nach lfm Pfahlbohrung.	Sovrapprezzo per la perforazione di roccia compatta, blocchi, trovanti e strutture in calcestruzzo. Verrà contabilizzata la lunghezza dell'ostacolo perforato.
57.02.02.90.A	Durchmesser Pfahl 350-550mm	Diametro palo 350-550mm	Durchmesser Pfahl 350-550mm	Diametro palo 350-550mm	m	m	65,00
57.02.02.90.B	Durchmesser Pfahl 600mm	Diametro palo 600mm	Durchmesser Pfahl 600mm	Diametro palo 600mm	m	m	70,00
57.02.02.90.C	Durchmesser Pfahl 750-800mm	Diametro palo 750-800mm	Durchmesser Pfahl 750-800mm	Diametro palo 750-800mm	m	m	75,00
57.02.02.90.D	Durchmesser Pfahl 900-1000mm	Diametro palo 900-1000mm	Durchmesser Pfahl 900-1000mm	Diametro palo 900-1000mm	m	m	80,00
57.02.02.90.E	Durchmesser Pfahl 1200mm	Diametro palo 1200mm	Durchmesser Pfahl 1200mm	Diametro palo 1200mm	m	m	85,00
57.02.02.90.F	Durchmesser Pfahl 1500mm	Diametro palo 1500mm	Durchmesser Pfahl 1500mm	Diametro palo 1500mm	m	m	120,00
57.02.02.90.G	Durchmesser Pfahl 2000mm	Diametro palo 2000mm	Durchmesser Pfahl 2000mm	Diametro palo 2000mm	m	m	170,00
57.02.20	STAHLBEWEHRUNG FÜR BOHRPFÄHLE	ARMATURA PER PALI TRIVELLATI	STAHLBEWEHRUNG FÜR BOHRPFÄHLE / Liefern und Einbau von Stahlbewehrung für Bohrpfähle, in jedwelcher Form, Neigung und Länge, inbegriffen kraftschlüssige Stöße, Verschnitt un dalle Aufwendungen für die Verarbeitung und den Einbau, laut Projekt.	ARMATURA PER PALI TRIVELLATI / Fornitura e posa in opera di armatura d'acciaio per pali trivellati, di qualunque forma, inclinazione e lunghezza, comprese: giunzioni portanti, sfridi ed ogni onere per la lavorazione e posa in opera, come previsto in progetto.
57.02.20.01	Beton-Rundstahl, gerippt	Armatura in barre ad aderenza migliorata	Beton-Rundstahl, gerippt	Armatura in barre ad aderenza migliorata
57.02.20.01.A	B450C	B450C	B450C	B450C	kg	kg	1,20
57.03	KLEINKALIBRIGE GRÜNDUNGSPFÄHLE (MICROPALI)	FONDAZIONI IN MICROPALI	KLEINKALIBRIGE GRÜNDUNGSPFÄHLE (MICROPALI)	FONDAZIONI IN MICROPALI
57.03.01	EINRICHTEN UND RÄUMEN DER BAUSTELLE FÜR DIE HERSTELLUNG VON KLEINBOHRPFÄHLEN (MICROPALI)	INSTALLAZIONE E SGOMBERO DEL CANTIERE PER LA REALIZZAZIONE DI MICROPALI	EINRICHTEN UND RÄUMEN DER BAUSTELLE FÜR DIE HERSTELLUNG VON KLEINBOHRPFÄHLEN (MICROPALI)	INSTALLAZIONE E SGOMBERO DEL CANTIERE PER LA REALIZZAZIONE DI MICROPALI
57.03.01.01	Einrichten und Räumen der Baustelle	Installazione e sgombero del cantiere	Einrichten und Räumen der Baustelle / Baustelleneinrichtung und –räumung einer kompletten Produktionseinheit für die Herstellung von Kleinbohrpfählen, bestehend aus allen erforderlichen Gerätschaften, Werkzeugen und Personal einschl. deren An- und Abtransport. / Im Einheitspreis sind weiter inbegriffen: / - das eventuelle Umsetzen für die verschiedenen im Projekt vorgesehenen Produktionsphasen / - das Auf- und Abladen sowie Montage und Demontage der notwendigen Ausrüstung / - das eventuell erforderliche Umrüsten der Geräte auf verschiedene Bohrverfahren.	Installazione e sgombero del cantiere / Approntamento e rimozione di un unità di produzione completa, costituita da tutti i macchinari, attrezzature e personale, necessari per la realizzazione di micropali, ivi compreso ogni onere per il trasporto in andata e ritorno di quanto sopra detto. / Il prezzo unitario comprende altresì: / - l'eventuale spostamento per le diverse fasi operative previste da progetto / - il carico, lo scarico, il montaggio e lo smontaggio delle attrezzature necessarie / - l'adattamento eventualmente necessario degli utensili a metodi di perforazione differenti.	psch	a c	2.500,00
57.03.02	BOHRUNG FÜR KLEINBOHRPFÄHLE (MICROPALI)	PERFORZIONE PER MICROPALI	BOHRUNG FÜR KLEINBOHRPFÄHLE (MICROPALI)	PERFORZIONE PER MICROPALI
57.03.02.01	Kleinkalibriger Bohrpfahl, ausgeführt mittels Dreh- oder Drehschlagbohrung mit Verrohrung	Micropalo per fondazione, a rotazione o rotopercussione rivestita	Kleinkalibriger Bohrpfahl für Gründung, ausgeführt mittels Dreh- oder Drehschlagbohrung mit Verrohrung, vertikal oder geneigt, in Böden jedwelcher Natur, inbegriffen Findlinge. / Im Einheitspreis inbegriffen ist die Injektion mit einem Sand-Zement-R42.5-Gemisch bis zu / einem Volumen, das dem doppelten theoretischen Bohrlochvolumen entspricht. Im Einheitspreis inbegriffen sind auch eventuelle Spezialzusätze. / Das Volumen wird am Pumpeneingang gemessen. / Die Bewehrung in Form von Rohren wird separat vergütet. / Unter "D" ist der äußere Nenndurchmesser des äußeren Schutzrohres festgelegt. / Es wird die gesamte Länge des eingebauten Pfahles vergütet.	Micropalo per fondazione, eseguito con perforazione a rotazione o rotopercussione rivestita, verticale od inclinata, in terreni di qualunque natura, compresi i trovanti. / Nel compenso unitario è compresa l'iniezione con miscela sabbia-cemento R42.5 fino a due volte il volume teorico del foro. / Sono pure compresi eventuali additivi speciali. / Il volume verrà misurato alla pompa. L'armatura tubolare verrà compensata separatamente. / Per "D" è inteso il diametro nominale esterno del tubo forma. / Verrà contabilizzata l'intera lunghezza del palo messo in opera.
57.03.02.01.A	D bis 108 mm (4 1/4 ")	D fino a 108 mm (4 1/4 ")	D bis 108 mm (4 1/4 ")	D fino a 108 mm (4 1/4 ")	m	m	57,00
57.03.02.01.B	D 109 - 159 mm (6 1/4 ")	D 109 - 159 mm (6 1/4 ")	D 109 - 159 mm (6 1/4 ")	D 109 - 159 mm (6 1/4 ")	m	m	68,00
57.03.02.01.C	D 160 - 229 mm (9 ")	D 160 - 229 mm (9 ")	D 160 - 229 mm (9 ")	D 160 - 229 mm (9 ")	m	m	83,50
57.03.02.01.D	D 230 - 300 mm (11 3/4")	D 230 - 300 mm (11 3/4")	D 230 - 300 mm (11 3/4")	D 230 - 300 mm (11 3/4")	m	m	90,00
57.03.02.01.E	Vergütung für Injektion über das Standardvolumen hinaus	Compenso per iniezioni oltre il volume standard	Vergütung für Injektion über das Standardvolumen hinaus	Compenso per iniezioni oltre il volume standard	m³	m³	192,30
57.03.03	BEWEHRUNG FÜR KLEINKALIBRIGE BOHRPFÄHLE	ARMATURA PER MICROPALI
57.03.03.10	Bewehrungsrohre für kleinkalibrige Bohrpfähle	Armatura tubolare per micropali	Bewehrungsrohre für kleinkalibrige Bohrpfähle. / Es wird das Gewicht für die gesamte Länge des eingebauten Pfahles vergütet. / Stahl: S355 oder gleichwertiges	Armatura tubolare per micropali. / Verrà compensato il peso per l'intera lunghezza di palo messo in opera. / acciaio: S355 od equivalente
57.03.03.10.A	Rohr ungelocht	tubo chiuso	Rohr ungelocht	tubo chiuso	kg	kg	1,65
57.03.03.10.B	Rohr gelocht	tubo forato	Rohr gelocht	tubo forato	kg	kg	1,70
57.03.03.10.C	Manschettenrohr	tubo valvolato	Manschettenrohr	tubo valvolato	kg	kg	2,10
57.04	GEWI-PFÄHLE	PALI GEWI	GEWI-PFÄHLE / TECHNISCHE VORBEMERKUNGEN / Für alle GEWI-Pfähle müssen während des Herstellens Protokolle geführt werden. Dabei müssen sowohl die Bohr- als auch die Verpreßdaten dokumentiert werden. Die Bohrdaten müssen zusätzlich eine grobe Darstellung der Bodenschichtfolge beinhalten. / Die Herstellung des Hohlraumes für die GEWI-Pfähle muß mittels verrohrter Bohrung erfolgen, so daß über die ganze Länge ein planmäßiger geometrischer Querschnitt sichergestellt ist. / Die Zementsteinüberdeckung im Bohrloch beträgt mindestens 20 mm. / Die Druckfestigkeit des Zementmörtels muß mindestens der Klasse C20/25 entsprechen. Zum Nachweis der Druckfestigkeit sind 3 Serien von 3 Proben je 7 Arbeitstage, an denen Pfähle verpreßt werden, herzustellen. / Die Krafteinleitung eines GEWI-Pfahles in den Fundamentkörper muss stets über Verbund erfolgen. Das Stahltragglied wird durch eine gekonterte Plattenverankerung mit zusätzlicher Wendelbewehrung (gemäß Plan) in den Fundamentkörper eingebettet. / NEBENLEISTUNGEN / Die nachfolgenden Nebenleistungen sind im Einheitspreis (EP) enthalten: / - Herstellen der erforderlichen Arbeits- und BE - Flächen (in Abstimmung mit AG) / - Einrichten der erforderlichen Strom- und Wasseranschlüsse (in Abstimmung mit AG) / - Einmessen der Bohransatzpunkte / - Abteufen der Bohrungen durch alle anstehenden Bodenarten einschliesslich verwitterten und kompakten Fels / - Beseitigen und Entsorgen des anfallenden Bohrgutes sowie der Zementrückstände beim Herstellen der GEWI-Pfähle / - kraftschlüssiges Verbinden der GEWI-Pfähle mit der Stahlbetonkonstruktion mittels Ankerplatte gemäß Plan / - Verpressen der GEWI-Pfähle / - das Abschneiden und Entfernen von eventuellen Überständen / - Sämtliche Kosten für Laboruntersuchungen, auch wenn sie von der BL verlangt wurden, gehen zu Lasten des AN / - eventuelle Gerüste und Arbeitsbühnen / - sämtliche Materialien, auch Hilfsmaterialien, Kleinzeug, Betriebsmittel sowie Verschnitt. / Die Einheitspreise gelten nur für die betreffenden Tiefenkategorien, nicht aber für die darüberliegenden Schichten.	PALI GEWI / OSSERVAZIONI TECNICO-OPERATIVE / Durante la fase di produzione, per tutti i pali iniettati devono essere compilati protocolli. Devono essere documentati sia i dati di perforazione che di iniezione. I dati di perforazione devono essere inoltre integrati da una rappresentazione schematica della stratigrafia. / La realizzazione del foro per i pali GEWI deve avvenire mediante perforazione rivestita, in modo tale da garantire sull’intera lunghezza la sezione geometrica di progetto. / La copertura di cemento nel foro di perforazione deve essere almeno pari a 20 mm. / La resistenza a compressione della malta di cemento deve corrispondere almeno ad una classe di resistenza C 20/25. Per la verifica della resistenza a compressione devono essere realizzate 3 serie di 3 provini ogni 7 giorni in cui ha avuto luogo l’iniezione dei pali. / La trasmissione delle forze di un palo GEWI nel corpo di fondazione deve avvenire sempre mediante un collegamento. L’elemento portante di acciaio viene annegato nel corpo di fondazione mediante una piastra di ancoraggio con armatura a spirale supplementare (come da progetto). / PRESTAZIONI ACCESSORIE / Le seguenti prestazioni accessorie s'intendono incluse nel prezzo unitario (P.U.): / - preparazione dei piani di lavoro e delle aree di cantiere necessarie (in accordo con committenza) / - installazione degli allacciamenti alla rete elettrica e idrica (in accordo con committenza) / - misurazione dei punti d'attacco delle perforazioni / - l’esecuzione della perforazione attraverso tutti i tipi di terreno affiorante compresa la roccia compatta e disgregata / - rimozione e smaltimento dei detriti derivanti dalla perforazione e della sospensione di riflusso durante la realizzazione dei pali GEWI / - collegamento ad accoppiamento di forza dei pali GEWI con la costruzione in cemento armato mediante piastre di ancoraggio secondo progetto / - iniezione dei pali GEWI / - il taglio e la rimozione di eventuali parti sporgenti / - tutte le spese per le verifiche di laboratorio anche se su richiesta della DL sono a carico dell’appaltatore / - eventuali impalcati e piattaforme / - tutti i materiali anche minuterie, mezzi di produzione e scarti. / I prezzi unitari sono riferiti unicamente agli intervalli di profondità indicati nelle seguenti sottovoci e non possono essere applicati per intervalli di profondità in esse non compresi.
57.04.01	EINRICHTEN UND RÄUMEN DER BAUSTELLE FÜR DIE HERSTELLUNG VON GEWI-PFÄHLEN	INSTALLAZIONE E SGOMBERO DEL CANTIERE PER LA REALIZZAZIONE DEI PALI GEWI	EINRICHTEN UND RÄUMEN DER BAUSTELLE FÜR DIE HERSTELLUNG VON GEWI-PFÄHLEN	INSTALLAZIONE E SGOMBERO DEL CANTIERE PER LA REALIZZAZIONE DEI PALI GEWI
57.04.01.01	Einrichten und Räumen der Baustelle für die Herstellung von GEWI Pfählen	Installazione e sgombero del cantiere per la realizzazione di pali GEWI	Einrichten und Räumen der Baustelle für die Herstellung von GEWI Pfählen / Baustelleneinrichtung und -räumung einer kompletten Produktionseinheit für die Herstellung der GEWI-Pfähle, bestehend aus allen erforderlichen Gerätschaften, Werkzeugen und Personal einschl. deren An- und Abtransport. / Im Einheitspreis enthalten sind das Auf- und Abbauen sowie eventuell erforderliches Umrüsten der Geräte auf verschiedene Bohrverfahren.	Installazione e sgombero del cantiere per la realizzazione di pali GEWI / Approntamento e rimozione di un unità di produzione completa, costituita da tutti i macchinari, attrezzatura e personale, necessari per la realizzazione dei pali GEWI, ivi compreso ogni onere per il trasporto in andata e ritorno di quanto sopra detto. / Nel prezzo unitario sono compresi il montaggio, lo smontaggio, nonché l’adattamento eventualmente necessario degli utensili a metodi di perforazione differenti.	psch	a c	3.000,00
57.04.02	BOHRUNGEN FÜR GEWI-PFÄHLE	PERFORAZIONE PER PALI GEWI	BOHRUNGEN FÜR GEWI-PFÄHLE	PERFORAZIONE PER PALI GEWI
57.04.02.02	Herstellen der Bohrungen (>109mm) für GEWI-Pfähle	Realizzazione di fori di perforazione (>109mm) per pali GEWI	Herstellen der Bohrungen (>109mm) für GEWI-Pfähle / Herstellen von vertikalen und geneigten Bohrungen in Böden jedwelcher Natur, inbegriffen Fels und Findlinge, ausgeführt mittels verrohrter Dreh- oder Drehschlagbohrung, inbegriffen sämtliche anderen Aufwendungen, um das Bohrloch in geeigneter Form so zu übergeben, daß die GEWI-Pfähle eingebracht werden können. Im EP enthalten sind das Einmessen der Bohransatzpunkte und allfällige Leerbohrungen. / Die Abrechnung erfolgt vom Bohrlochtiefsten bis Vorderkante Pfahlkopf.	Realizzazione di fori di perforazione (>109mm) per pali GEWI / Esecuzione di fori verticali ed inclinati in terreni di qualsiasi natura, comprese roccia e trovanti, eseguita con perforazione rivestita a rotazione oppure rotopercussione, compresi tutti gli altri oneri accessori necessari a realizzare un foro di perforazione idoneo all'introduzione dei pali GEWI. / Sono comprese nel prezzo unitario la misurazione dei punti d’attacco delle perforazioni ed eventuali perforazioni a vuoto. / Viene contabilizzata la quantità misurata dal punto inferiore del foro di perforazione al bordo di testa del palo GEWI.
57.04.02.02.A	Länge bis 15 m	Lunghezza fino a 15 m	Länge bis 15 m	Lunghezza fino a 15 m	m	m	40,76
57.04.02.02.B	Länge bis 15,01 m - 20 m	Lunghezza: 15,01 m - 20 m	Länge bis 15,01 m - 20 m	Lunghezza: 15,01 m - 20 m	m	m	45,85
57.04.02.02.C	Länge bis 20,01 m - 25 m	Lunghezza: 20,01 m - 25 m	Länge bis 20,01 m - 25 m	Lunghezza: 20,01 m - 25 m	m	m	50,95
57.04.03	LIEFERN UND EINBAUEN DER GEWI-PFÄHLE	FORNITURA E POSA IN OPERA DI PALI GEWI	LIEFERN UND EINBAUEN DER GEWI-PFÄHLE	FORNITURA E POSA IN OPERA DI PALI GEWI
57.04.03.01	Liefern, Einbauen und Verpressen von GEWI-Pfählen mit Standard-Korrosionsschutz	Fornitura, posa in opera ed iniezione di pali GEWI con protezione anticorrosione standard	Liefern, Einbauen und Verpressen von GEWI-Pfählen mit Standard-Korrosionsschutz inklusive Ankerplatte, Kopfmutter sowie zusätzliche Wendelbewehrung. / Im Einheitsbegriff inbegriffen sind auch das Verpressen des Ringraumes zwischen Boden und Stahl mit Zementsuspension (W/Z Faktor 0,4-0,5) und eventuelles Nachverpressen bis zum 2fachen des Bohrlochvolumens, das kraftschlüssige Verbinden der GEWI Pfähle an die Stahlbetonkonstruktion mittels Ankerkopfkonstruktion, Injektionsschläuche, Gewindemuffen und Abstandshalter. / Die Abrechnung erfolgt vom Bohrlochtiefsten bis Vorderkante GEWI-Pfahl.	Fornitura, posa in opera ed iniezione di pali GEWI con protezione anticorrosione standard, ivi compreso la piastra di ancoraggio convessa, dado di testa e relativa armatura a spirale di rinforzo. / Nel prezzo unitario sono inclusi inoltre il riempimento, con sole iniezioni in pressione anche in piú fasi fino a due volte il volume teorico del foro, con sospensione di cemento (rapporto acqua/cemento 0,4-0,5) dello spazio anulare tra terreno e acciaio, il collegamento ad accoppiamento di forza dei pali GEWI alla costruzione in cemento armato mediante la struttura di costruzione della testa, tubicini per iniezioni, manicotti di collegamento delle barre, distanziatori. / Viene contabilizzata la quantità misurata dal punto inferiore del foro di perforazione al bordo di testa del palo GEWI.
57.04.03.01.A	Durchmesser 32 mm, Last an der Streckgrenze 402 kN, Stahlgüte BSt 500 S	Diametro 32 mm, carico al limite di snervamento 402 kN, tipo di acciaio BSt 500 S	Durchmesser 32 mm, Last an der Streckgrenze 402 kN, Stahlgüte BSt 500 S	Diametro 32 mm, carico al limite di snervamento 402 kN, tipo di acciaio BSt 500 S	m	m	40,76
57.04.03.01.B	Durchmesser 40 mm, Last an der Streckgrenze 628 kN, Stahlgüte Bst 500 S	Diametro 40 mm, carico al limite di snervamento 628 kN, tipo di acciaio BSt 500 S	Durchmesser 40 mm, Last an der Streckgrenze 628 kN, Stahlgüte Bst 500 S	Diametro 40 mm, carico al limite di snervamento 628 kN, tipo di acciaio BSt 500 S	m	m	50,95
57.04.03.01.C	Durchmesser 50 mm, Last an der Streckgrenze 982 kN, Stahlgüte BSt 500 S	Diametro 50 mm, carico al limite di snervamento 982 kN, tipo di acciaio BSt 500 S	Durchmesser 50 mm, Last an der Streckgrenze 982 kN, Stahlgüte BSt 500 S	Diametro 50 mm, carico al limite di snervamento 982 kN, tipo di acciaio BSt 500 S	m	m	68,27
57.04.03.01.D	Durchmesser 63,5 mm, Last an der Streckgrenze 1.758 kN, Stahlgüte S 555 / 700	Diametro 63,5 mm, carico al limite di snervamento 1.758 kN, tipo di acciaio S 555 / 700	Durchmesser 63,5 mm, Last an der Streckgrenze 1.758 kN, Stahlgüte S 555 / 700	Diametro 63,5 mm, carico al limite di snervamento 1.758 kN, tipo di acciaio S 555 / 700	m	m	96,80
57.04.03.02	Liefern, Einbauen und Verpressen von GEWI-Pfählen mit doppeltem Korrosionsschutz	Fornitura, posa in opera ed iniezione di pali GEWI con doppia protezione anticorrosione	Liefern, Einbauen und Verpressen von GEWI-Pfählen mit doppeltem Korrosionsschutz inklusive Ankerplatte, Kopfmutter sowie zusätzliche Wendelbewehrung. / Im Einheitsbegriff inbegriffen sind auch das Verpressen des Ringraumes zwischen Boden und Pfahl mit Zementsuspension (W/Z Faktor 0,4-0,5) und eventuelles Nachverpressen bis zum 2fachen des Bohrlochvolumens, das kraftschlüssige Verbinden der GEWI Pfähle an die Stahlbetonkonstruktion mittels Ankerkopfkonstruktion, Injektionsschläuche, Gewindemuffen und Abstandshalter. / Die Abrechnung erfolgt vom Bohrlochtiefsten bis Vorderkante GEWI-Pfahl.	Fornitura, posa in opera ed iniezione di pali GEWI con doppia protezione anticorrosione, ivi compreso la piastra di ancoraggio convessa, dado di testa e relativa armatura a spirale di rinforzo. / Nel prezzo unitario sono inclusi inoltre il riempimento, con sole iniezioni in pressione anche in piú fasi fino a due volte in volume teorico del foro, con sospensione di cemento (rapporto acqua/cemento 0,4-0,5) dello spazio anulare tra terreno e palo, il collegamento ad accoppiamento di forza dei pali GEWI alla costruzione in cemento armato mediante la struttura di costruzione della testa, tubicini per iniezioni, manicotti di collegamento delle barre, distanziatori. / Viene contabilizzata la quantità misurata dal punto inferiore del foro di perforazione al bordo di testa del palo GEWI.
57.04.03.02.A	Durchmesser 32 mm, Last an der Streckgrenze 402 kN, Stahlgüte BSt 500 S	Diametro 32 mm, carico al limite di snervamento 402 kN, tipo di acciaio BSt 500 S	Durchmesser 32 mm, Last an der Streckgrenze 402 kN, Stahlgüte BSt 500 S	Diametro 32 mm, carico al limite di snervamento 402 kN, tipo di acciaio BSt 500 S	m	m	59,10
57.04.03.02.B	Durchmesser 40 mm, Last an der Streckgrenze 628 kN, Stahlgüte BSt 500 S	Diametro 40 mm, carico al limite di snervamento 628 kN, tipo di acciaio BSt 500 S	Durchmesser 40 mm, Last an der Streckgrenze 628 kN, Stahlgüte BSt 500 S	Diametro 40 mm, carico al limite di snervamento 628 kN, tipo di acciaio BSt 500 S	m	m	69,29
57.04.03.02.C	Durchmesser 50 mm, Last an der Streckgrenze 982 kN, Stahlgüte BSt 500 S	Diametro 50 mm, carico al limite di snervamento 982 kN, tipo di acciaio BSt 500 S	Durchmesser 50 mm, Last an der Streckgrenze 982 kN, Stahlgüte BSt 500 S	Diametro 50 mm, carico al limite di snervamento 982 kN, tipo di acciaio BSt 500 S	m	m	91,71
57.04.03.02.D	Durchmesser 63,5 mm, Last an der Streckgrenze 1.758 kN, Stahlgüte S 555 / 700	Diametro 63,5 mm, carico al limite di snervamento 1.758 kN, tipo di acciaio S 555 / 700	Durchmesser 63,5 mm, Last an der Streckgrenze 1.758 kN, Stahlgüte S 555 / 700	Diametro 63,5 mm, carico al limite di snervamento 1.758 kN, tipo di acciaio S 555 / 700	m	m	137,56
57.04.03.03	Liefern, Aufbereiten und Verpressen einer geeigneten Zementsuspension	Fornitura, preparazione ed iniezione di sospensione cementizia	Liefern, Aufbereiten und Verpressen einer geeigneten Zementsuspension unter Verwendung von CEM II 32,5 R sowie eventueller Quellzusätze für GEWI-Pfähle. / Mit dieser Position wird die über das doppelte Bohrlochvolumen hinausgehende Zementmenge (W/Z-Faktor = 0,40-0,50) vergütet.	Fornitura, preparazione ed iniezione di una sospensione cementizia idonea, a base di CEM II 32,5 R ed eventuale additivo antiritiro per pali GEWI. / Verrà compensato il quantitativo di cemento usato oltre il doppio del volume teorico di perforazione (rapporto acqua / cemento = 0,40-0,50).	kg	kg	0,15
57.04.90	AUFPREISE	SOVRAPPREZZI	AUFPREISE	SOVRAPPREZZI
57.04.90.01	Aufpreis für Bohren und Einbauen unter beschränkten Raumverhältnissen	Sovrapprezzo per perforazione e posa, dovuto ad una limitata altezza di lavoro	Aufpreis für Bohren und Einbauen von GEWI-Pfählen unter beschränkten Raumverhältnissen, wobei die erforderliche Raumhöhe mindestens 2,50 m betragen muss.	Sovrapprezzo per la posa di pali GEWI dovuto ad una limitata altezza di lavoro, l’altezza libera limitata deve essere comunque maggiore di 2,50 m.	m	m	40,72
57.05	UNTERFANGUNG MITTELS DÜSENSTRAHLVERFAHREN	SOTTOFONDAZIONE DI OPERE ESISTENTI TRAMITE JET GROUTING	Unterfangung mittels Düsenstrahlverfahren / TECHNISCHE VORBEMERKUNGEN / Während der Ausführung der DSV-Arbeiten sind insbesondere die Herstellparameter Bohrtiefe, Drehzahl des Gestänges, Ziehgeschwindigkeit, Verfülldruck und Verfüllmenge der Suspension, zusätzlich Luftdruck und Luftmenge beim 2-Phasensystem sowie eventuelles Vorschneiden, fortlaufend automatisch aufzuzeichnen. / Die Herstellungsprotokolle sind gemäß geltender Norm zeitnah der Bauleitung zur laufenden Kontrolle der Herstellparameter zu übergeben. / NEBENLEISTUNGEN / Die nachfolgenden Nebenleistungen sind im Einheitspreis (EP) enthalten: / - Herstellen der erforderlichen Arbeits- und BE-Flächen (in Abstimmung mit AG) / - Einrichten der erforderlichen Strom- und Wasseranschlüsse (in Abstimmung mit AG) einschl. Liefern / - Erkunden und Sichern von im Arbeitsraum verlaufenden Leitungen / - Beweissicherung an angrenzenden Gebäuden / - Kontrolle auf eventuelle Suspensionsaustritte in den angrenzenden Kellerräumen / - das Einrichten und Einmessen am Bohransatzpunkt sowie alle erforderlichen Umsetzvorgänge / - Abteufen der Bohrungen bis zu einer Neigung von 60° gegenüber der Vertikalen (einschließlich Leerbohrungen) durch alle anstehenden Bodenarten einschließlich verwitterten und kompakten Fels / - Beseitigen und Entsorgen des anfallenden Bohrgutes beim Bohren / - Laufende automatische Verformungskontrollen, z.B. mit Lasersystemen, angrenzender Gebäuden / - Dokumentation der Arbeiten mittels elektronischer Datenregistrierung / - Erstellen der Stichpläne und Plan für Herstellsequenz sowie Vorlegen der BL 1 Woche vor Baubeginn / - Herstellen von Probesäulen vor Beginn der DSV-Arbeiten einschließlich Freilegen, Prüfen und Dokumentation / - Einmessen und Markieren der Achsen und der Bohransatzpunkte / - Liefern, Aufbereiten und Einbringen der Suspension / - Eventuelle Verwendung eines pressluftummantelten Schneidstrahls / - Eventuelle Verwendung der Vorschneidetechnik / - das Ableiten und Beseitigen des systembedingten Rücklaufmaterials einschließlich allfälliger Deponiegebühren, bei bindigen Böden ist auch die zusätzlich anfallende Menge an Rücklauf aufgrund der erforderlichen Vorschneidetechnik (1-fach oder mehrfach) einzurechnen / - Abtragen und Beseitigen eventueller Überkubaturen von DSV-Körpern / - Qualitätskontrollen mit Dokumentation: / -zweimal täglich Kontrolle der Suspensionsdichte / -zweimal täglich Entnahme einer Serie von 4 Proben aus dem Rückflussmaterial / -Kontrolle der einaxialen Druckfestigkeit nach 3 Tagen, Anzahl der Prüfungen 5 Stck. Probenentnahme binnen 5 Tagen nach Beginn der Düsenstrahlarbeiten / -Kontrolle der einaxialen Druckfestigkeit nach 28 Tagen, Anzahl der Prüfungen 5 Stck. / 500m/ bzw. max. 10 Stck. / - Sämtliche Kosten für Laboruntersuchungen, auch wenn sie von der BL verlangt wurden, gehen zu Lasten des AN. / - Wiederherstellung der in Anspruch genommenen Aufstellflächen und Wegschaffen allfälliger Rückstände / Gesondert vergütet wird: / - die Erschwernis beim Durchörtern von Bohrhindernissen wie Mauerwerk, Holz oder Stahlbeton / - die Erschwernis bei DSV-Herstellung unter beschränkten Raumverhältnissen.	Sottofondazione di opere esistenti tramite jet grouting / OSSERVAZIONI TECNICO-OPERATIVE / Durante i lavori di jet grouting dovranno essere continuamente registrati i parametri di esecuzione, profondità di perforazione, numero di giri dell’asta, velocità di estrazione, pressione, quantità della sospensione cementizia ed inoltre la quantità e la pressione dell'aria per il sistema bifluido ed eventuale pretaglio. / I protocolli come da normativa vigente, dovranno essere prodotti e consegnati alla D.L. per un continuo controllo dei parametri di lavorazione. / PRESTAZIONI ACCESSORIE: / Le seguenti prestazioni accessorie si intendono incluse nel prezzo unitario (P.U.): / - preparazione dei piani di lavoro e delle aree di cantiere necessarie (in accordo con la committenza) / - installazione degli allacciamenti alla rete elettrica e idrica (in accordo con la committenza) compresa la fornitura / - individuazione e messa in sicurezza delle tubazioni esistenti nell’area di lavoro / - asseverazione dello stato di fatto di edifici confinanti / - controllo di eventuali fuoriuscite della sospensione cementizie nei confinanti piani interrati / - posizionamento macchinario e verifica dell’inclinazione sul punto di perforazione così come tutti gli spostamenti neccessari / - esecuzione di perforazioni fino a un’inclinazione pari a 60° rispetto alla verticale (sono incluse anche perforazioni a vuoto) attraverso tutti i tipi di terreno affiorante compresa la roccia compatta e disgregata / - rimozione e smaltimento dei detriti di perforazione / - controlli automatici continui delle deformazioni degli edifici confinanti p. es. mediante sistema laser / - documentazione dei lavori mediante registrazione elettronica dei dati / - redazione del piano delle perforazioni con consegna alla DL almeno una settimana prima dell'inizio dei lavori / - realizzazione di colonne di prova prima dell’inizio dei lavori di jet grouting, compresi i lavori di scavo e la relativa documentazione / - misurazione e marcatura degli assi e dei punti d'attacco delle perforazioni / - fornitura, preparazione e posa in opera della sospensione cementizia / - utilizzo del getto di miscela all’interno di un getto anulare di aria compressa coassiale / - utilizzo della tecnologia del pretaglio / - caricamento, trasporto e smaltimento del materiale di riflusso inclusi gli oneri di discarica (in terreni coesivi deve essere anche considerata l’ulteriore quantità di riflusso dovuta all’utilizzo del pretaglio, eseguito uno o più volte) / - demolizione e smaltimento di sovracubature dei corpi di jet grouting / - controlli di qualità con documentazione: / -due volte al giorno controllo della densità della sospensione / -due volte al giorno prelievo di una serie di 4 provini del materiale di riflusso / -controllo della resistenza monoassiale a 3 giorni, numero delle verifiche 5 pezzi. Prelievo dei provini entro 5 giorni dall'inizio delle lavorazioni in jet-grouting / -controllo della resistenza monoassiale a 28 giorni, numero delle verifiche: 5 pezzi / 500m/ ovvero max. 10 pezzi / - tutte le spese per le verifiche di laboratorio, anche se su richiesta della DL, sono a carico dell’appaltatore / - Ripristino delle aree occupate temporaneamente e smaltimento di eventuali residui. / Le seguenti prestazioni saranno compensate separatamente: / - Perforazione di strutture in legno, in muratura ed in calcestruzzo armato / - Esecuzione dei lavori in condizioni di spazio di lavoro ridotte e/o di limitata altezza.
57.05.01	EINRICHTEN UND RÄUMEN DER BAUSTELLE FÜR DAS DÜSENSTRAHLVERFAHREN	INSTALLAZIONE E SGOMBERO DEL CANTIERE PER LAVORI DI JET GROUTING	EINRICHTEN UND RÄUMEN DER BAUSTELLE FÜR DAS DÜSENSTRAHLVERFAHREN	INSTALLAZIONE E SGOMBERO DEL CANTIERE PER LAVORI DI JET GROUTING
57.05.01.01	Baustelleneinrichtung	Installazione di cantiere	Baustelleneinrichtung und -räumung der erforderlichen Geräteeinheiten für das Düsenstrahlverfahren einschl. An- und Abtransport aller dafür erforderlichen Mannschaften, Geräte und Werkzeuge.	Approntamento e rimozione dei macchinari necessari per la realizzazione di pareti di scavo tramite jet grouting, ivi compreso ogni onere per il trasporto in andata e ritorno del personale, dell'attrezzatura e degli utensili.	psch	a c	25.000,00
57.05.02	HERSTELLEN VON DÜSENSTRAHLKÖRPERN	REALIZZAZIONE DI CORPO IN JET GROUTING	HERSTELLEN VON DÜSENSTRAHLKÖRPERN	REALIZZAZIONE DI CORPO IN JET GROUTING
57.05.02.01	Herstellen eines Unterfangungskörpers mittels Düsenstrahlverfahren	Realizzazione di una sottofondazione tramite jet grouting	Herstellen eines Unterfangungskörpers mittels Düsenstrahlverfahren gemäß geltender Norm in den anstehenden Bodenschichten, bestehend aus nicht kontaminierten Böden. / Geometrie und Festigkeitsanforderungen gemäß Ausführungsplanung. / Vergütet wird ausschließlich die planmäßig herzustellende Kubatur.	Realizzazione di una sottofondazione tramite jet grouting secondo le normative vigenti nei terreni affioranti, eccetto terreni inquinati / Geometria e requisiti minimi della resistenza a compressione secondo il progetto esecutivo. / Viene contabilizzata esclusivamente la cubatura jet grouting prevista da progetto.
57.05.02.01.A	Herstellen eines Unterfangungskörpers mittels Düsenstrahlverfahren gemäß Planung in nicht bindigen Böden	Realizzazione di una sottofondazione tramite jet grouting secondo progetto in terreni non coesivi	Herstellen eines Unterfangungskörpers mittels Düsenstrahlverfahren gemäß Planung in nicht bindigen Böden	Realizzazione di una sottofondazione tramite jet grouting secondo progetto in terreni non coesivi	m³	m³	254,50
57.05.02.01.B	Herstellen eines Unterfangungskörpers mittels Düsenstrahlverfahrens gemäß Planung in bindigen Böden	Realizzazione di una sottofondazione tramite jet grouting secondo progetto in terreni coesivi	Herstellen eines Unterfangungskörpers mittels Düsenstrahlverfahrens gemäß Planung in bindigen Böden	Realizzazione di una sottofondazione tramite jet grouting secondo progetto in terreni coesivi	m³	m³	356,30
57.05.02.02	Kernbohrung DSV	Carotaggio del corpo in jet grouting	Kernbohrung mit Kerngewinn in DS-Körpern oder –Säulen herstellen. Der Kerndurchmesser beträgt min. 150mm. / Die Leistung beinhaltet auch: / - das schadlose Ableiten der Spülflüssigkeiten / - das Führen des Bohrprotokolls samt Beschreibung des Bohrkernes / - das Liefern der Kernkisten / - das sachgemäße Lagern der Kerne / - das Aufstellen, Bereithalten, Umstellen und den Betrieb aller erforderlichen Geräte / - das ordnungsgemäße Verfüllen der Bohrungen mit Zementsuspension nach Anweisungen der Bauleitung. / Verrechnet wird die Bohrlochlänge vom Ansatzpunkt der Bohrkrone bis zur angegebenen Endteufe.	Carotaggio del corpo in jet grouting, compresa l’estrazione del nucleo. Il diametro esterno minimo della corona è pari a 150mm. / La prestazione comprende anche: / - lo smaltimento delle acque di perforazione / - la redazione di un protocollo di perforazione con catalogazione del carotaggio / - la fornitura di casse provviste di coperchio e scomparimenti interni per lo stoccaggio dei nuclei / - stoccaggio appropriato dei nuclei estratti / - il posizionamento, lo spostamento e la messa a disposizione di tutte le macchine pronte all'uso / - il riempimento delle perforazioni con miscela cementizia secondo indicazioni della D.L.. / Viene contabilizzata tutta la lunghezza del carotaggio eseguito a partire dal punto d’attacco fino alla quota finale prevista da progetto.	cm	cm	4,05
57.05.02.03	Druckfestigkeiten an Bohrkernen aus DSV	Determinazione della resistenza a compressione monoassiale su provini jet grouting	Zylinderdruckfestigkeitsprüfung an Bohrkernen aus DSV-Körpern oder –Säulen durchführen. / Die Leistung beinhaltet auch den sachgemäßen Transport der Bohrkerne zur Prüfstelle.	Determinazione della resistenza a compressione monoassiale su provini cilindrici estratti da corpi o colonne di jet grouting. / La prestazione comprende anche il trasporto appropriato dei provini in un istituto di prove materiali autorizzato.	Nr	nr	121,40
57.05.90	AUFPREISE	SOVRAPPREZZI	AUFPREISE	SOVRAPPREZZI
57.05.90.01	Aufpreis für den Mehrverbrauch von Zementsuspension	Sovrapprezzo per il maggiore consumo di sospensione cementizia	Aufpreis für den Mehrverbrauch von Zementsuspension durch verfahrensbedingtes Verfüllen von Hohlräumen, Fließwegen und stark durchlässigen Bodenschichten.	Sovrapprezzo per il maggiore consumo di sospensione cementizia correlato alla tecnica a causa del riempimento di cavità, vie di scorrimento e strati di terreno molto permeabili.	m³	m³	161,35
57.05.90.02	Aufpreis für das Durchörtern von Bohrhindernissen	Sovrapprezzo per la perforazione di ostacoli	Aufpreis für das Durchörtern von Bohrhindernissen:	Sovrapprezzo per la perforazione di ostacoli consisteni in:
57.05.90.02.A	aus Mauerwerk	muratura	aus Mauerwerk	muratura	m	m	50,95
57.05.90.02.B	aus Holz	legno	aus Holz	legno	m	m	61,10
57.05.90.02.C	aus Stahlbeton	calcestruzzo armato	aus Stahlbeton	calcestruzzo armato	m	m	151,25
57.05.90.03	Aufpreis für das Herstellen eines DSV-Unterfangungskörpers unter beschränkten Raumverhältnissen	Sovrapprezzo per la realizzazione di una sottofondazione in jet grouting dovuto alla limitata area di lavoro	Aufpreis für das Herstellen eines DSV-Unterfangungskörpers unter beschränkten Raumverhältnissen, wobei die erforderliche Raumhöhe mindestens 2,50 m betragen muss. / Die Leistung beinhaltet auch sämtliche Erschwernisse beim Bohren und Herstellen der DSV-Körper bzw. der DSV-Säulen sowie alle zusätzlichen Erschwernisse beim Auf- und Umstellen des Bohrgerätes. / Die Vergütung der Position erfolgt nur nach Abstimmung mit der Bauleitung.	Sovrapprezzo per la realizzazione di una sottofondazione in jet grouting dovuto alla limitata area di lavoro, dove h libera limitata si intende h>2,50m. / La voce comprende ogni aggravio in riferimento alla perforazione ed alla realizzazione di un corpo oppure una colonna jet grouting e tutti gli oneri per lo spostamento del macchinario. / Tale voce si applica previa assenso della D.L..	m³	m³	115,95
57.09	BODENVERBESSERUNG	CONSOLIDAMENTO DI TERRENO	BODENVERBESSERUNG	CONSOLIDAMENTO DI TERRENO
57.09.01	RÜTTELSTOPFVERDICHTUNG	VIBROFLOTTAZIONE	RÜTTELSTOPFVERDICHTUNG	VIBROFLOTTAZIONE
57.09.01.01	Baustelleneinrichtung und –räumung einer kompletten Produktionseinheit	Approntamento e rimozione di un unità di produzione completa	Baustelleneinrichtung und –räumung einer kompletten Produktionseinheit für das Ausführen einer Rüttelstopfverdichtung, bestehend aus allen erforderlichen Gerätschaften, Werkzeugen und Personal. / Im Einheitspreis inbegriffen sind der An- und Abtransport des erforderlichen Tiefenverdichtungsgerätes mit vertikal geführtem Rüttler und Aktivierungsmöglichkeit einschl. Auf- und Abrüsten der Verdichtungsgeräte und Reisekosten für das Fachpersonal.	Approntamento e rimozione di un unità di produzione completa, costituita da tutti i macchinari, attrezzature e personale, necessari per la realizzazione di una vibroflottazione. / Il prezzo unitario comprende il trasporto in andata e ritorno di un’attrezzatura per vibro costituita da torre guida, utensile vibro scorrevole lungo il mast, argano di spinta per l’infissione del vibro nel terreno, il suo montaggio e lo smontaggio, il trasporto e le spese di viaggio del personale.	psch	a c	15.000,00
57.09.01.02	Herstellen Rüttelstopfverdichtung	Esecuzione di vibroflottazione	Durchführen einer Bodenverbesserung mittels Tiefenrüttler unter Verwendung einer Rüttlertragraupe mit Aktivierungsmöglichkeit und vertikal geführtem Rüttler. Die Herstellung erfolgt bis zur erforderlichen Versenktiefe. Liefern und Einbauen von geeignetem Zugabematerial inkl. Liefern der erforderlichen Druckluft. / Im Einheitspreis enthalten sind das Erstellen der Austeilungspläne sowie die laufende automatische Aufzeichnung der Ampereaufnahmme der Versenktiefe, das zeitnahe Liefern der Protokolle, das Ausstecken der einzelnen Ansatzpunkte gemäß Austeilungsplan, das Einmessen und Sichern der Hauptachsen, das Umstellen von einem Ansatzpunkt zum anderen sowie das Durchfahren eventueller Leerstrecken zwischen dem Arbeitsplanum und der Verdichtungsoberkante. / Die Verrechnung erfolgt je m Rüttelstopfsäule zwischen planmäßiger Verdichtungsoberkante und der tiefsten Stellung der Rüttlerspitze.	Esecuzione di un miglioramento del terreno secondo il procedimento di vibroflottazione per mezzo di un’attrezzatura composta da torre guida, utensile vibro scorrevole lungo il mast, argano di spinta per l’infissione guidata del vibro nel terreno. La profondità di infissione è legata alle caratteristiche di addensamento del terreno in sito. Inclusa la fornitura dell’aria compressa e la fornitura e la messa in opera dell’inerte. / Il prezzo unitario comprende l’elaborazione dei disegni esecutivi della vibro flottazione, la continua acquisizione e restituzione automatizzata di: profondità d’infissione ed assorbimento di energia (amperaggio); il tracciamento dei punti d’infissione; la messa in sicurezza degli assi principali; lo spostamento da un punto di vibro trattamento all’altro così come l’attraversamento a vuoto fra il piano di lavoro e la quota d’imposta della fondazione. / La contabilizzazione per ogni m di vibroflottazione deve essere eseguita a partire dalla punta del vibro fino al filo superiore del trattamento previsto da progetto.	m	m	38,70
57.09.02	RÜTTELDRUCKVERDICHTUNG	VIBROCOMPATTAZIONE	RÜTTELDRUCKVERDICHTUNG	VIBROCOMPATTAZIONE
57.09.02.01	Baustelleneinrichtung und –räumung einer kompletten Produktionseinheit	Approntamento e rimozione di un unità di produzione completa	Baustelleneinrichtung und –räumung einer kompletten Produktionseinheit für das Ausführen einer Rütteldruckverdichtung, bestehend aus allen erforderlichen Gerätschaften, Werkzeugen und Personal. / Im Einheitspreis inbegriffen sind der An- und Abtransport des erforderlichen Tiefenverdichtungsgerätes mit vertikal geführtem Rüttler und Aktivierungsmöglichkeit einschl. / Auf- und Abrüsten der Verdichtungsgeräte und Reisekosten für das Fachpersonal. / Inbegriffen ist auch der An- und Abtransport einer Rammsonde.	Approntamento e rimozione di un unità di produzione completa, costituita da tutti i macchinari, attrezzature e personale, necessari per la realizzazione di una vibrocompattazione. / Il prezzo unitario comprende il trasporto in andata e ritorno di un’attrezzatura per vibro costituita da torre guida, utensile vibro scorrevole lungo il mast, argano di spinta per l’infissione del vibro nel terreno, il suo montaggio e lo smontaggio, il trasporto e le spese di viaggio del personale. / Il prezzo unitario comprende anche il trasporto in andata e ritorno di un’attrezzatura per l’esecuzione di prove penetrometriche.	psch	a c	16.000,00
57.09.02.02	Herstellen Rütteldruckverdichtung	Esecuzione vibrocompattazione	Durchführen einer Bodenverbesserung nach dem Rütteldruckverfahren unter Verwendung einer Rüttlertragraupe mit Aktivierungsmöglichkeit und vertikal geführtem Rüttler. Die Herstellung erfolgt bis zur erforderlichen Versenktiefe einschließlich Liefern und Einbauen von geeignetem Zugabematerial. / Im Einheitspreis enthalten sind das Erstellen der Austeilungspläne sowie die laufende automatische Aufzeichnung der Ampereaufnahmme der Versenktiefe, das zeitnahe Liefern der Protokolle, das Ausstecken der einzelnen Ansatzpunkte gemäß Austeilungsplan, das Einmessen und Sichern der Hauptachsen, das Umstellen von einem Ansatzpunkt zum anderen sowie das Durchfahren eventueller Leerstrecken zwischen dem Arbeitsplanum und der Verdichtungsoberkante. / Die Verrechnung erfolgt je m Tiefenverdichtung zwischen planmäßiger Verdichtungsoberkante und der tiefsten Stellung der Rüttlerspitze.	Esecuzione di un miglioramento del terreno secondo il procedimento di vibrocompattazione per mezzo di un’attrezzatura composta da torre guida, utensile vibro scorrevole lungo il mast, argano di spinta per l’infissione guidata del vibro nel terreno. La profondità d’infissione è legata alle caratteristiche di addensamento del terreno in sito. Inclusa fornitura e messa in opera dell’inerte. / Il prezzo unitario comprende l’elaborazione dei disegni esecutivi della vibrocompattazione, la continua acquisizione e restituzione automatizzata, di: profondità d’infissione ed assorbimento di energia (amperaggio); il tracciamento dei punti d’infissione; la messa in sicurezza degli assi principali; lo spostamento da un punto di vibro trattamento all’altro così come l’attraversamento a vuoto fra il piano di lavoro e la quota d’imposta della fondazione. / La contabilizzazione per ogni m di vibrocompattazione deve essere eseguita a partire dalla punta del vibro fino al filo superiore del trattamento previsto da progetto.	m	m	33,60
57.09.02.03	Rammsondierung (DPH)	Prove penetrometriche (DPH)	Durchführung von Rammsondierungen mit der schweren Rammsonde (DPH) nach geltender Norm inkl. Aufstellen des Sondiergerätes an jedem Ansatzpunkt. / Im Einheitspreis inbegriffen ist die Liefern von Rammsondier-protokollen, maximale Schlaganzahl 50 Schläge pro 10 cm Eindringtiefe. / Abgerechnet wird je m Rammsondierung, gerechnet vom Ansatzniveau bis Unterkante Sondierspitze.	Esecuzione di prove penetrometriche (DPH) secondo normativa vigente incluso lo spostamento tra i diversi punti di prova. / Incluso nel prezzo unitario la compilazione e la fornitura della documentazione di prova, max. 50 colpi ogni 10 cm di penetrazione. / La contabilizzazione per ogni m di prova penetrometrica deve essere eseguita a partire dalla quota di avvio della battitura fino alla massima profondità raggiunta.	m	m	30,50
57.09.03	BETONRÜTTELSÄULEN	COLONNE VIBRATE IN CALCESTRUZZO	BETONRÜTTELSÄULEN	COLONNE VIBRATE IN CALCESTRUZZO
57.09.03.01	Baustelleneinrichtung und –räumung einer kompletten Produktionseinheit	Approntamento e rimozione di un unità di produzione completa	Baustelleneinrichtung und –räumung einer kompletten Produktionseinheit für das Herstellen von Betonrüttelsäulen, bestehend aus allen erforderlichen Gerätschaften, Werkzeugen und Personal. / Im Einheitspreis inbegriffen sind der An- und Abtransport des erforderlichen Tiefenverdichtungsgerätes mit vertikal geführtem Rüttler und Aktivierungsmöglichkeit einschl. Auf- und Abrüsten der Verdichtungsgeräte und Reisekosten für das Fachpersonal.	Approntamento e rimozione di un unità di produzione completa, costituita da tutti i macchinari, attrezzature e personale, necessari per la realizzazione di colonne vibrate in cls. / Il prezzo unitario comprende il trasporto in andata e ritorno di un’attrezzatura per vibro costituita da torre guida, utensile vibro scorrevole lungo il mast, argano di spinta per l’infissione del vibro nel terreno, il suo montaggio e lo smontaggio, il trasporto e le spese di viaggio del personale.	psch	a c	15.000,00
57.09.03.02	Herstellen Betonrüttelsäulen	Esecuzione di colonne vibrate in calcestruzzo	Herstellen von Betonrüttelsäulen unter Verwendung einer Rüttlertragraupe, mit Aktivierungsmöglichkeit und vertikal geführtem Rüttler. Die Herstellung erfolgt bis zur erforderlichen Versenktiefe einschl. Liefern und Einbauen des Betons. / Im Einheitspreis enthalten sind das Erstellen der Austeilungspläne sowie die laufende automatische Aufzeichnung der Ampereaufnahmme der Versenktiefe und des Betondruckes, das zeitnahe Liefern der Protokolle, das Ausstecken der einzelnen Ansatzpunkte gemäß Austeilungsplan, das Einmessen und Sichern der Hauptachsen, das Umstellen von einem Ansatzpunkt zum anderen sowie das Durchfahren eventueller Leerstrecken zwischen dem Arbeitsplanum und der Verdichtungsoberkante. / Die Verrechnung erfolgt je m Betonrüttelsäule zwischen planmäßiger Verdichtungsoberkante und der tiefsten Stellung der Rüttlerspitze. / Vertikale Tragkraft Pzul = …… kN.	Esecuzione di colonne vibrate in calcestruzzo per mezzo di un’attrezzatura composta da torre guida, utensile vibro scorrevole lungo il mast, argano di spinta per l’infissione guidata del vibro nel terreno. La profondità di infissione è legata alle caratteristiche di addensamento del terreno in sito. Inclusa fornitura e posa in opera del calcestruzzo. / Il prezzo unitario comprende l’elaborazione dei disegni esecutivi, acquisizione e restituzione automatizzata, in continuo di: profondità d’infissione, assorbimento di energia (amperaggio) e pressione del calcestruzzo; il tracciamento dei punti d’infissione; la messa in sicurezza degli assi principali; lo spostamento da un punto di vibro trattamento all’altro così come l’attraversamento a vuoto fra il piano di lavoro e la quota d’imposta della fondazione. / La fornitura, l’assemblaggio e la messa in opera di armatura per la ripresa dei getti e per le gabbie d’armatura per lo scarico delle forze a trazione, verranno compensate con le voci della cat. 58.10. / La contabilizzazione per ogni m di colonna vibrata in calcestruzzo deve essere eseguita a partire dalla punta del vibro fino al filo superiore del trattamento previsto da progetto. / Carico verticale ammisibile Pamm = …… KN	m	m	61,10
57.09.03.03	Freilegen der Säulenköpfe	Scapitozzatura colonne	Freilegen und Abspitzen der Säulenköpfe auf Fundamentunterkante, einschließlich Verfuhr des Material auf Deponie bis 20 km, die Vergütung der Deponiegebühren erfolgt gemäß Positionen der Kat. 54.45.	Pulizia e profilatura alla quota di imposta fondazioni della testa delle colonne, ivi compreso il trasporto in discarica sino a 20 km, gli oneri di discarica saranno compensati con le voci della cat. 54.45.	Nr	nr	101,90
57.09.04	BETONSTOPFSÄULEN	COLONNE VIBROCOMPATTATE CEMENTATE	BETONSTOPFSÄULEN	COLONNE VIBROCOMPATTATE CEMENTATE
57.09.04.01	Baustelleneinrichtung und –räumung einer kompletten Produktionseinheit	Approntamento e rimozione di un unità di produzione completa	Baustelleneinrichtung und –räumung einer kompletten Produktionseinheit für das Herstellen von Betonstopfsäulen, bestehend aus allen erforderlichen Gerätschaften, Werkzeugen und Personal. / Im Einheitspreis inbegriffen sind der An- und Abtransport des erforderlichen Tiefenverdichtungsgerätes mit vertikal geführtem Rüttler und Aktivierungsmöglichkeit einschl. Auf- und Abrüsten der Verdichtungsgeräte und Reisekosten für das Fachpersonal.	Approntamento e rimozione di un unità di produzione completa, costituita da tutti i macchinari, attrezzature e personale, necessari per la realizzazione di colonne vibrocompattate cementate. / Il prezzo unitario comprende il trasporto in andata e ritorno di un’attrezzatura per vibro costituita da torre guida, utensile vibro scorrevole lungo il mast, argano di spinta per l’infissione del vibro nel terreno, il suo montaggio e lo smontaggio, il trasporto e le spese di viaggio del personale.	psch	a c	15.000,00
57.09.04.02	Herstellen von Betonstopfsäulen	Esecuzione di colonne vibrocompattate cementate	Herstellung von Betonstopfsäulen, unter Verwendung einer Rüttlertragraupe mit Aktivierungsmöglichkeit und vertikal geführtem Rüttler. Die Materialzugabe erfolgt an der Rüttlerspitze unter Druckluft. Die Herstellung erfolgt bis zur erforderlichen Versenktiefe, einschl. Liefern der erforderlichen Druckluft sowie Liefern und Einbauen von nachweislich geprüftem Beton gemäß Projektvorgaben. / Im Einheitspreis enthalten sind das Erstellen der Austeilungspläne sowie die laufende automatische Aufzeichnung der Ampereaufnahmme der Versenktiefe und des Betondruckes, das zeitnahe Liefern der Protokolle, das Ausstecken der einzelnen Ansatzpunkte gemäß Austeilungsplan, das Einmessen und Sichern der Hauptachsen, das Umstellen von einem Ansatzpunkt zum anderen sowie das Durchfahren eventueller Leerstrecken zwischen dem Arbeitsplanum und der Verdichtungsoberkante. / Die Verrechnung erfolgt je m Betonstopfsäule zwischen Verdichtungsoberkante und der tiefsten Stellung der Rüttlerspitze. / Vertikale Tragkraft Pzul. = ... kN	Esecuzione di colonne vibrocompattate cementate per mezzo di un’attrezzatura composta da torre guida, utensile vibro scorrevole lungo il mast, argano di spinta per l’infissione guidata del vibro nel terreno. La profondità d’infissione è legata alle caratteristiche di addensamento del terreno in sito. Inclusa la fornitura dell’aria compressa e la fornitura e la posa in opera di calcestruzzo a prestazione garantita come da progetto. / Il prezzo unitario comprende l’elaborazione dei disegni esecutivi, la continua acquisizione e restituzione automatizzata di profondità d’infissione, assorbimento di energia (amperaggio) e pressione del calcestruzzo; il tracciamento dei punti d’infissione; la messa in sicurezza degli assi principali; lo spostamento da un punto di vibro trattamento all’altro così come l’attraversamento a vuoto fra il piano di lavoro e la quota di imposta della fondazione. / La fornitura, l’assemblaggio e la messa in opera di armatura per la ripresa dei getti e per le gabbie d’armatura per lo scarico delle forze a trazione, verranno compensate con le voci della cat. 58.10. / La contabilizzazione per ogni m di colonna vibrata cementata deve essere eseguita a partire dalla punta del vibro fino al filo superiore del trattamento. / Carico verticale ammisibile Pamm = …… KN	m	m	50,95
57.09.04.03	Freilegen der Säulenköpfe	Scapitozzatura colonne	Freilegen und Abspitzen der Säulenköpfe auf Fundamentunterkante, einschließlich Verfuhr des Material auf Deponie bis 20 km, die Vergütung der Deponiegebühren erfolgt gemäß Positionen der Kat. 54.45.	Pulizia e profilatura alla quota di imposta fondazioni della testa delle colonne, ivi compreso il trasporto in discarica sino a 20 km, gli oneri di discarica saranno compensati con le voci della cat. 54.45.	Nr	nr	101,90
57.09.90	AUFPREISE	SOVRAPPREZZI	AUFPREISE	SOVRAPPREZZI
57.09.90.01	Aufzahlung Einrichtung Schleusenrüttler für Rüttelstopfverdichtung	Sovrapprezzo per lavori di vibroflottazione per montaggio Bottom feed vibro	Aufzahlung für An- und Abtransport, sowie Auf- und Abbau des Schleusenrüttlers, bei dem die Materialzugabe unter Druckluft an der Rüttlerspitze erfolgt, jedoch ohne allgemeine Baustelleneinrichtung.	Maggior prezzo per il montaggio di utensile vibro a carica pneumatica “Bottom Feed”. / Sono compresi nel prezzo il trasporto in andata e ritorno ed il montaggio e lo smontaggio, così come la fornitura dell’aria compressa.	psch	a c	5.000,00
57.09.90.02	Aufzahlung schwingungsarme Rüttler für Rüttelstopfverdichtung	Sovrapprezzo per lavori di vibroflottazione per l’utilizzo di utensile vibro ad oscillazione limitata	Aufzahlung für den An- u. Abtransport sowie den Umbau auf schwingungsarme Rüttler jedoch ohne allgemeine Baustelleneinrichtung.	Maggior prezzo per il montaggio di utensile vibro ad oscillazione limitata. / Sono compresi nel prezzo il trasporto in andata e ritorno ed il montaggio e lo smontaggio.	psch	a c	3.000,00
57.09.90.05	Aufzahlung Betonrüttelsäule mit hochsulfatbeständigem Zement	Sovrapprezzo per lavori di colonne vibrate in calcestruzzo per utilizzo di cemento con alta resistenza ai solfati	Aufzahlung auf Position Betonrüttelsäulen für die Herstellung mit hochsulfatbeständigem Zement (Zementgüte CEM I 32,5 HS). / Die Verrechnung erfolgt als Aufzahlung je m Betonrüttelsäule zwischen planmäßiger Verdichtungsoberkante und der tiefsten Stellung der Rüttlerspitze.	Sovrapprezzo in riferimento all’esecuzione di colonne vibrate in calcestruzzo per l’utilizzo di cemento con alta resistenza ai solfati (CEM I 32,5 HS). / La contabilizzazione per ogni m di colonna vibrata in calcestruzzo deve essere eseguita a partire dalla punta del vibro fino al filo superiore del trattamento previsto da progetto.	m	m	5,08
57.09.90.06	Aufzahlung Einrichtung Schleusenrüttler für Betonstopfsäulen	Sovrapprezzo per lavori di colonne vibrocompattate cementate per montaggio Bottom feed vibro	Aufzahlung für An- und Abtransport, sowie Auf- und Abbau des Schleusenrüttlers, bei dem die Materialzugabe unter Druckluft an der Rüttlerspitze erfolgt, jedoch ohne allgemeine Baustelleneinrichtung.	Maggior prezzo per il montaggio di utensile vibro a carica pneumatica “Bottom Feed”. / Sono compresi nel prezzo il trasporto in andata e ritorno ed il montaggio e lo smontaggio, così come la fornitura dell’aria compressa.	psch	a c	5.000,00
57.09.90.07	Aufzahlung Betonstopfsäule mit hochsulfatbeständigem Zement	Sovrapprezzo per lavori di colonne vibrocompattate cementate per utilizzo di cemento con alta resistenza ai solfati	Aufzahlung auf Position Betonstopfsäulen für die Herstellung mit hochsulfatbeständigem Zement. / Die Verrechnung erfolgt als Aufzahlung je m Betonstopfsäule zwischen planmäßiger Verdichtungsoberkante und der tiefsten Stellung der Rüttlerspitze.	Sovrapprezzo in riferimento all’esecuzione di colonne vibrate cementate per l’utilizzo di cemento con alta resistenza ai solfati. / La contabilizzazione per ogni m di colonna vibrocompattata cementata deve essere eseguita a partire dalla punta del vibro fino al filo superiore del trattamento previsto dal progetto.	m	m	5,08
57.10	STAHLBEWEHRUNG FÜR PFÄHLE	ARMATURA PER PALI	STAHLBEWEHRUNG FÜR PFÄHLE / Liefern und Einbau von Stahlbewehrung für Pfähle jedwelcher Form, Neigung und Länge, inbegriffen kraftschlüssige Verbindungen, Verschnitt und alle anderen Aufwendungen für die Verarbeitung und den Einbau.	ARMATURA PER PALI / Fornitura e posa in opera di armatura d'acciaio per pali di qualunque forma, inclinazione e lunghezza, compresi giunzioni portanti, sfridi ed ogni onere per la lavorazione e posa in opera.
57.10.01	WALZSTAHL-BEWEHRUNG	ARMATURA IN PROFILATI	WALZSTAHL-BEWEHRUNG	ARMATURA IN PROFILATI
57.10.01.01	Walzstahl-Bewehrung	Armatura in profilati	Walzstahl-Bewehrung	Armatura in profilati
57.10.01.01.A	S 235	S 235	S 235	S 235	kg	kg	1,63
57.10.01.01.B	S 275	S 275	S 275	S 275	kg	kg	1,79
57.10.01.01.C	S 355	S 355	S 355	S 355	kg	kg	1,96
57.10.05	RUNDSTAHL-BEWEHRUNG	ARMATURA IN BARRE	RUNDSTAHL-BEWEHRUNG	ARMATURA IN BARRE
57.10.05.02	Bewehrung aus Rundstahl, gerippt	Armatura in barre ad aderenza migliorata	Bewehrung aus Rundstahl, gerippt	Armatura in barre ad aderenza migliorata
57.10.05.02.B	B450C	B450C	B450C	B450C	kg	kg	0,99
57.10.10	STAHLROHR- BEWEHRUNG	ARMATURA TUBOLARE	STAHLROHR- BEWEHRUNG	ARMATURA TUBOLARE
57.10.10.01	Stahlrohrbewehrung	Armatura tubolare	Stahlrohrbewehrung / Stahl: S355 oder gleichwertiges	Armatura tubolare / acciaio : S355 od equivalente
57.10.10.01.A	geschlossenes Rohr	tubo chiuso	geschlossenes Rohr	tubo chiuso	kg	kg	1,65
57.10.10.01.B	gelochtes Rohr	tubo forato	gelochtes Rohr	tubo forato	kg	kg	1,70
57.10.10.01.C	Manschettenrohr	tubo valvolato	Manschettenrohr	tubo valvolato	kg	kg	2,10
57.80	NEBENARBEITEN	LAVORI AUSILIARI	NEBENARBEITEN	LAVORI AUSILIARI
57.80.01	SCHUTZBLECH	LAMIERINO D'ACCIAIO	SCHUTZBLECH	LAMIERINO D'ACCIAIO
57.80.01.01	Liefern und Einbau von Schutzblech in Stahl	Fornitura in opera di lamierino d'acciaio	Liefern und Einbau von Schutzblech in Stahl S235 jedwelcher Form und Abmessung zum Schutz von Betongüssen vor dem Auswaschen.	Fornitura in opera di lamierino d'acciaio S235 di qualunque forma e dimensione per la protezione di getti di calcestruzzo dal dilavamento.	kg	kg	1,83
57.80.05	KOPFBALKEN	CORDOLI DI RIPARTIZIONE	KOPFBALKEN	CORDOLI DI RIPARTIZIONE
57.80.05.01	Verbindungs- und Verteilungsträger	Cordolo di collegamento e di ripartizione	Verbindungs- und Verteilungsträger im Bereich der Pfahlköpfe von Kleinbohrpfhäle, mit beliebigem, rechteckigem Querschnitt, ausgeführt aus Beton der Festigkeitsklasse C, auch bei Vorhandensein von Stahlbewehrung, die aber separat vergütet wird. / Im Preis inbegriffen ist die Schalung für eine glatte Oberflächenstruktur ohne Ausgratungen.	Cordolo di collegamento e di ripartizione delle testate di micropali, di qualunque sezione rettangolare, eseguito con conglomerato cementizio della classe C indicata, anche con armatura metallica, compensata a parte. / Nel compenso è compresa la casseratura idonea per ottenere una struttura superficiale liscia senza sbavature.
57.80.05.01.A	C 16/20	C 16/20	C 16/20	C 16/20	m³	m³	200,50
57.80.05.01.B	C 20/25	C 20/25	C 20/25	C 20/25	m³	m³	205,25
57.80.05.01.C	C 25/30	C 25/30	C 25/30	C 25/30	m³	m³	209,90
57.80.05.01.D	C 28/35	C 28/35	C 28/35	C 28/35	m³	m³	214,70
58	BETON UND STAHLBETON	OPERE IN CONGLOMERATO CEMENTIZIO ARMATO E NON ARMATO	BETON UND STAHLBETON / Die Kategorie 58.00.00.00 enthält folgende Unterkategorien: / 58.01.00.00 Lehrgerüste / 58.02.00.00 Schalungen / 58.03.00.00 Beton für bewehrte und unbewehrte Bauwerke / 58.10.00.00 Bewehrungsstahl / 58.20.00.00 Oberflächenbehandlungen / 58.86.00.00 Regelbauwerke / Bei den Lieferungen und Leistungen der Kategorie 58.00.00.00 wird nicht unterschieden zwischen Bauwerken aus bewehrtem, vorgespanntem, und unbewehrtem Beton. Jede Aufwendung und Erschwernis, die in Zusammenhang mit dem Vorhandensein einer Stahlbewehrung auftritt, wird mit den Positionen der Kategorie 58.10.00.00 "Bewehrungsstahl" vergütet. Der AG kann zu jedem Zeitpunkt, unter der Voraussetzung, daß eine bereits eingebaute Schalung nicht abgebaut werden muß, den Einbau einer Stahlbewehrung verlangen. / In den angeführten Einheitspreisen sind folgende Leistungen inbegriffen: / - die genaue Absteckung und Profilierung des zu errichtenden Bauwerkes; / - Gerüste und Arbeitsbühnen bis zu einer Höhe "H" = 3,0 m; / - sämtliche Stützmaßnahmen (Lehrgerüste), wenn nicht ausdrücklich anders vorgesehen, bis "H" = 3,0 m; / - Abstützmaßnahmen (Streben); / - alle Lieferungen - Kleinteile und Verschnitt inbegriffen - Bearbeitungen, Arbeitsmittel und - geräte; / - das Feuchthalten des frischen Betongutes während der Abbindezeit sowie der Schutz der frischen Oberflächen vor den Witterungsunbilden; / - Ausführung von Dehnfugen (ausgenommen die Dichtungsbänder), Nischen und Öffnungen, welche in den Ausführungsplänen vorgeshen sind; / - das Liefern und der Einbau, laut Vorschrift des Herstellers, von profilierten Dichtungsbändern aus Kunststoff, aus industrieller Fertigung und von geeignetem Typ, im Bereich der Arbeitsfugen. Diese Leistung wird für im konstruktiven Projekt vorgesehene Fugen mit den Aufpreisen für wasserdichten Beton vergütet; / - die Ausführung von Zubehörelementen wie Rinnen, Konsolen usw., die in den Projektplänen wiedergegeben sind; / - alle Maßnahmen, um Flecken, Verkrustungen, Beschädigungen usw. der Sichtflächen zu vermeiden; / - insbesondere müssen sämtliche Eisenteile wie Drähte, Abstandhalter usw. an Sichtflächen die Mindesteisenüberdeckung von 20 mm einhalten, um Korrosion und Rostfahnen auf der Sichtfläche zu vermeiden. Betonschlieren und Schlemme auf den bereits ausgeführten Flächen, von nachträglichen Betonierphasen, müssen bei Sichtflächen sofort mit Wasser abgewaschen werden; / - sämtliche Arbeitsmittel, Materialien und Assistenzen bei den Belastungsproben der fertigen Bauwerke. / Zwecks Klärung der Verrechnung und der Anwendung einer eventuellen Vergütung für Stützbauten, wenn diese ausdrücklich als getrennte Vergütung vorgesehen sind (Lehrgerüste), wird unter "H" folgende Höhe festgelegt: entweder die mittlere Höhe sämtlicher Stützen einer Spannweite oder bei selbsttragenden Strukturen die theoretische Höhe, die man erhält, wenn die vertikale Fläche durch die Stützweite oder das überdeckte Volumen durch die horizontale überdeckte Fläche dividiert wird.	OPERE IN CONGLOMERATO CEMENTIZIO ARMATO E NON ARMATO / La categoria 58.00.00.00 comprende le seguenti sottocategorie: / 58.01.00.00 Centine / 58.02.00.00 Casseri / 58.03.00.00 Conglomerato cementizio per manufatti armati e non armati / 58.10.00.00 Acciaio per armatura / 58.20.00.00 Trattamenti superficiali / 58.86.00.00 Manufatti tipo / Per le forniture e prestazioni comprese nella categoria 58.00.00.00 non si fa alcuna differenziazione tra opere in conglomerato cementizio armato, precompresso e non armato. Ogni onere di aggravio connesso con la presenza di un'armatura è compensato con le voci della categoria 58.10.00.00 "Acciaio per armatura". Il committente può richiedere in qualunque momento, a condizione che una casseratura eventualmente già posta in opera non debba essere rimossa, la posa in opera di un'armatura metallica. / Nei compensi elencati sono compresi i seguenti oneri: / - la preventiva modinatura precisa dell'opera costruenda; / - impalcati e piani di lavoro fino ad un'altezza "H" = 3,0 m; / - opere di sostegno (centine), se non espressamente previsto diversamente, fino ad "H" = 3,0 m; / - opere di puntellatura (puntelli); / - tutte le forniture - minuteria e sfridi compresi - lavorazioni, mezzi ed attrezzi di lavoro; / - l'onere per tenere umido il getto durante la fase di presa nonché per la protezione delle superfici fresche dalle intemperie; / - l'esecuzione di giunti di dilatazione (esclusa nastri per impermeabilizzazione), nicchie ed aperture, riportati nei disegni di progetto; / - la fornitura e posa, secondo le prescrizioni del produttore, di nastri sagomati in materiale plastico, di produzione industriale e del tipo idoneo, in corrispondenza dei giunti di ripresa. Questo onere viene compensato con i sovrapprezzi per conglomerato impermeabile per i giunti previsti nel progetto costruttivo; / - l'esecuzione di tutti gli elementi accessori, come canalette, cunicoli, mensole, ecc., riportati nei disegni di progetto; / - tutti i provvedimenti per evitare macchie, incrostazioni, danneggiamenti, ecc. delle superfici in vista; / - tutte le parti metalliche come fili, distanziatori ecc. in corrispondenza delle facce in vista devono rispettare un copriferro minimo di 20 mm, per evitare macchie di ruggine e corrosione. Fuoriuscite di boiacca e conglomerato su superfici già eseguite e provenienti da successive fasi di getto devono essere immediatamente eliminate con acqua dalle superfici in vista; / - tutti i mezzi, materiali ed assistenze nelle prove di carico delle opere finite. / Ai fini contabili e di applicazione di un eventuale compenso per opere di sostegno, se espressamente previsto a compenso separato (centine), per altezza "H" è stabilita quella media dei singoli sostegni di una campata oppure per strutture autoportanti l'altezza teorica ottenuta dalla divisione area verticale/interasse oppure volume/superficie proiettata orrizzontalmente.
58.01	LEHRGERÜSTE	CENTINE	LEHRGERÜSTE / Unter Lehrgerüsten sind ingenieurmäßige, provisorische Stützstrukturen der Schalung definiert, die geeignet sind, ohne unzulässige Deformationen das Gewicht der Schalung, des Betons und der für die Ausführung notwendigen Nutzlasten schadlos aufzunehmen. / Selbsttragende oder halbselbsttragende Elemente, die Bestandteil der endgültigen Struktur sind, werden nicht als Lehrgerüste betrachtet, auch wenn diese provisorisch unterstützt werden müssen. / Der Einheitspreis beinhaltet auch folgende Leistungen: / - sämtliche provisorischen Gründungsmaßnahmen und ihre Entfernung nach Abschluß der Arbeiten; / - Zufahrtspisten und ihre Beseitigung nach Abschluß der Arbeiten; / - den statischen Nachweis.	CENTINE / Per centine si intendono strutture ingegneristiche provvisorie di sostegno della casseratura, idonee a sopportare senza deformazioni non ammissibili il peso dell'insieme casseratura/getto ed i sovraccarichi necessari per l'esecuzione dell'opera. / Elementi autoportanti o semiautoportanti facenti parte della struttura definitiva non sono considerati centine, anche se necessitano di sostegni provvisori. / Il compenso comprende anche i seguenti oneri : / - tutte le opere di fondazione provvisoria e la loro rimozione a lavoro finito; / - piste di accesso e la loro eliminazione a lavoro finito; / - la verifica statica.
58.01.01	LEHRGERÜSTE FÜR BRÜCKENTRAGWERKE	CENTINATURA DI IMPALCATI STRADALI	LEHRGERÜSTE FÜR BRÜCKENTRAGWERKE / Es wird das Volumen des Leergerüstes verrechnet, welches sich durch die Projektion des fertigen Bauwerks auf eine horizontale Fläche mal der mittleren Höhe ergibt. / Die Vergütung kann ausschließlich bei Höhen "H" über 2,00 m angewandt werden.	CENTINATURA DI IMPALCATI STRADALI / Viene calcolato il volume della centinatura moltiplicando la proiezione dell'opera finita su un piano orizzontale per l'altezza media. / Il compenso può essere applicato esclusivamente per altezze "H" oltre 2,00 m.
58.01.01.01	Lehrgerüste für Brückentragwerke jeglicher Höhe und lichten Weite	Centinatura di impalcati stradali di qualsiasi altezza e luce	Lehrgerüste für Brückentragwerke jeglicher Höhe und lichten Weite	Centinatura di impalcati stradali di qualsiasi altezza e luce	m³	m³	13,50
58.02	SCHALUNGEN	CASSERI	SCHALUNGEN / Wenn nicht bei einer Position ausdrücklich anders vorgesehen, sind bei den Einheitspreisen für Schalungen immer sämtliche Stützmaßnahmen bis zu einer Höhe "H" = 3,0 m inbegriffen, die notwendig sind, um den Betonguß ohne unzulässige Verformungen aufzunehmen. Die Schalungen müssen die Ausführung des Bauwerks gemäß Projektzeichnungen gewährleisten. / Schalungen werden aufgrund der Oberflächenstruktur der fertigen Betonoberfläche wie folgt eingeteilt: / S1 Für nicht sichtbare Oberflächen: / ungehobelte Holzbretter, auch nicht parallelkantig, Schalelemente aus Sperrholzplatten oder Stahl mit nicht perfekt ebener und glatter Oberfläche, nach Wahl des AN. Die einzelnen Schalstöße müssen nicht perfekt dicht sein. Es sind leichte Austritte von Schlemme und Grate zulässig. / S2 Wie S1, aber mit dichten Schalstößen, Schlemmeaustritte und Grate sind nicht zugelassen. / S3 Für Sichtflächen: / gehobelte, parallelkantige Bretter, Schalelemente aus Sperrholz oder Stahl in perfektem Erhaltungszustand, nach Wahl des AN. Die einzelnen Schalstöße müssen perfekt wasserdicht sein. Schlemmeaustritte und Grate sind nicht zugelassen. Die Oberfläche des fertigen Betons muß vollkommen glatt und eben sein, auch wo verschiedene Bauelemente zusammentreffen. / S4a Wie S3, aber ausschließlich mit gehobelten Brettern. / S4b Wie S3, aber ausschließlich mit glatten Sperrholzelementen. / S4c Wie S3, aber ausschließlich mit glatten Stahlelementen. / S5 Wie S3, aber mit vorgeschriebenem Material und besonders strukturierter Oberfläche, die von Fall zu Fall vorgeschrieben wird. / Schalungen vom Typ S1 dürfen nur für unbewehrten Beton verwendet werden. / Kanten, auch solche von Dehnfugen, Nischen, Öffnungen usw. von Sichtflächen müssen, ohne eigene Vergütung, mittels geeigneter Profile gebrochen werden. / Im Einheitspreis der entsprechenden Schalung ist auch inbegriffen die Erschwernis für das Durchführen einer eventuellen Verbindungsbewehrung für Strukturelemente oder Nebenelemente, Rohrleitungen usw., auch wenn an dieser Stelle der Schalungstyp gewechselt werden muß oder die Schalung geschnitten oder durchlöchert werden muß. / Die Abstandhalter müssen vom Auftragnehmer in Funktion des Bauwerks gewählt werden und sind immer zu Lasten des AN. Metallteile müssen nach dem Ausschalen entfernt werden, ohne den Beton zu beschädigen. / Für Sichtbetone und für wasserdichte Betone mit den Schalungstypen S3, S4, S5 dürfen nicht Abstandshalter verwendet werden, die im Beton verbleiben. Eventuelle Hülsenrohre für die Abstandshalter müssen eine innige Verbindung mit dem Beton gewährleisten und müssen mittels von der BL genehmigter Methoden verschlossen werden. / Wenn die Schalung ohne Abstandshalter vorgeschrieben ist, wird diese Aufwendung separat vergütet. / Mit Bezug auf die Anwendung der Aufpreise für gekrümmte Schalungen wird festgesetzt, daß das Abrunden von Kanten nicht als "gekrümmte Schalung" eingestuft wird. / Die Anwendung eines Aufpreises für doppelt gekrümmte Schalung schließt die Anwendung eines Aufpreises für "geneigte" Schalungen aus. / Gekrümmte Oberflächen ohne Diskontinuität zwischen "Wand" und "Decke" werden zur Gänze als "Wand" verrechnet. / In den Einheitspreisen sind auch das Ausschalen, der Abbau und Abtransport sämtlicher Materialien, inbegriffen der Abbruch eventueller provisorischer Gründungsbauten, zur Abstützung der Schalung enthalten. / Der Zeitpunkt des Ausschalens muß vom AN gewählt werden. / Wenn in einer Position nicht anders festgesetzt, wird immer die benetzte Oberfläche gemessen und vergütet. / Der eventuelle Verschnitt von Schalungen geht zu Lasten des AN.	CASSERI / I casseri sono, se non espressamente previsto diversamente, comprensivi di tutte le opere di sostegno fino ad un'altezza "H" = 3,0 m e di puntellatura, adatti a contenere il conglomerato cementizio senza subire deformazioni non ammissibili. Essi devono garantire l'esecuzione dell'opera secondo i disegni di progetto. / I casseri vengono classificati, per la struttura della superficie del getto finito, come segue: / S1 Per superfici non in vista: / tavole non piallate di legno a spigoli non paralleli, elementi in legno compensato od in acciaio con superficie non perfettamente piana e liscia, a scelta dell'appaltatore. I giunti tra i singoli elementi non devono essere a perfetta tenuta. Sono accettate leggere fuoriuscite di boiacca e sbavature (protuberanze). / S2 Come S1, ma con giunti a tenuta. Non sono accettate sbavature (protuberanze). / S3 Per superfici faccia a vista : / tavole piallate di legno a spigoli paralleli, elementi in legno compensato od in acciaio in perfetto stato di conservazione, a scelta dell'appaltatore. I giunti tra i singoli elementi devono essere a perfetta tenuta. Non sono accettate fuoriuscite di boiacca e sbavature. Superficie del conglomerato perfettamente liscia e piana, anche nei giunti tra i singoli elementi. / S4a Come S3, ma esclusivamente con tavole piallate di legno. / S4b Come S3, ma esclusivamente con elementi lisci di legno compensato. / S4c Come S3, ma esclusivamente con elementi lisci in acciaio. / S5 Come S3, ma con materiale prescritto e superficie strutturata in modo particolare, che viene prescritta di volta in volta. / I casseri S1 possono essere utilizzati solo per conglomerati non armati. / Spigoli, anche quelli di giunti di dilatazione, nicchie, aperture, ecc. di superfici in vista devono essere, senza alcun compenso a parte, smussati con idonei profilati. / Nel prezzo unitario della rispettiva casseratura è compreso l'onere per il passaggio di un'eventuale armatura di collegamento per elementi strutturali od accessori, di tubazioni, ecc., anche se il tipo di casseratura usata in quella zona deve essere cambiato oppure la casseratura stessa deve essere tagliata o perforata. / I distanziatori devono essere scelti dall'appaltatore in funzione dell'opera e sono sempre a carico dell'appaltatore. La parte metallica deve essere tolta dopo il disarmo, senza danneggiare il getto. / Le casserature per conglomerati "a faccia vista" e per quelli impermeabili (S3, S4, S5) non possono avere distanziatori che rimangono nel conglomerato. Eventuali tubi di infilamento dei distanziatori devono garantire la presa con il conglomerato e devono essere chiusi con metodi approvati dalla DL. / Se la casseratura è prescritta senza alcun distanziatore, questo onere verrà compensato a parte. / Ai fini dell'applicazione dei sovrapprezzi si stabilisce che semplici raccordi di spigoli non sono considerati "casseratura curva". / L'applicazione di un sovrapprezzo per doppia curvatura esclude l'applicazione di un sovrapprezzo per superfici "inclinate". / Superfici curve, senza discontinuità tra parete e soletta sono considerate interamente "parete". / Nel compenso è compreso anche il disarmo e l'asportazione di tutti i materiali, compresa la demolizione di eventuali fondazioni provvisorie di sostegno della casseratura. / Spetta all'appaltatore scegliere il momento del disarmo. / Se non detto diversamente in una voce, si misura sempre la superficie bagnata. / Lo sfrido per adattamento dei casseri va a carico dell'appaltatore.
58.02.01	SCHALUNGEN FÜR AM BODEN AUFLIEGENDE STRUKTUREN, UNTERMAUERUNGEN	CASSERI PER STRUTTURE POGGIANTI SUL TERRENO, SOTTOMURAZIONI	SCHALUNGEN FÜR AM BODEN AUFLIEGENDE STRUKTUREN, UNTERMAUERUNGEN	CASSERI PER STRUTTURE POGGIANTI SUL TERRENO, SOTTOMURAZIONI
58.02.01.01	Seitliche Abschalung für Gründungsplatten	Casseratura laterale per solette e solettoni di base	Seitliche Abschalung für Gründungsplatten, horizontal oder geneigt, jedenfalls ohne Konterlattung.	Casseratura laterale per solette e solettoni di base, orizzontali od inclinati, comunque senza controcasseratura superiore.
58.02.01.01.A	für Oberflächenstruktur S1-S2	per struttura superficiale S1-S2	für Oberflächenstruktur S1-S2	per struttura superficiale S1-S2	m²	m²	11,06
58.02.01.02	Seitliche Abschalung für Streifenfundamente	Casseratura laterale per fondazioni	Seitliche Abschalung für Streifenfundamente, Fundamentblöcke, Fundament- und Verteilungsträger, Gegengewichte usw.	Casseratura laterale per fondazioni continue, plinti di fondazione, travi di fondazione e di ripartizione, contrappesi, ecc.
58.02.01.02.A	für Oberflächenstruktur S1-S2	per struttura superficiale S1-S2	für Oberflächenstruktur S1-S2	per struttura superficiale S1-S2	m²	m²	13,93
58.02.01.03	Obenliegende Konterschalung für Gründungsplatten	Controcasseratura superiore per solette di base	Ebene, obenliegende Konterschalung für Gründungsplatten oder Teile davon, die jedenfalls hydrostatischem Druck ausgesetzt sind, für Neigungen bis 60°von der Horizontalen.	Controcasseratura piana superiore per solette e solettoni di base o parti di esse, soggetta a pressione idrostatica, per inclinazioni fino a 60° dall'orizzontale.
58.02.01.03.A	für Oberflächenstruktur S1	per struttura superficiale S1	für Oberflächenstruktur S1	per struttura superficiale S1	m²	m²	20,08
58.02.01.03.B	für Oberflächenstruktur S2	per struttura superficiale S2	für Oberflächenstruktur S2	per struttura superficiale S2	m²	m²	22,15
58.02.01.03.C	für Oberflächenstruktur S3	per struttura superficiale S3	für Oberflächenstruktur S3	per struttura superficiale S3	m²	m²	25,02
58.02.01.05	Schalungen für Treppenplatten	Casseratura per solette di scale	Schalungen für Treppenplatten und Podeste, die am Boden aufliegen, mit inbegriffen die Stufen jeglicher Form und jeglichen Steigungsverhältnisses, mit oder ohne Konterschalung. / Es wird die benetzte Oberfläche der Schalung ohne jeglichen Unterschied gemessen.	Casseratura per solette di scale e pianerottoli poggianti sul terreno, compresi i gradini di qualunque forma e rapporto alzata/pedata, con o senza controcasseratura. / Si misura la superficie bagnata dei casseri senza distinzione.
58.02.01.05.A	für Oberflächenstruktur S1	per struttura superficiale S1	für Oberflächenstruktur S1	per struttura superficiale S1	m²	m²	17,30
58.02.01.05.B	für Oberflächenstruktur S2	per struttura superficiale S2	für Oberflächenstruktur S2	per struttura superficiale S2	m²	m²	22,53
58.02.01.05.C	für Oberflächenstruktur S3	per struttura superficiale S3	für Oberflächenstruktur S3	per struttura superficiale S3	m²	m²	23,91
58.02.01.05.D	für Oberflächenstruktur S4a	per struttura superficiale S4a	für Oberflächenstruktur S4a	per struttura superficiale S4a	m²	m²	27,18
58.02.01.05.E	für Oberflächenstruktur S4b	per struttura superficiale S4b	für Oberflächenstruktur S4b	per struttura superficiale S4b	m²	m²	29,15
58.02.01.05.F	für Oberflächenstruktur S4c	per struttura superficiale S4c	für Oberflächenstruktur S4c	per struttura superficiale S4c	m²	m²	21,25
58.02.01.20	Schalung für die Untermauerung von Fundamenten	Casseratura per sottomurazioni di fondazioni	Schalung für die Untermauerung von bestehenden Fundamenten und Mauern.	Casseratura per sottomurazioni di fondazioni e muri preesistenti.
58.02.01.20.A	für Oberflächenstruktur S1	per struttura superficiale S1	für Oberflächenstruktur S1	per struttura superficiale S1	m²	m²	15,81
58.02.01.20.B	für Oberflächenstruktur S2	per struttura superficiale S2	für Oberflächenstruktur S2	per struttura superficiale S2	m²	m²	17,79
58.02.01.20.C	für Oberflächenstruktur S3	per struttura superficiale S3	für Oberflächenstruktur S3	per struttura superficiale S3	m²	m²	19,86
58.02.01.20.D	für Oberflächenstruktur S4a	per struttura superficiale S4a	für Oberflächenstruktur S4a	per struttura superficiale S4a	m²	m²	25,49
58.02.01.20.E	für Oberflächenstruktur S4b	per struttura superficiale S4b	für Oberflächenstruktur S4b	per struttura superficiale S4b	m²	m²	26,19
58.02.01.20.F	für Oberflächenstruktur S4c	per struttura superficiale S4c	für Oberflächenstruktur S4c	per struttura superficiale S4c	m²	m²	18,62
58.02.01.90	Aufpreis für Doppelschalung, durchdringungsfrei	Sovrapprezzo per casseratura doppia, senza distanziatori	Aufpreis für Doppelschalung, durchdringungsfrei, ohne Abstandshalter ausgeführt (es wird die gesamte benetzte Oberfläche berechnet).	Sovrapprezzo per casseratura doppia senza distanziatori passanti (si misura la superficie totale bagnata).	m²	m²	17,98
58.02.01.91	Aufpreis für Schalungen, einseitig gekrümmt	Sovrapprezzo per casseratura curva in un senso	Aufpreis für Schalungen oder Konterschalungen, einseitig gekrümmt, mit Radius "R" kleiner als 5,00 m.	Sovrapprezzo per casseratura o controcasseratura curva in un senso, con raggio "R" inferiore a 5,00 m.	m²	m²	14,82
58.02.01.92	Aufpreis für Schalungen, doppelt gekrümmt	Sovrapprezzo per casseratura curva in due sensi	Aufpreis für Schalungen oder Konterschalungen, doppelt gekrümmt, mit Radius "R" kleiner als 5,00 m.	Sovrapprezzo per casseratura o controcasseratura curva in due sensi, con raggio "R" inferiore a 5,00 m.	m²	m²	17,98
58.02.01.93	Aufpreis für Konterschalung	Sovrapprezzo per controcasseratura	Aufpreis für Konterschalung	Sovrapprezzo per controcasseratura
58.02.01.93.A	von Kegelstumpf- Trichtern	di coni "conoidali"	von Kegelstumpf- Trichtern	di coni "conoidali"	m²	m²	22,03
58.02.01.93.B	von Pyramidenstumpf- Trichtern	di coni "piramidali"	von Pyramidenstumpf- Trichtern	di coni "piramidali"	m²	m²	23,71
58.02.02	SCHALUNGEN FÜR MAUERN UND WÄNDE	CASSERI PER MURI E PARETI	SCHALUNGEN FÜR MAUERN UND WÄNDE	CASSERI PER MURI E PARETI
58.02.02.01	Einseitige Schalung für geradlinige Mauern und Wände	Casseratura unilaterale per muri e pareti diritte	Einseitige Schalung (ohne Abstandshalter) für geradlinige Mauern und Wände (R >= 10,00 m), vertikal oder geneigt bis ± 20° von der Vertikalen.	Casseratura unilaterale (senza distanziatori) per muri e pareti diritte (R >= 10,00 m), verticali od inclinate fino a ± 20° dalla verticale.
58.02.02.01.A	für Oberflächenstruktur S1	per struttura superficiale S1	für Oberflächenstruktur S1	per struttura superficiale S1	m²	m²	19,27
58.02.02.01.B	für Oberflächenstruktur S2	per struttura superficiale S2	für Oberflächenstruktur S2	per struttura superficiale S2	m²	m²	20,75
58.02.02.01.C	für Oberflächenstruktur S3	per struttura superficiale S3	für Oberflächenstruktur S3	per struttura superficiale S3	m²	m²	26,87
58.02.02.01.D	für Oberflächenstruktur S4a	per struttura superficiale S4a	für Oberflächenstruktur S4a	per struttura superficiale S4a	m²	m²	33,89
58.02.02.01.E	für Oberflächenstruktur S4b	per struttura superficiale S4b	für Oberflächenstruktur S4b	per struttura superficiale S4b	m²	m²	36,75
58.02.02.01.F	für Oberflächenstruktur S4c	per struttura superficiale S4c	für Oberflächenstruktur S4c	per struttura superficiale S4c	m²	m²	22,03
58.02.02.02	Schalung für geradlinige Mauern und Wände	Casseratura per muri e pareti diritte	Schalung für geradlinige Mauern und Wände (R >= 10,00 m), vertikal oder geneigt bis ± 20° von der Vertikalen.	Casseratura per muri e pareti diritte (R >= 10,00 m) verticali od inclinate fino a ± 20° dalla verticale.
58.02.02.02.A	für Oberflächenstruktur S1	per struttura superficiale S1	für Oberflächenstruktur S1	per struttura superficiale S1	m²	m²	17,05
58.02.02.02.B	für Oberflächenstruktur S2	per struttura superficiale S2	für Oberflächenstruktur S2	per struttura superficiale S2	m²	m²	17,61
58.02.02.02.C	für Oberflächenstruktur S3	per struttura superficiale S3	für Oberflächenstruktur S3	per struttura superficiale S3	m²	m²	20,74
58.02.02.02.D	für Oberflächenstruktur S4a	per struttura superficiale S4a	für Oberflächenstruktur S4a	per struttura superficiale S4a	m²	m²	27,23
58.02.02.02.E	für Oberflächenstruktur S4b	per struttura superficiale S4b	für Oberflächenstruktur S4b	per struttura superficiale S4b	m²	m²	27,89
58.02.02.02.F	für Oberflächenstruktur S4c	per struttura superficiale S4c	für Oberflächenstruktur S4c	per struttura superficiale S4c	m²	m²	20,35
58.02.02.90	Aufpreis für Doppelschalung, durchdringungsfrei	Sovrapprezzo per casseratura doppia, senza distanziatori	Aufpreis für Doppelschalung, durchdringungsfrei, ohne Abstandshalter ausgeführt (es wird die gesamte benetzte Oberfläche berechnet).	Sovrapprezzo per casseratura doppia senza distanziatori passanti (si misura la superficie totale bagnata).	m²	m²	19,96
58.02.02.91	Aufpreis für einfach gekrümmte Schalung	Sovrapprezzo per casseratura curva in un senso	Aufpreis für einfach gekrümmte Schalung	Sovrapprezzo per casseratura curva in un senso
58.02.02.91.A	R = 10,00 - 5,01 m	R = 10,00 - 5,01 m	R = 10,00 - 5,01 m	R = 10,00 - 5,01 m	m²	m²	16,31
58.02.02.91.B	R = 5,00 - 1,00 m	R = 5,00 - 1,00 m	R = 5,00 - 1,00 m	R = 5,00 - 1,00 m	m²	m²	23,71
58.02.02.91.C	R kleiner als 1,00 m	R sotto 1,00 m	R kleiner als 1,00 m	R sotto 1,00 m	m²	m²	28,06
58.02.02.92	Aufpreis für doppelt gekrümmte Schalung	Sovrapprezzo per casseratura curva in due sensi	Aufpreis für doppelt gekrümmte Schalung	Sovrapprezzo per casseratura curva in due sensi
58.02.02.92.A	R = 10,00 - 5,01 m	R = 10,00 - 5,01 m	R = 10,00 - 5,01 m	R = 10,00 - 5,01 m	m²	m²	21,93
58.02.02.92.B	R = 5,00 - 1,00 m	R = 5,00 - 1,00 m	R = 5,00 - 1,00 m	R = 5,00 - 1,00 m	m²	m²	28,65
58.02.02.92.C	R kleiner als 1,00 m	R sotto 1,00 m	R kleiner als 1,00 m	R sotto 1,00 m	m²	m²	33,20
58.02.02.93	Aufpreis für Schalung von Mauern und Wänden, geneigt über 20° bis 45° von der Vertikalen.	Sovrapprezzo per casseratura di muri e pareti inclinati oltre 20° e fino a 45° dalla verticale	Aufpreis für Schalung von Mauern und Wänden, geneigt über 20° bis 45° von der Vertikalen.	Sovrapprezzo per casseratura di muri e pareti inclinati oltre 20° e fino a 45° dalla verticale	m²	m²	11,76
58.02.02.94	Aufpreis für Flächen kleiner als 2,00 m2	Sovrapprezzo per superfici inferiori a 2,00 m2	Aufpreis für Flächen kleiner als 2,00 m2	Sovrapprezzo per superfici inferiori a 2,00 m2	m²	m²	15,21
58.02.03	SCHALUNGEN FÜR PLATTEN, KRAGPLATTEN UND TREPPEN	CASSERI PER SOLETTE, MENSOLE E SCALE	SCHALUNGEN FÜR PLATTEN, KRAGPLATTEN UND TREPPEN / Die seitliche Abschalung wird mit den selben Einheitspreisen vergütet.	CASSERI PER SOLETTE, MENSOLE E SCALE / La casseratura laterale di contorno viene compensata con lo stesso prezzo.
58.02.03.01	Schalung für Platten	Casseratura di solette	Schalung für ebene Platten, horizontal oder bis zu 10° von der Horizontalen geneigt.	Casseratura di solette piane, orizzontali od inclinate fino a 10° dall'orizzontale
58.02.03.01.A	für Oberflächenstruktur S2	per struttura superficiale S2	für Oberflächenstruktur S2	per struttura superficiale S2	m²	m²	19,86
58.02.03.01.B	für Oberflächenstruktur S3	per struttura superficiale S3	für Oberflächenstruktur S3	per struttura superficiale S3	m²	m²	21,35
58.02.03.01.C	für Oberflächenstruktur S4a	per struttura superficiale S4a	für Oberflächenstruktur S4a	per struttura superficiale S4a	m²	m²	28,17
58.02.03.01.D	für Oberflächenstruktur S4b	per struttura superficiale S4b	für Oberflächenstruktur S4b	per struttura superficiale S4b	m²	m²	29,30
58.02.03.01.E	für Oberflächenstruktur S4c	per struttura superficiale S4c	für Oberflächenstruktur S4c	per struttura superficiale S4c	m²	m²	21,93
58.02.03.02	Schalung für ebene Platten, mit unteren Tragrippen	Casseratura di solette piane con nervatura inferiore	Schalung für ebene Platten, horizontal oder bis zu 10° von der Horizontale geneigt, mit unteren Tragrippen (diese werden nicht separat vergütet). Es wird die gesamte benetzte Oberfläche gemessen und berechnet.	Casseratura di solette piane, orizzontali od inclinate fino a 10° dall'orizzontale, con nervatura inferiore (quest'ultima non viene compensata a parte). Si misura la superficie totale bagnata.
58.02.03.02.A	für Oberflächenstruktur S2	per struttura superficiale S2	für Oberflächenstruktur S2	per struttura superficiale S2	m²	m²	21,84
58.02.03.02.B	für Oberflächenstruktur S3	per struttura superficiale S3	für Oberflächenstruktur S3	per struttura superficiale S3	m²	m²	22,53
58.02.03.02.C	für Oberflächenstruktur S4a	per struttura superficiale S4a	für Oberflächenstruktur S4a	per struttura superficiale S4a	m²	m²	31,42
58.02.03.02.D	für Oberflächenstruktur S4b	per struttura superficiale S4b	für Oberflächenstruktur S4b	per struttura superficiale S4b	m²	m²	32,12
58.02.03.02.E	für Oberflächenstruktur S4c	per struttura superficiale S4c	für Oberflächenstruktur S4c	per struttura superficiale S4c	m²	m²	24,15
58.02.03.15	Schalung für Kragplatten	Casseratura di solette a sbalzo, mensole	Schalung für Kragplatten. / Ein eventuelles Gegengewicht wird mit den Positionen 58.02.01.00 vergütet.	Casseratura di solette a sbalzo, mensole. / L'eventuale contrappeso verrà compensato con le voci 58.02.01.00.
58.02.03.15.A	für Oberflächenstruktur S2	per struttura superficiale S2	für Oberflächenstruktur S2	per struttura superficiale S2	m²	m²	21,25
58.02.03.15.B	für Oberflächenstruktur S3	per struttura superficiale S3	für Oberflächenstruktur S3	per struttura superficiale S3	m²	m²	21,86
58.02.03.15.C	für Oberflächenstruktur S4a	per struttura superficiale S4a	für Oberflächenstruktur S4a	per struttura superficiale S4a	m²	m²	32,12
58.02.03.15.D	für Oberflächenstruktur S4b	per struttura superficiale S4b	für Oberflächenstruktur S4b	per struttura superficiale S4b	m²	m²	33,05
58.02.03.15.E	für Oberflächenstruktur S4c	per struttura superficiale S4c	für Oberflächenstruktur S4c	per struttura superficiale S4c	m²	m²	21,66
58.02.03.20	Schalung für Treppenplatten, Podeste, Stufen	Casseratura di solette per scale, pianerottoli, gradini	Schalung für Treppenplatten und Podeste, inbegriffen die Stufen jedwelcher Form und mit beliebigem Steigungsverhältnis, mit oder ohne Konterschalung. Es wird die benetzte Oberfläche der Schalung ohne Unterschied gemessen und verrechnet.	Casseratura di solette per scale e pianerottoli, compresi i gradini di qualunque forma e rapporto alzata/pedata, con o senza controcasseratura. Si misura la superficie bagnata dei casseri senza distinzione.
58.02.03.20.A	für Oberflächenstruktur S2	per struttura superficiale S2	für Oberflächenstruktur S2	per struttura superficiale S2	m²	m²	21,40
58.02.03.20.B	für Oberflächenstruktur S3	per struttura superficiale S3	für Oberflächenstruktur S3	per struttura superficiale S3	m²	m²	22,87
58.02.03.20.C	für Oberflächenstruktur S4a	per struttura superficiale S4a	für Oberflächenstruktur S4a	per struttura superficiale S4a	m²	m²	31,13
58.02.03.20.D	für Oberflächenstruktur S4b	per struttura superficiale S4b	für Oberflächenstruktur S4b	per struttura superficiale S4b	m²	m²	31,33
58.02.03.20.E	für Oberflächenstruktur S4c	per struttura superficiale S4c	für Oberflächenstruktur S4c	per struttura superficiale S4c	m²	m²	24,01
58.02.03.91	Aufpreis für einseitig gekrümmte Schalung	Sovrapprezzo per casseratura curva in un senso	Aufpreis für einseitig gekrümmte Schalung	Sovrapprezzo per casseratura curva in un senso
58.02.03.91.A	R = 10,00 - 5,01 m	R = 10,00 - 5,01 m	R = 10,00 - 5,01 m	R = 10,00 - 5,01 m	m²	m²	17,04
58.02.03.91.B	R = 5,00 - 1,00 m	R = 5,00 - 1,00 m	R = 5,00 - 1,00 m	R = 5,00 - 1,00 m	m²	m²	24,15
58.02.03.91.C	R kleiner als 1,00 m	R sotto 1,00 m	R kleiner als 1,00 m	R sotto 1,00 m	m²	m²	28,36
58.02.03.92	Aufpreis für doppelt gekrümmte Schalung	Sovrapprezzo per casseratura curva in due sensi	Aufpreis für doppelt gekrümmte Schalung	Sovrapprezzo per casseratura curva in due sensi
58.02.03.92.A	R = 10,00 - 5,01 m	R = 10,00 - 5,01 m	R = 10,00 - 5,01 m	R = 10,00 - 5,01 m	m²	m²	22,18
58.02.03.92.B	R = 5,00 - 1,00 m	R = 5,00 - 1,00 m	R = 5,00 - 1,00 m	R = 5,00 - 1,00 m	m²	m²	28,17
58.02.03.92.C	R kleiner als 1,00 m	R sotto 1,00 m	R kleiner als 1,00 m	R sotto 1,00 m	m²	m²	32,90
58.02.03.93	Aufpreis für obenliegende Konterschalung von Platten, Neigung über 10° bis 45° von der Horizontalen.	Sovrapprezzo per controcasseratura superiore di solette inclinate oltre 10° e fino a 45° dall'orizzontale	Aufpreis für obenliegende Konterschalung von Platten, Neigung über 10° bis 45° von der Horizontalen.	Sovrapprezzo per controcasseratura superiore di solette inclinate oltre 10° e fino a 45° dall'orizzontale	m²	m²	11,06
58.02.03.94	Aufpreis für Konterschalung, durchdringungsfrei	Sovrapprezzo per controcasseratura senza distanziatori	Aufpreis für die Ausführung von obenliegender Konterschalung ohne Durchdringungen (es wird die gesamte benetzte Oberfläche gemessen und verrechnet).	Sovrapprezzo per esecuzione di controcasseratura senza distanziatori passanti (si misura la superficie totale bagnata).	m²	m²	29,35
58.02.04	SCHALUNGEN FÜR HORIZONTALE STRUKTUREN (TRÄGER)	CASSERI PER STRUTTURE ORIZZONTALI (TRAVI)	SCHALUNGEN FÜR HORIZONTALE STRUKTUREN (TRÄGER)	CASSERI PER STRUTTURE ORIZZONTALI (TRAVI)
58.02.04.01	Schalung für geradlinige Träger	Casseratura di travi rettilinee	Schalung für geradlinige Träger mit beliebigem Querschnitt und beliebiger Länge.	Casseratura di travi rettilinee di qualunque sezione trasversale e lunghezza.
58.02.04.01.A	für Oberflächenstruktur S2	per struttura superficiale S2	für Oberflächenstruktur S2	per struttura superficiale S2	m²	m²	20,49
58.02.04.01.B	für Oberflächenstruktur S3	per struttura superficiale S3	für Oberflächenstruktur S3	per struttura superficiale S3	m²	m²	24,29
58.02.04.01.C	für Oberflächenstruktur S4a	per struttura superficiale S4a	für Oberflächenstruktur S4a	per struttura superficiale S4a	m²	m²	30,40
58.02.04.01.D	für Oberflächenstruktur S4b	per struttura superficiale S4b	für Oberflächenstruktur S4b	per struttura superficiale S4b	m²	m²	32,05
58.02.04.01.E	für Oberflächenstruktur S4c	per struttura superficiale S4c	für Oberflächenstruktur S4c	per struttura superficiale S4c	m²	m²	21,20
58.02.04.90	Aufpreis für einseitig gekrümmte Schalung	Sovrapprezzo per casseratura curva in un senso	Aufpreis für gekrümmte Schalung, gekrümmte Längsachse	Sovrapprezzo per casseratura curva nel senso longitudinale delle travi.
58.02.04.90.A	R = 10,00 - 5,01 m	R = 10,00 - 5,01 m	R = 10,00 - 5,01 m	R = 10,00 - 5,01 m	m²	m²	17,59
58.02.04.90.B	R = 5,00 - 1,00 m	R = 5,00 - 1,00 m	R = 5,00 - 1,00 m	R = 5,00 - 1,00 m	m²	m²	24,90
58.02.04.90.C	R kleiner als 1,00 m	R sotto 1,00 m	R kleiner als 1,00 m	R sotto 1,00 m	m²	m²	28,90
58.02.04.91	Aufpreis für doppelt gekrümmte Schalung	Sovrapprezzo per casseratura curva in due sensi	Aufpreis für doppelt gekrümmte Schalung	Sovrapprezzo per casseratura curva in due sensi
58.02.04.91.A	R = 10,00 - 5,01 m	R = 10,00 - 5,01 m	R = 10,00 - 5,01 m	R = 10,00 - 5,01 m	m²	m²	23,25
58.02.04.91.B	R = 5,00 - 1,00 m	R = 5,00 - 1,00 m	R = 5,00 - 1,00 m	R = 5,00 - 1,00 m	m²	m²	29,00
58.02.04.91.C	R kleiner als 1,00 m	R sotto 1,00 m	R kleiner als 1,00 m	R sotto 1,00 m	m²	m²	35,77
58.02.05	SCHALUNGEN FÜR SÄULEN, STÜTZEN UND PFEILER	CASSERI PER PILASTRI E PILE	SCHALUNGEN FÜR SÄULEN, STÜTZEN UND PFEILER / Bei den folgenden Einheitspreisen sind Gleitschalungen ausgeklammert. / Eventuelle Kegelstumpf- oder Pyramidenstumpfköpfe werden separat vergütet. / Als Pfeiler werden alleinstehende vertikale Strukturen bezeichnet, die einen Außen-Querschnitt von über 1,77 m2 aufweisen (D = ca. 1,50 m, ˜ ca. 1,30 x 1,30 m).	CASSERI PER PILASTRI E PILE / Sono escluse casseforme rampanti. / Eventuali teste di forma troncoconica o troncopiramidale vengono compensate a parte. / Sono considerate pile, strutture isolate verticali con sezione trasversale v.p.p. oltre 1,77 m2 (D = ca. 1,50 m, ˜ ca. 1,30 x 1,30 m).
58.02.05.01	Schalung für Stützen mit Polygonalquerschnitt, bis zu 4 Kanten	Casseratura di pilastri a sezione poligonale fino a 4 spigoli	Schalung für Stützen mit Polygonalquerschnitt, bis zu 4 Kanten	Casseratura di pilastri a sezione poligonale fino a 4 spigoli
58.02.05.01.A	für Oberflächenstruktur S2	per struttura superficiale S2	für Oberflächenstruktur S2	per struttura superficiale S2	m²	m²	21,51
58.02.05.01.B	für Oberflächenstruktur S3	per struttura superficiale S3	für Oberflächenstruktur S3	per struttura superficiale S3	m²	m²	21,57
58.02.05.01.C	für Oberflächenstruktur S4a	per struttura superficiale S4a	für Oberflächenstruktur S4a	per struttura superficiale S4a	m²	m²	33,92
58.02.05.01.D	für Oberflächenstruktur S4b	per struttura superficiale S4b	für Oberflächenstruktur S4b	per struttura superficiale S4b	m²	m²	33,66
58.02.05.01.E	für Oberflächenstruktur S4c	per struttura superficiale S4c	für Oberflächenstruktur S4c	per struttura superficiale S4c	m²	m²	23,20
58.02.05.02	Schalung für Stützen mit polygonalem Querschnitt, mehr als 4 Kanten	Casseratura di pilastri a sezione poligonale oltre 4 spigoli	Schalung für Stützen mit polygonalem Querschnitt, mehr als 4 Kanten	Casseratura di pilastri a sezione poligonale oltre 4 spigoli
58.02.05.02.A	für Oberflächenstruktur S2	per struttura superficiale S2	für Oberflächenstruktur S2	per struttura superficiale S2	m²	m²	22,05
58.02.05.02.B	für Oberflächenstruktur S3	per struttura superficiale S3	für Oberflächenstruktur S3	per struttura superficiale S3	m²	m²	22,85
58.02.05.02.C	für Oberflächenstruktur S4a	per struttura superficiale S4a	für Oberflächenstruktur S4a	per struttura superficiale S4a	m²	m²	34,93
58.02.05.02.D	für Oberflächenstruktur S4b	per struttura superficiale S4b	für Oberflächenstruktur S4b	per struttura superficiale S4b	m²	m²	34,55
58.02.05.02.E	für Oberflächenstruktur S4c	per struttura superficiale S4c	für Oberflächenstruktur S4c	per struttura superficiale S4c	m²	m²	23,78
58.02.05.03	Schalung für Stützen mit kreisförmigem Querschnitt (Säulen)	Casseratura per pilastri a sezione circolare	Schalung für Stützen mit kreisförmigem Querschnitt (Säulen)	Casseratura per pilastri a sezione circolare
58.02.05.03.A	für Oberflächenstruktur S2	per struttura superficiale S2	für Oberflächenstruktur S2	per struttura superficiale S2	m²	m²	23,32
58.02.05.03.B	für Oberflächenstruktur S3	per struttura superficiale S3	für Oberflächenstruktur S3	per struttura superficiale S3	m²	m²	24,64
58.02.05.03.C	für Oberflächenstruktur S4a	per struttura superficiale S4a	für Oberflächenstruktur S4a	per struttura superficiale S4a	m²	m²	34,47
58.02.05.03.D	für Oberflächenstruktur S4b	per struttura superficiale S4b	für Oberflächenstruktur S4b	per struttura superficiale S4b	m²	m²	35,31
58.02.05.03.E	für Oberflächenstruktur S4c	per struttura superficiale S4c	für Oberflächenstruktur S4c	per struttura superficiale S4c	m²	m²	25,27
58.02.05.04	Schalung für Stützen mit gekrümmtem, nicht kreisförmigem Querschnitt	Casseratura per pilastri a sezione curva, non circolare	Schalung für Stützen mit gekrümmtem, nicht kreisförmigem Querschnitt	Casseratura per pilastri a sezione curva, non circolare
58.02.05.04.A	für Oberflächenstruktur S2	per struttura superficiale S2	für Oberflächenstruktur S2	per struttura superficiale S2	m²	m²	26,76
58.02.05.04.B	für Oberflächenstruktur S3	per struttura superficiale S3	für Oberflächenstruktur S3	per struttura superficiale S3	m²	m²	27,40
58.02.05.04.C	für Oberflächenstruktur S4a	per struttura superficiale S4a	für Oberflächenstruktur S4a	per struttura superficiale S4a	m²	m²	36,05
58.02.05.04.D	für Oberflächenstruktur S4b	per struttura superficiale S4b	für Oberflächenstruktur S4b	per struttura superficiale S4b	m²	m²	36,76
58.02.05.04.E	für Oberflächenstruktur S4c	per struttura superficiale S4c	für Oberflächenstruktur S4c	per struttura superficiale S4c	m²	m²	28,67
58.02.05.10	Schalung für Pfeiler mit polygonalem Querschnitt	Casseratura di pile a sezione poligonale	Schalung für Pfeiler mit polygonalem Querschnitt	Casseratura di pile a sezione poligonale
58.02.05.10.A	für Oberflächenstruktur S2	per struttura superficiale S2	für Oberflächenstruktur S2	per struttura superficiale S2	m²	m²	19,54
58.02.05.10.B	für Oberflächenstruktur S3	per struttura superficiale S3	für Oberflächenstruktur S3	per struttura superficiale S3	m²	m²	20,89
58.02.05.10.C	für Oberflächenstruktur S4a	per struttura superficiale S4a	für Oberflächenstruktur S4a	per struttura superficiale S4a	m²	m²	29,35
58.02.05.10.D	für Oberflächenstruktur S4b	per struttura superficiale S4b	für Oberflächenstruktur S4b	per struttura superficiale S4b	m²	m²	30,64
58.02.05.10.E	für Oberflächenstruktur S4c	per struttura superficiale S4c	für Oberflächenstruktur S4c	per struttura superficiale S4c	m²	m²	22,57
58.02.05.11	Schalung für Pfeiler mit gekrümmtem Querschnitt	Casseratura di pile a sezione curva	Schalung für Pfeiler mit gekrümmtem Querschnitt	Casseratura di pile a sezione curva
58.02.05.11.A	für Oberflächenstruktur S2	per struttura superficiale S2	für Oberflächenstruktur S2	per struttura superficiale S2	m²	m²	21,28
58.02.05.11.B	für Oberflächenstruktur S3	per struttura superficiale S3	für Oberflächenstruktur S3	per struttura superficiale S3	m²	m²	22,48
58.02.05.11.C	für Oberflächenstruktur S4a	per struttura superficiale S4a	für Oberflächenstruktur S4a	per struttura superficiale S4a	m²	m²	31,63
58.02.05.11.D	für Oberflächenstruktur S4b	per struttura superficiale S4b	für Oberflächenstruktur S4b	per struttura superficiale S4b	m²	m²	32,22
58.02.05.11.E	für Oberflächenstruktur S4c	per struttura superficiale S4c	für Oberflächenstruktur S4c	per struttura superficiale S4c	m²	m²	22,62
58.02.05.90	Aufpreis für Stützen mit geneigter Achse	Sovrapprezzo per pilastri con asse inclinato	Aufpreis für Stützen mit geneigter Achse	Sovrapprezzo per pilastri con asse inclinato
58.02.05.90.A	bis zu 10,00° von der Vertikalen	fino a 10,00° dalla verticale	bis zu 10,00° von der Vertikalen	fino a 10,00° dalla verticale	m²	m²	18,70
58.02.05.90.B	von 10,10° - 30,00° von der Vertikalen	da 10,10° - 30,00° dalla verticale	von 10,10° - 30,00° von der Vertikalen	da 10,10° - 30,00° dalla verticale	m²	m²	25,12
58.02.05.90.C	über 30,00° von der Vertikalen	oltre 30,00° dalla verticale	über 30,00° von der Vertikalen	oltre 30,00° dalla verticale	m²	m²	32,55
58.02.05.91	Aufpreis für Stützen mit geradliniger, geneigter Erzeugenden	Sovrapprezzo per pilastri con generatrice rettilinea inclinata	Aufpreis für Stützen, Säulen und Pfeiler oder Teilen davon, mit geradliniger, geneigter Erzeugenden jedwelcher Neigung (Kegelstumpf- oder Pyramidenstumpfoberfläche).	Sovrapprezzo per pilastri e pile o parte di essi con generatrice rettilinea inclinata di qualunque inclinazione (superficie troncoconica, troncopiramidale).	m²	m²	22,49
58.02.05.92	Aufpreis für Stützen mit gekrümmter Erzeugenden	Sovrapprezzoper pilastri con generatrice curva	Aufpreis für Stützen, Säulen oder Pfeiler oder Teilen davon, mit gekrümmter Erzeugenden jedwelcher Neigung bezogen auf die Vertikale.	Sovrapprezzo per pilastri e pile o parte di essi con generatrice curva di qualunque inclinazione rispetto alla verticale.	m²	m²	29,32
58.02.06	SCHALUNGEN FÜR BRÜCKENTRAGWERKE	CASSERI PER IMPALCATI STRADALI	SCHALUNGEN FÜR BRÜCKENTRAGWERKE	CASSERI PER IMPALCATI STRADALI
58.02.06.01	Schalung für geradlinige Brückenbauwerke (Platten, Träger), (ohne Lehrgerüst)	Casseratura di impalcati rettilinei (solette, travi), (centinatura esclusa)	Schalung für geradlinige Brückenbauwerke, bestehend aus Platte und Trägern, auch mit wechselnder Breite, wechselnden Stärken und Höhen, inbegriffen eventuelle auskragende Teile. Es wird die benetzte Oberfläche gemessen und verrechnet. / Ein ev. Lehrgerüst wird bei H > 2,00 m separat vergütet.	Casseratura di impalcati rettilinei, costituiti da soletta e travi anche a larghezza, spessori ed altezze variabili, comprese eventuali parti a sbalzo. Si misura la superficie bagnata. / Un'eventuale centinatura per H > 2,00 viene compensata a parte.
58.02.06.01.A	für Oberflächenstruktur S2	per struttura superficiale S2	für Oberflächenstruktur S2	per struttura superficiale S2	m²	m²	21,09
58.02.06.01.B	für Oberflächenstruktur S3	per struttura superficiale S3	für Oberflächenstruktur S3	per struttura superficiale S3	m²	m²	22,57
58.02.06.01.C	für Oberflächenstruktur S4a	per struttura superficiale S4a	für Oberflächenstruktur S4a	per struttura superficiale S4a	m²	m²	33,29
58.02.06.01.D	für Oberflächenstruktur S4b	per struttura superficiale S4b	für Oberflächenstruktur S4b	per struttura superficiale S4b	m²	m²	33,70
58.02.06.01.E	für Oberflächenstruktur S4c	per struttura superficiale S4c	für Oberflächenstruktur S4c	per struttura superficiale S4c	m²	m²	24,75
58.02.06.05	Schalung für geradlinige Brückentragwerke (geschlossener Hohlkasten), (ohne Lehrgerüst)	Casseratura di impalcati rettilinei (cassone chiuso), (centinatura esclusa)	Schalung für geradlinige Brückentragwerke, bestehend aus geschlossenem Hohlkasten mit polygonalem Querschnitt und auskragender Platte. / Eventuelle Ausrundungen im Querschnitt werden nicht separat vergütet. Es können die Abmessungen sowohl des Hohlkastens und der Platte als auch die Wandstärken veränderlich sein. Es wird die benetzte Oberfläche der Schalung gemessen und verrechnet. / Ein ev. Lehrgerüst wird bei H > 2,00 m separat vergütet.	Casseratura di impalcati rettilinei, costituiti da cassone chiuso a sezione poligonale e soletta a sbalzo. / Eventuali raccordi curvi non verranno compensati separatamente. Sia le dimensioni del cassone e della soletta, che gli spessori possono essere variabili. Si misura la superficie bagnata dei casseri. / Un'eventuale centinatura per H > 2,00 viene compensata a parte.
58.02.06.05.A	für Oberflächenstruktur S2	per struttura superficiale S2	für Oberflächenstruktur S2	per struttura superficiale S2	m²	m²	25,69
58.02.06.05.B	für Oberflächenstruktur S3	per struttura superficiale S3	für Oberflächenstruktur S3	per struttura superficiale S3	m²	m²	26,63
58.02.06.05.C	für Oberflächenstruktur S4a	per struttura superficiale S4a	für Oberflächenstruktur S4a	per struttura superficiale S4a	m²	m²	38,70
58.02.06.05.D	für Oberflächenstruktur S4b	per struttura superficiale S4b	für Oberflächenstruktur S4b	per struttura superficiale S4b	m²	m²	39,70
58.02.06.05.E	für Oberflächenstruktur S4c	per struttura superficiale S4c	für Oberflächenstruktur S4c	per struttura superficiale S4c	m²	m²	28,23
58.02.06.90	Aufpreis für Brückentragwerk mit planimetrisch gekrümmter Längsachse, R = konst.	Sovrapprezzo per impalcato con asse curvo planimetricamente, R = cost.	Aufpreis für Brückentragwerk mit planimetrisch gekrümmter Längsachse, R = konst.	Sovrapprezzo per impalcato con asse curvo planimetricamente, R = cost.	m²	m²	9,55
58.02.06.91	Aufpreis für Brückentragwerk mit planimetrisch gekrümmter Längsachse, R = var.	Sovrapprezzo per impalcato con asse curvo planimetricamente, R = var.	Aufpreis für Brückentragwerk mit planimetrisch gekrümmter Längsachse, R = var.	Sovrapprezzo per impalcato con asse curvo planimetricamente, R = var.	m²	m²	12,00
58.02.06.92	Aufpreis für Brückentragwerk mit altimetrisch gekrümmter Längsachse.	Sovrapprezzo per impalcato con asse curvo altimetricamente	Aufpreis für Brückentragwerk mit altimetrisch gekrümmter Längsachse.	Sovrapprezzo per impalcato con asse curvo altimetricamente	m²	m²	9,55
58.02.06.93	Aufpreis für Brückentragwerk mit Neigung	Sovrapprezzo per impalcato con pendenza	Aufpreis für Brückentragwerk mit Längs-, Quer- oder Schrägneigung von mehr als 5 % von der Horizontalen.	Sovrapprezzo per impalcato con pendenza longitudinale o trasversale oppure obliqua oltre il 5 % rispetto all'orizzontale.	m²	m²	7,00
58.02.07	SCHALUNGEN FÜR TUNNELPROFILE, GEKRÜMMTER QUERSCHNITT, IN OFFENER BAUGRUBE	CASSERI PER GALLERIE A CIELO APERTO, A SEZIONE CURVA	SCHALUNGEN FÜR TUNNELPROFILE, GEKRÜMMTER QUERSCHNITT, IN OFFENER BAUGRUBE / Es wird die gesamte benetzte Oberfläche gemessen und verrechnet.	CASSERI PER GALLERIE A CIELO APERTO, A SEZIONE CURVA / Viene misurata e compensata la superficie totale bagnata di casseri.
58.02.07.01	Innen- und Außenschalung von Tunnelprofilen	Casseratura interna ed esterna di galleria	Innen- und Außenschalung von Tunnelprofilen mit gekrümmtem Querschnitt, in offener Baugrube ausgeführt. Diese Position wird angewandt für den Teil oberhalb der Fundamente bzw. oberhalb des Sohlgewölbes. / Die Seitenschalung und/oder die obenliegende Konterschalung von eventuellem Sohlgewölbe wird mit den Positionen 58.02.01. vergütet. / Im Einheitspreis inbegriffen sind die Aufwendungen für das Schalen von Öffnungen, Nischen, Lüftungskaminen usw., die mit dem selben durchgehenden Preis vergütet werden.	Casseratura interna ed esterna di galleria a sezione curva costruita a cielo aperto. La voce viene applicata per la parte sopra la fondazione o la soletta di base (arco rovescio). / La casseratura laterale e/o la controcasseratura superficiale di un ev. arco rovescio viene compensata con le voci 58.02.01. / Nel prezzo unitario è compreso l'onere per la casseratura di aperture, nicchie, camini di aerazione, ecc., che verranno compensati con il prezzo corrente.
58.02.07.01.A	für Oberflächenstruktur S2	per struttura superficiale S2	für Oberflächenstruktur S2	per struttura superficiale S2	m²	m²	60,39
58.02.07.01.B	für Oberflächenstruktur S3	per struttura superficiale S3	für Oberflächenstruktur S3	per struttura superficiale S3	m²	m²	68,05
58.02.07.01.C	für Oberflächenstruktur S4a	per struttura superficiale S4a	für Oberflächenstruktur S4a	per struttura superficiale S4a	m²	m²	79,41
58.02.07.01.D	für Oberflächenstruktur S4b	per struttura superficiale S4b	für Oberflächenstruktur S4b	per struttura superficiale S4b	m²	m²	80,06
58.02.07.01.E	für Oberflächenstruktur S4c	per struttura superficiale S4c	für Oberflächenstruktur S4c	per struttura superficiale S4c	m²	m²	68,74
58.02.07.90	Aufpreis für Doppelschalung, durchdringungsfrei	Sovrapprezzo per casseratura doppia, senza distanziatori	Aufpreis für durchdringungsfreie Doppelschalung	Sovrapprezzo per casseratura doppia, senza distanziatori passanti.	m²	m²	30,55
58.02.07.91	Aufpreis für Tunnel, längsseitig gekrümmt	Sovrapprezzo per galleria curva longitudinalmente	Aufpreis für planimetrisch gekrümmte Längsachse des Tunnels, R kleiner als 100,0 m.	Sovrapprezzo per curvatura dell'asse galleria nel senso planimetrico, per R inferiore a 100,0 m.	m²	m²	15,48
58.02.07.92	Aufpreis für Tunnel, vertikal gekrümmt	Sovrapprezzo per galleria curva nel senso verticale	Aufpreis für altimetrisch gekrümmte Längsachse des Tunnels, R kleiner als 100,00 m.	Sovrapprezzo per curvatura dell'asse galleria nel senso altimetrico, per R inferiore a 100,00 m.	m²	m²	11,28
58.02.07.95	Aufpreis für Aufweitung des Querprofils	Sovrapprezzo per allargamento sezione interna	Aufpreis für trompetenförmige Aufweitung des Querprofils (z.B. im Portalbereich).	Sovrapprezzo per allargamento sezione interna a forma di tromba (p.es. zona portali).	m²	m²	22,57
58.02.07.96	Aufpreis für Abschalen der Portalköpfe	Sovrapprezzo per chiusuraelicoidale	Aufpreis für das spiralförmige Abschalen der Portalköpfe. Es wird die benetzte Oberfläche der Abschalung gemessen und verrechnet.	Sovrapprezzo per la chiusura in testa a forma elicoidale (portali). Viene misurata la superficie bagnata di chiusura.	m²	m²	44,04
58.02.08	SCHALUNGEN FÜR SCHÄCHTE	CASSERI PER POZZETTI	SCHALUNGEN FÜR SCHÄCHTE / Die Einheitspreise werden ausschließlich auf die benetzte Fläche der Innenschalung angewandt, ohne Unterscheidung in Hinsicht auf die planimetrische Abmessung des Schachtes, auf die Höhe, auf die Art und die Wandstärke der Strukturen oder von eventuellen inneren Zusatzelementen. / Besonders geformte Schachtgerinne werden mit den Positionen der Unterkategorie 77.50. vergütet.	CASSERI PER POZZETTI / I compensi vengono applicati alla sola superficie bagnata di cassero interno senza differenziazione per la dimensione planimetrica e dell'altezza del pozzetto, per il tipo e lo spessore delle strutture o per eventuali elementi accessori interni. / Piani di scorrimento particolari verranno compensati con le voci della sottocategoria 77.50..
58.02.08.01	Schalung für Schächte mit polygonalem Grundriß	Casseratura per pozzetti con pianta poligonale	Schalung für Schächte mit polygonalem Grundriß, Bodenplatte, vertikalen Wänden, eventueller Abdeckplatte mit an einer Wand tangierendem Einstiegsloch oder Einstiegszylinder.	Casseratura per pozzetti con pianta con contorno poligonale, soletta di base, pareti verticali, ev. soletta di copertura con passo d'uomo tangente ad una parete, cono o cilindro di accesso.
58.02.08.01.A	für Oberflächenstruktur S1	per struttura superficiale S1	für Oberflächenstruktur S1	per struttura superficiale S1	m²	m²	31,62
58.02.08.01.B	für Oberflächenstruktur S2	per struttura superficiale S2	für Oberflächenstruktur S2	per struttura superficiale S2	m²	m²	35,03
58.02.08.01.C	für Oberflächenstruktur S3	per struttura superficiale S3	für Oberflächenstruktur S3	per struttura superficiale S3	m²	m²	40,38
58.02.08.01.D	für Oberflächenstruktur S4a	per struttura superficiale S4a	für Oberflächenstruktur S4a	per struttura superficiale S4a	m²	m²	44,04
58.02.08.01.E	für Oberflächenstruktur S4b	per struttura superficiale S4b	für Oberflächenstruktur S4b	per struttura superficiale S4b	m²	m²	45,71
58.02.08.01.F	für Oberflächenstruktur S4c	per struttura superficiale S4c	für Oberflächenstruktur S4c	per struttura superficiale S4c	m²	m²	36,37
58.02.08.90	Aufpreis für Doppelschalung, durchdringungsfrei	Sovrapprezzo per casseratura doppia, senza distanziatori	Aufpreis für durchdringungsfreie Doppelschalung	Sovrapprezzo per casseratura doppia, senza distanziatori passanti.	m²	m²	27,96
58.02.08.91	Aufpreis für Schacht mit gekrümmten Wänden	Sovrapprezzo per pozzetto con pareti curve	Aufpreis für Schacht mit gekrümmten Grundrißkonturen und einfach gekrümmten Wänden mit geradliniger Erzeugenden. Der Aufpreis wird nur auf die gekrümmteOberfläche angewandt.	Sovrapprezzo per pozzetto con pianta con contorno curvo e pareti curve con generatrice rettilinea, applicato alla superficie curva.	m²	m²	16,01
58.02.10	SCHALUNGEN FÜR KLEINBAUWERKE	CASSERI PER PICCOLI MANUFATTI	SCHALUNGEN FÜR KLEINBAUWERKE / Als Kleinbauwerke sind alleinstehende Bauwerke mit einem Volumen bis zu 0,25 m3 Beton, bzw. selbständige Baukörper mit bevorzugter Ausdehnungsrichtung und einem Aufmaßquerschnitt kleiner als 0,05 m2 definiert. Diese Preise werden nicht angewandt bei Schächten und bei Kleinbauwerken, die in anderen Kategorien, wie z.B. unter den "Regelbauwerken", angeführt sind und die Schalung bereits beinhalten.	CASSERI PER PICCOLI MANUFATTI / Per piccoli manufatti si intendono manufatti isolati con un volume fino a 0,25 m3 di conglomerato oppure manufatti autonomi, estesi in una direzione con una sezione trasversale contabile inferiore a 0,05 m2. Questi prezzi non vengono applicati a pozzetti ed a piccoli manufatti elencati in altre categorie come p.es. tra i "manufatti tipo", già comprensivi della casseratura.
58.02.10.01	Schalung für Kleinbauwerke	Casseratura per piccoli manufatti	Schalung für Kleinbauwerke jedwelcher Form, Neigung und an beliebigem Ausführungsort, durchdringungsfrei.	Casseratura per piccoli manufatti di qualunque forma, inclinazione ed ubicazione, senza distanziatori passanti.
58.02.10.01.A	für Oberflächenstruktur S2	per struttura superficiale S2	für Oberflächenstruktur S2	per struttura superficiale S2	m²	m²	45,11
58.02.10.01.B	für Oberflächenstruktur S3	per struttura superficiale S3	für Oberflächenstruktur S3	per struttura superficiale S3	m²	m²	49,65
58.02.10.01.C	für Oberflächenstruktur S4a	per struttura superficiale S4a	für Oberflächenstruktur S4a	per struttura superficiale S4a	m²	m²	65,76
58.02.10.01.D	für Oberflächenstruktur S4b	per struttura superficiale S4b	für Oberflächenstruktur S4b	per struttura superficiale S4b	m²	m²	68,32
58.02.10.01.E	für Oberflächenstruktur S4c	per struttura superficiale S4c	für Oberflächenstruktur S4c	per struttura superficiale S4c	m²	m²	60,62
58.02.30	STÜTZMASSNAHMEN, ARBEITSBÜHNEN, "H" > 3,0 m	OPERE DI SOSTEGNO, PIANI DI LAVORO, "H" > 3,0 m	STÜTZMASSNAHMEN, ARBEITSBÜHNEN, "H" > 3,0 m / Vergütungen für Stützmaßnahmen und Arbeitsbühnen werden ausschließlich für Höhen "H" > 3,0 m zuerkannt.	OPERE DI SOSTEGNO, PIANI DI LAVORO, "H" > 3,0 m / Verranno riconosciuti compensi per opere di sostegno e per piani di lavoro esclusivamente per altezze oltre 3,0 m.
58.02.30.05	Stützmaßnahmen für Mauern, Wände, Platten, Kragplatten, Treppen, horizontale Strukturen, Träger und Stützen H > 3,0 m	Opere di sostegno per muri, pareti, solette, solai a sbalzo, scale, strutture orizzontali, travature e pilastri H > 3,0 m	Stützmaßnahmen für Mauern, Wände, Platten, Kragplatten, Treppen, horizontale Strukturen, Träger und Stützen H > 3,0 m. / Der Aufpreis wird auf die jeweilige Schalungsposition angewandt und ist nicht kumulierbar.	Opere di sostegno per muri, pareti, solette, solai a sbalzo, scale, strutture orizzontali, travature e pilastri H > 3,0 m. / Il sovrapprezzo sarà applicato sulla rispettiva voce di casseratura e non è cumulabile.
58.02.30.05.A	H über 3,0 bis 6,0 m	H oltre 3,0 fino a 6,0 m	H über 3,0 bis 6,0 m	H oltre 3,0 fino a 6,0 m	m²	m²	2,53
58.02.30.05.B	H über 6,0 bis 8,0 m	H oltre 6,0 fino a 8,0 m	H über 6,0 bis 8,0 m	H oltre 6,0 fino a 8,0 m	m²	m²	3,97
58.02.30.05.C	H über 8,0 bis 10,0 m	H oltre 8,0 fino a 10,0 m	H über 8,0 bis 10,0 m	H oltre 8,0 fino a 10,0 m	m²	m²	4,37
58.02.30.05.D	H über 10,0 bis 14,0 m	H oltre 10,0 fino a 14,0 m	H über 10,0 bis 14,0 m	H oltre 10,0 fino a 14,0 m	m²	m²	4,97
58.02.30.50	Arbeitsbühnen, H > 3,0 m	Piani di lavoro, H > 3,0 m	Arbeitsbühnen, H > 3,0 m. / Eine Vergütung für Arbeitsbühnen wird nur zuerkannt, wenn letztere sämtlichen Sicherheitsvorschriften voll entsprechen. / Es wird die Längenabwicklung abzüglich der Aufstiegsrampe verrechnet und vergütet.	Piani di lavoro, H > 3,0 m. / Un compenso per piani di lavoro verrà riconosciuto solo se questi ultimi corrispondono pienamente a tutte le norme di sicurezza. / Verrà contabilizzato lo sviluppo in lunghezza del piano di lavoro, esclusa la rampa di accesso.
58.02.30.50.A	H über 3,0 bis 6,0 m	H oltre 3,0 fino a 6,0 m	H über 3,0 bis 6,0 m	H oltre 3,0 fino a 6,0 m	m	m	22,01
58.02.30.50.B	H über 6,0 bis 8,0 m	H oltre 6,0 fino a 8,0 m	H über 6,0 bis 8,0 m	H oltre 6,0 fino a 8,0 m	m	m	22,35
58.02.30.50.C	H über 8,0 bis 10,0 m	H oltre 8,0 fino a 10,0 m	H über 8,0 bis 10,0 m	H oltre 8,0 fino a 10,0 m	m	m	23,22
58.02.30.50.D	H über 10,0 bis 14,0 m	H oltre 10,0 fino a 14,0 m	H über 10,0 bis 14,0 m	H oltre 10,0 fino a 14,0 m	m	m	24,23
58.02.50	SCHALLEISTEN UND -PROFILE	PROFILATI E LISTELLI DA INSERIRE NELLA CASSERATURA	SCHALLEISTEN UND -PROFILE	PROFILATI E LISTELLI DA INSERIRE NELLA CASSERATURA
58.02.50.01	Liefern und Einbau von Holzleisten mit Dreiecksquerschnitt	Fornitura e posa in opera di listelli triangolari	Liefern und Einbau von gehobelten Holzleisten oder Kunststoffprofilen, Dreiecksquerschnitt.	Fornitura e posa in opera di listelli piallati di legno o di materiale plastico, di sezione triangolare.
58.02.50.01.A	15/15 mm	15/15 mm	15/15 mm	15/15 mm	m	m	1,93
58.02.50.01.B	20/20 mm	20/20 mm	20/20 mm	20/20 mm	m	m	2,27
58.02.50.01.C	20/25 mm	20/25 mm	20/25 mm	20/25 mm	m	m	2,53
58.02.50.02	Liefern und Einbau von Holzleisten mit Rechteck- oder Trapezquerschnitt	Fornitura e posa in opera di listelli rettangolari	Liefern und Einbau von gehobelten Holzleisten oder Kunststoffprofilen, Rechteck- oder Trapezquerschnitt.	Fornitura e posa in opera di listelli piallati di legno o di materiale plastico, di sezione rettangolare o trapezoidale.
58.02.50.02.A	30/15 mm	30/15 mm	30/15 mm	30/15 mm	m	m	2,13
58.02.50.02.B	40/20 mm	40/20 mm	40/20 mm	40/20 mm	m	m	2,53
58.02.50.02.C	50/25 mm	50/25 mm	50/25 mm	50/25 mm	m	m	2,71
58.02.60	VERMESSUNGS – VORRICHTUNGEN	DISPOSITIVI PER LA MISURAZIONE	VERMESSUNGS – VORRICHTUNGEN	DISPOSITIVI PER LA MISURAZIONE
58.02.60.01	Liefern und Einbau von Vermessungs- Voriichtungen	Fornitura e posa di dispositivi per la misurazione	Liefern und Einbau von Vermessungs- Vorrichtungen, mit reflektierenden Zielmarken oder Fadenkreuzen zur Dokumentation von Höhen, Achsen und 3-dimensionalen Beobachtungen. Die Vorrichtungen müssen beständig gegen Temperaturschwankungen und UV-Strahlen sein.	Fornitura e posa di dispositivi per la misurazione, con bersagli riflettenti o con reticolo per la documentazione di quote, assi e osservazioni tridimensionali. / I dispositivi devono essere resistenti agli sbalzi di temperatura ed ai raggi UV.
58.02.60.01.A	mit reflektierender Zielmarke 3x3 cm mit Vorsprung zum Aufsetzen der Messlatte, Reichweite 10 – 80 m	con bersaglio riflettente 3x3 cm con sporgenza per appoggio della stadia	mit reflektierender Zielmarke 3x3 cm mit Vorsprung zum Aufsetzen der Messlatte, Reichweite 10 – 80 m	con bersaglio riflettente 3x3 cm con sporgenza per appoggio della stadia, / raggio d´azione 10 – 80 m	Nr	nr	7,01
58.02.60.01.B	mit Fadenkreuz und Vorsprung zum Aufsetzen der Messlatte	con reticolo e sporgenza per appoggio della stadia	mit Fadenkreuz und Vorsprung zum Aufsetzen der Messlatte	con reticolo e sporgenza per appoggio della stadia	Nr	nr	5,42
58.02.60.01.C	mit reflektierender Zielmarke 3x3 cm, Reichweite 10 – 80 m	con bersaglio riflettente 3x3 cm, raggio d’azione 10 – 80 m	mit reflektierender Zielmarke 3x3 cm, Reichweite 10 – 80 m	con bersaglio riflettente 3x3 cm, raggio d’azione 10 – 80 m	Nr	nr	7,68
58.02.60.01.D	mit reflektierender Zielmarke 4x4 cm, Reichweite 10 - 120 m	con bersaglio riflettente 4x4 cm, raggio d’azione 10 - 120 m	mit Reflex-Zielmarken 4x4cm, für Tachymeter bzw. Totalstation, ohne Messlattenaufsatz, Reichweite 10-120m	con bersagli riflettenti 4x4cm, per tacheometri, senza sporgenza d'appoggio, raggio d`azione 10-120m	Nr	nr	8,74
58.02.60.01.E	mit Fadenkreuz	con reticolo	mit Fadenkreuz für alle gängigen Messgeräte	con reticolo per sistemi di misurazione comune	Nr	nr	5,34
58.02.60.02	Liefern und Einbau von Eckvermessungs- Voriichtungen	Fornitura e posa di dispositivi ad angolo per la misurazione	Liefern und Einbau von Eckvermessungs- Plaketten, mit reflektierenden Zielmarken oder Fadenkreuzen zur Dokumentation von Höhen, Achsen und 3-dimensionalen Beobachtungen. Die Kunststoff Plaketten müssen beständig gegen Temperaturschwankungen und UV-Strahlen sein.	Fornitura e posa di dispositivi ad angolo per la misurazione, con bersagli riflettenti o con reticolo per la documentazione di quote, assi e osservazioni tridimensionali. / I dispositivi devono essere resistenti agli sbalzi di temperatura ed ai raggi UV.
58.02.60.02.A	mit 2 reflektierenden Zielmarken 4x4 cm, Reichweite 10 – 120 m	con 2 bersagli riflettenti 4x4 cm, raggio d´azione 10 – 120 m	mit 2 reflektierenden Zielmarken 4x4 cm, Reichweite 10 – 120 m	con 2 bersagli riflettenti 4x4 cm, raggio d´azione 10 – 120 m	Nr	nr	19,80
58.02.60.02.B	mit 3 reflektierenden Zielmarken 4x4 cm, Reichweite 10 – 120 m	con 3 bersagli riflettenti 4x4 cm, raggio d´azione 10 – 120 m	mit 3 reflektierenden Zielmarken 4x4 cm, Reichweite 10 – 120 m	con 3 bersagli riflettenti 4x4 cm, raggio d´azione 10 – 120 m	Nr	nr	24,86
58.02.60.02.C	mit 4 Fadenkreuzen	con 4 reticoli	mit 4 Fadenkreuzen	con 4 reticoli	Nr	nr	10,69
58.02.60.02.D	Kunststoffadapter mit reflektierender Zielmarke 6x6 cm, Reichweite 10 – 200 m	adattatore in plastica con bersaglio riflettente 6x6 cm, raggio d´azione 10 – 200 m	Kunststoffadapter mit reflektierender Zielmarke 6x6 cm, Reichweite 10 – 200 m	adattatore in plastica con bersaglio riflettente 6x6 cm, raggio d´azione 10 – 200 m	Nr	nr	26,33
58.02.60.02.E	mit 2 reflektierenden Zielmarken 4x4 cm, Reichweite 10 – 120 m und Kunststoffadapter	con 2 bersagli riflettenti 4x4 cm, raggio d´azione 10 – 120 m e adattatore in plastica	mit 2 reflektierenden Zielmarken 4x4 cm, Reichweite 10 – 120 m und Kunststoffadapter	con 2 bersagli riflettenti 4x4 cm, raggio d´azione 10 – 120 m e adattatore in plastica	Nr	nr	37,94
58.02.60.02.F	mit 4 Fadenkreuzen und Kunststoffadapter	con 4 reticoli e adattatore in plastica	mit 4 Fadenkreuzen und Kunststoffadapter	con 4 reticoli e adattatore in plastica	Nr	nr	28,87
58.02.60.02.G	mit 2 reflektierenden Zielmarken 4x4 cm, Reichweite 10 – 120 m und Metalladapter	con 2 bersagli riflettenti 4x4 cm, raggio d´azione 10 – 120 m e adattatore in metallo	mit 2 reflektierenden Zielmarken 4x4 cm, Reichweite 10 – 120 m und Metalladapter	con 2 bersagli riflettenti 4x4 cm, raggio d´azione 10 – 120 m e adattatore in metallo	Nr	nr	94,85
58.02.60.02.H	mit 4 Fadenkreuzen und Metalladapter	con 4 reticoli e adattatore in metallo	mit 4 Fadenkreuzen und Metalladapter	con 4 reticoli e adattatore in metallo	Nr	nr	85,77
58.02.60.02.I	mit 2 reflektierenden Zielmarken 4x4 cm, Reichweite 10 – 120 m und Metalladapter mit Gewindestab	con 2 bersagli riflettenti 4x4 cm, raggio d´azione 10 – 120 m e adattatore in metallo con barretta filettata	mit 2 reflektierenden Zielmarken 4x4 cm, Reichweite 10 – 120 m und Metalladapter mit Gewindestab	con 2 bersagli riflettenti 4x4 cm, raggio d´azione 10 – 120 m e adattatore in metallo con barretta filettata	Nr	nr	100,20
58.02.60.02.L	mit 4 Fadenkreuzen und Metalladapter mit Gewindestab	con 4 reticoli e adattatore in metallo con barretta filettata	mit 4 Fadenkreuzen und Metalladapter mit Gewindestab	con 4 reticoli e adattatore in metallo con barretta filettata	Nr	nr	91,12
58.02.90	AUFPREISE	SOVRAPPREZZI	AUFPREISE	SOVRAPPREZZI
58.02.90.01	Aufpreis für verlorene Schalung	Sovrapprezzi per casseratura a perdere	Aufpreis für verlorene Schalung, von der BL angeordnet.	Sovrapprezzi per casseratura a perdere su ordine della DL.
58.02.90.01.A	für Oberflächenstruktur S1	per struttura superficiale S1	für Oberflächenstruktur S1	per struttura superficiale S1	m²	m²	8,06
58.02.90.01.B	für Oberflächenstruktur S2	per struttura superficiale S2	für Oberflächenstruktur S2	per struttura superficiale S2	m²	m²	10,35
58.02.90.01.C	für Oberflächenstruktur S3	per struttura superficiale S3	für Oberflächenstruktur S3	per struttura superficiale S3	m²	m²	15,14
58.03	BETON FÜR BEWEHRTE UND UNBEWEHRTE BAUWERKE	CONGLOMERATO CEMENTIZIO PER MANUFATTI ARMATI E NON ARMATI	BETON FÜR BEWEHRTE UND UNBEWEHRTE BAUWERKE / Die Positionen der Unterkategorie 58.03. beinhalten das Liefern und den Einbau, die Bearbeitung und Nachbehandlung während der Abbindezeit von Beton. Es wird kein Unterschied zwischen Fertigbeton und auf der Baustelle hergestelltem Beton gemacht, sofern der gelieferte und eingebaute Beton die garantierten Eigenschaften aufweist. / Die Verantwortung bleibt in jedem Falle beim AN. / Der maximale Durchmesser der Zuschläge muss lt. Angaben der Statik verwendet werden. / Im Falle von Verarbeitungsproblemen muß die Verarbeitbarkeit durch geeignete Verflüssiger, von bekannter Herkunft und garantierter Qualität, hergestellt werden. / Für den ausgehärteten Beton wird zu den Expositionsklassen (Umwelteinwirkungen) auf die Mindestdurckfestigkeitsklassen verwiesen gemäss der geltenden Gesetzes-bestimmungen. / Der für die Expositionklassen X0, XC1, XC2 (Standard-Expositionsklassen) verwendete Beton wird standardmäßig mit Zuschlägen Dmax 31,5mm und der Konsistenzklasse S3 hergestellt. / Alle Betone dieser Unterkategorie sind mit Zuschlägen Dmax 31,5mm und der Konsistenzklasse S3 hergestellt. / Für Betone mit höheren Ansprüchen und Eigenschaften wird auf die Aufpreise verwiesen Aufwendungen im Bereich von Dehnfugen, Schlitzen, Öffnungen, Nischen, Vorsprüngen oder für eine Ausführung in Einzelabschnitten werden nicht separat vergütet. / Der Beton muß mit sämtlichen Vorkehrungen eingebaut werden, um ein Entmischen zu vermeiden, und er muß mit den fallweise geeignetsten Mitteln verdichtet werden, um die Hohlräume auf ein Minimum zu reduzieren. / Was den Einbau betrifft, wird keine Unterscheidung bezüglich des vom AN gewählten Systems oder in einer speziellen Situation notwendigen System gemacht (Rutschen, Rohre, Kran, Pumpe, Schubkarren usw.). / Die von den Schalungen berührte fertige Betonoberfläche muß vollkommen geschlossen sein und die Oberflächenstruktur gemäß der entsprechenden vorgesehenen Schalung aufweisen. / Die obenliegende Oberfläche des Betons, die mit der Schalung nicht in Berührung steht, muß von Hand derart bearbeitet werden, daß sie die selbe Oberflächenstruktur aufweist, wie diejenigen Flächen, die mit den Schalungen in Berührung stehen. / Die Oberfläche von Platten muß, wenn nicht anders angegeben, glatt abgezogen werden. / Eventuell vorhandene Kiesnester dürfen nur mit Methoden behandelt werden, die vorher mit der BL vereinbart wurden. / Bei der Fortsetzung eines unterbrochenen Betonierabschnittes sind geänderte Betonzusammensetzungen absolut zu vermeiden, und die jeweiligen Betonierabschnitte müssen entweder parallel oder senkrecht zur Hauptrichtung des Bauwerks begrenzt werden. / Im Zuge von nachfolgenden Betonierabschnitten oder nachfolgenden anderen Bearbeitungsphasen ist das / Verschmutzen der Oberflächen zu vermeiden. / Der AN muß auf eigene Initiative die sofortige Reinigung vornehmen. / Zu Lasten des AN gehen sämtliche Spesen für Materialproben, sei es für die vorausgehende Eignungsprüfung, sei es für die ständige Kontrolle während der Ausführung des Bauwerkes. / Proben für Lieferung und Einbau von Mengen unter 10m3 sind nicht inbegriffen, hier erfolgt die Vergütung gemäß Unterkategorie Qualität und Überwachungen von Materialien und Strukturen.	CONGLOMERATO CEMENTIZIO PER MANUFATTI ARMATI E NON ARMATI / Le voci della sottocategoria 58.03 comprendono la fornitura, posa in opera, lavorazione ed il trattamento durante la fase di presa di conglomerato cementizio. Non si fa distinzione tra conglomerato preconfezionato oppure confezionato in cantiere, fermo restante la garanzia di fornitura e posa di conglomerati a prestazione garantita. La responsabilità rimane comunque dell'appaltatore. / Il diametro massimo degli inerti deve essere scelto in funzione di quanto stabilito nella statica. / Nel caso di problemi di lavorabilità, questa deve essere migliorata con additivi fluidificanti di produzione nota e garantiti. / Per le classi di esposizione (esposizione ambientale) del calcestruzzo indurito, si rimanda alla classe di resistenza a compressione minima, fissata dalla normativa vigente. / Il calcestruzzo impiegato per le classi di esposizione X0, XC1 e XC2 (classi di esposizione ordinarie) deve essere confezionato normalmente con aggregati Dmax 31,5mm e classe di consistenza S3. / Tutti calcestruzzi riportati nella presente sottocategoria, sono da intendersi confezionati con aggregati Dmax 31,5mm e classe di consistenza S3 / Per calcestruzzi con prestazioni e caratteristiche diverse da quanto sopra descritto, si rimanda ai successivi sovrapprezzi. / Non verranno compensati separatamente maggiori oneri connessi con l'esecuzione di giunti di dilatazione, feritoie, aperture, nicchie, sporgenze o per l'esecuzione "a campioni". / Il conglomerato deve essere posto in opera con tutte le precauzioni per evitare la separazione dei componenti della miscela, e deve essere costipato con i mezzi meccanici più adatti per eliminare al massimo i vuoti. / Per l'onere della posa in opera non si fa alcuna differenziazione per il sistema scelto dall'appaltatore o necessario per la situazione specifica (scivoli, tubi, gru, pompa, carriola, ecc.). / La superficie del conglomerato finito a contatto con i casseri deve essere perfettamente chiusa ed avere la struttura della casseratura prevista. / La superficie superiore del conglomerato non a contatto con la casseratura deve essere lavorata a mano in modo da avere la stessa struttura superficiale di quella a contatto con i casseri. / Il piano superiore di solette deve essere tirato col frattazzo, se non detto diversamente. / Eventuali nidi di ghiaia possono essere trattati solo con sistemi preventivamente concordati con la DL. / Nelle riprese dei getti sono da evitare assolutamente impasti di composizione diversa ed i piani di ripresa devono essere paralleli od ortogonali alla linea direttrice dell'opera. Nelle riprese dei getti od in altre successive fasi di lavoro sono da evitare imbrattamenti delle superfici preesistenti. L'appaltatore deve provvedere di sua iniziativa all'immediata pulizia. / Sono a carico dell'appaltatore tutte le spese per prove di laboratorio, sia per la documentazione preventiva d'idoneità, sia per il controllo permanente durante l'esecuzione dell'opera. / Non sono comprese le prove per fornitura e posa di quantità inferiori ai 10mc, per le quali si rimanda alla sottocategoria prove di qualità e monitoraggio di materiali e strutture.
58.03.01	UNTERBETON, AUSGLEICHSBETON, FÜLLBETON UND DRAINAGEBETON	CONGLOMERATO CEMENTIZIO PER SOTTOFONDI, SPIANAMENTI, RIEMPIMENTI E DRENAGGI	UNTERBETON, AUSGLEICHSBETON, FÜLLBETON UND DRAINAGEBETON	CONGLOMERATO CEMENTIZIO PER SOTTOFONDI, SPIANAMENTI, RIEMPIMENTI E DRENAGGI
58.03.01.01	Liefern und Einbauen von Unterbeton, Ausgleichsbeton und Füllbeton (Standard-Expositionsklassen)	Conglomerato cementizio (classi di esposizione ordinarie), per sottofondi, spianamenti e riempimenti	Liefern und Einbauen von Unterbeton, Ausgleichsbeton und Füllbeton (Standard-Expositionsklassen), Oberfläche abgerieben.	Fornitura e posa in opera di conglomerato cementizio (classi di esposizione ordinarie), per sottofondi, spianamenti e riempimenti, superficie tirata a frattazzo.
58.03.01.01.A	Festigkeitsklasse C 8/10	classe C 8/10	Festigkeitsklasse C 8/10	classe C 8/10	m³	m³	100,00
58.03.01.01.B	Festigkeitsklasse C 12/15	classe C 12/15	Festigkeitsklasse C 12/15	classe C 12/15	m³	m³	105,00
58.03.01.01.C	Festigkeitsklasse C 16/20	classe C 16/20	Festigkeitsklasse C 16/20	classe C 16/20	m³	m³	110,00
58.03.01.01.D	Festigkeitsklasse C 20/25	classe C 20/25	Festigkeitsklasse C 20/25	classe C 20/25	m³	m³	115,00
58.03.01.02	Liefern und Einbauen von Unterbeton, Ausgleichsbeton und Füllbeton (festegelegter Expositionsklasse)	Conglomerato cementizio (classe d'esposizione definita), per sottofondi, spianamenti e riempimenti	Liefern und Einbauen von Unterbeton, Ausgleichsbeton und Füllbeton (festegelegter Expositionsklasse), Oberfläche abgerieben nach UNI 11104	Fornitura e posa in opera di conglomerato cementizio (classe d'esposizione definita), per sottofondi, spianamenti e riempimenti, superficie tirata a frattazzo ai sensi della norma UNI 11104
58.03.01.02.A	Festigkeitsklasse C 25/30 - XC1/XC2	classe C 25/30 - XC1/XC2	Festigkeitsklasse C 25/30 - XC1/XC2	classe C 25/30 - XC1/XC2	m³	m³	120,00
58.03.01.02.B	Festigkeitsklasse C 28/35 - XC3	classe C 28/35 - XC3	Festigkeitsklasse C 28/35 - XC3	classe C 28/35 - XC3	m³	m³	127,00
58.03.01.02.C	Festigkeitsklasse C 25/30 - XF3	classe C 25/30 - XF3	Festigkeitsklasse C 25/30 - XF3	classe C 25/30 - XF3	m³	m³	126,00
58.03.01.03	Beton für Untermauerungen (Standard-Expositionsklassen)	Conglomerato cementizio (classi di esposizione ordinarie) per sottomurazioni	Liefern und Einbauen von Beton für Untermauerungen (Standard-Expositionsklassen) nach UNI 11104	Fornitura e posa in opera di conglomerato cementizio (classi di esposizione ordinarie) per sottomurazioni ai sensi della norma UNI 11104
58.03.01.03.A	Festigkeitsklasse C 8/10 - X0	classe C 8/10 - X0	Festigkeitsklasse C 8/10 - X0	classe C 8/10 - X0	m³	m³	110,00
58.03.01.03.B	Festigkeitsklasse C 12/15 - X0	classe C 12/15 - X0	Festigkeitsklasse C 12/15 - X0	classe C 12/15 - X0	m³	m³	115,00
58.03.01.03.C	Festigkeitsklasse C 16/20 - X0	classe C 16/20 - X0	Festigkeitsklasse C 16/20 - X0	classe C 16/20 - X0	m³	m³	120,00
58.03.01.03.D	Festigkeitsklasse C 20/25 - X0	classe C 20/25 - X0	Festigkeitsklasse C 20/25 - X0	classe C 20/25 - X0	m³	m³	125,00
58.03.01.04	Beton für Untermauerungen (festegelegter Expositionsklasse)	Conglomerato cementizio (classe d'esposizione definita) per sottomurazioni	Liefern und Einbauen von Beton für Untermauerungen (festegelegter Expositionsklasse) nach UNI 11104	Fornitura e posa in opera di conglomerato cementizio (classe d'esposizione definita) per sottomurazioni ai sensi della norma UNI 11104
58.03.01.04.A	Festigkeitsklasse C 25/30 - XC1/XC2	classe C 25/30 - XC1/XC2	Festigkeitsklasse C 25/30 - XC1/XC2	classe C 25/30 - XC1/XC2	m³	m³	130,00
58.03.01.04.B	Festigkeitsklasse C 28/35 - XC3	classe C 28/35 - XC3	Festigkeitsklasse C 28/35 - XC3	classe C 28/35 - XC3	m³	m³	137,00
58.03.01.04.C	Festigkeitsklasse C 25/30 - XF3	classe C 25/30 - XF3	Festigkeitsklasse C 25/30 - XF3	classe C 25/30 - XF3	m³	m³	136,00
58.03.01.05	Einkornbeton für Drainagezwecke	Conglomerato monogranulare filtrante	Liefern und Einbauen von Einkornbeton für Drainagezwecke	Fornitura e posa in opera di conglomerato monogranulare filtrante.	m³	m³	125,00
58.03.02	BETON FÜR BAUWERKE JEDWELCHER LAGE, FORM UND ABMESSUNG	CONGLOMERATO CEMENTIZIO PER MANUFATTI DI QUALUNQUE UBICAZIONE, FORMA E DIMENSIONE	BETON FÜR BAUWERKE JEDWELCHER LAGE, FORM UND ABMESSUNG / Als Bauwerke sind sämtliche Bauwerke aus Beton oder Teile von ihnen definiert, unabhängig von ihrer Funktion, Abmessung, Form und Lage. / Die Positionen werden deshalb ohne diesbezüglicher Unterscheidung angewandt. / Die verschiedenen Ausführungsschwierigkeiten wurden bei der Vergütung der entsprechenden Schalungen berücksichtigt. / Bei wasserdichtem Beton, der mit dem entsprechenden Aufpreis vergütet wird, müssen bei eventuellen Arbeitsfugen geeignete, besonders geformte Kunststoff-Dichtungsprofile eingebaut werden, die vorher von der BL genehmigt sein müssen und die nicht separat vergütet werden. / Dichtungsprofile in Arbeitsfugen, die vom AG ausdrücklich angeordnet wurden oder im Projekt bereits vorgesehen waren, und jedenfalls immer im Bereich von Dehnfugen, werden getrennt vergütet. / Die Positionen gelten nicht für den Untertagebau.	CONGLOMERATO CEMENTIZIO PER MANUFATTI DI QUALUNQUE UBICAZIONE, FORMA E DIMENSIONE / Per manufatti sono intese tutte le opere in conglomerato cementizio o parti di esse, indipendentemente dalla loro funzione, dimensione, forma ed ubicazione. / Perciò le voci verranno applicate senza distinzione in questo senso. / Delle diverse difficoltà di esecuzione è stato tenuto conto nel compenso per le rispettive casserature. / Nei conglomerati impermeabili, compensati con il relativo sovrapprezzo, in corrispondenza di eventuali giunti di ripresa devono essere inseriti idonei nastri sagomati di impermeabilizzazione, in materiale plastico, accettati preventivamente dalla DL, che non verranno compensati a parte. / Nastri di impermeabilizzazione in giunti di ripresa espressamente ordinati dal committente o previsti in progetto, e comunque nei giunti di dilatazione, verranno compensati a parte. / Sono escluse opere in sotterraneo.
58.03.02.01	Beton für Bauwerke	Conglomerato cementizio per manufatti	Liefern und Einbauen von Beton für Bauwerke.	Fornitura e posa in opera di conglomerato cementizio per manufatti.
58.03.02.01.A	Festigkeitsklasse C 12/15	classe C 12/15	Festigkeitsklasse C 12/15	classe C 12/15	m³	m³	105,00
58.03.02.01.B	Festigkeitsklasse C 16/20	classe C 16/20	Festigkeitsklasse C 16/20	classe C 16/20	m³	m³	110,00
58.03.02.01.C	Festigkeitsklasse C 20/25	classe C 20/25	Festigkeitsklasse C 20/25	classe C 20/25	m³	m³	115,00
58.03.02.07	Beton für Bauwerke, mit Expositionsklasse XC	Conglomerato cementizio per manufatti, con classe d'esposizione XC	Beton für Bauwerke, mit Expositionsklasse XC nach UNI EN 206-1 und UNI 11104	Conglomerato cementizio per manufatti, con classe d'esposizione XC ai sensi delle norme UNI EN 206-1 e UNI 11104
58.03.02.07.A	Festigkeitsklasse C 25/30 - XC1/XC2	classe C 25/30 - XC1/XC2	Festigkeitsklasse C 25/30 - XC1/XC2	classe C 25/30 - XC1/XC2	m³	m³	120,00
58.03.02.07.B	Festigkeitsklasse C 28/35 - XC1/XC2	classe C 28/35 - XC1/XC2	Festigkeitsklasse C 28/35 - XC1/XC2	classe C 28/35 - XC1/XC2	m³	m³	125,00
58.03.02.07.C	Festigkeitsklasse C 28/35 - XC3	classe C 28/35 - XC3	Festigkeitsklasse C 28/35 - XC3	classe C 28/35 - XC3	m³	m³	127,00
58.03.02.07.D	Festigkeitsklasse C 30/37 - XC1/XC2	classe C 30/37 - XC1/XC2	Festigkeitsklasse C 30/37 - XC1/XC2	classe C 30/37 - XC1/XC2	m³	m³	127,00
58.03.02.07.E	Festigkeitsklasse C 30/37 - XC4	classe C 30/37 - XC4	Festigkeitsklasse C 30/37 - XC4	classe C 30/37 - XC4	m³	m³	131,00
58.03.02.07.F	Festigkeitsklasse C 32/40 - XC1/XC2	classe C 32/40 - XC1/XC2	Festigkeitsklasse C 32/40 - XC1/XC2	classe C 32/40 - XC1/XC2	m³	m³	130,00
58.03.02.07.G	Festigkeitsklasse C 32/40 - XC3	classe C 32/40 - XC3	Festigkeitsklasse C 32/40 - XC3	classe C 32/40 - XC3	m³	m³	132,00
58.03.02.07.H	Festigkeitsklasse C 32/40 - XC4	classe C 32/40 - XC4	Festigkeitsklasse C 32/40 - XC4	classe C 32/40 - XC4	m³	m³	134,00
58.03.02.07.I	Festigkeitsklasse C 35/45 - XC1/XC2	classe C 35/45 - XC1/XC2	Festigkeitsklasse C 35/45 - XC1/XC2	classe C 35/45 - XC1/XC2	m³	m³	135,00
58.03.02.07.J	Festigkeitsklasse C 35/45 - XC3	classe C 35/45 - XC3	Festigkeitsklasse C 35/45 - XC3	classe C 35/45 - XC3	m³	m³	137,00
58.03.02.07.K	Festigkeitsklasse C 35/45 - XC4	classe C 35/45 - XC4	Festigkeitsklasse C 35/45 - XC4	classe C 35/45 - XC4	m³	m³	139,00
58.03.02.08	Beton für Bauwerke, mit Expositionsklasse XA	Conglomerato cementizio per manufatti, con classe d'esposizione XA	Liefern und Einbauen von Beton für Bauwerke, mit Expositionsklasse XA nach UNI EN 206-1 und UNI 11104	Fornitura e posa in opera di conglomerato cementizio per manufatti, con classe d'esposizione XA ai sensi delle norme UNI EN 206-1 e UNI 11104
58.03.02.08.A	Festigkeitsklasse C 28/35 - XA1	classe C 28/35 - XA1	Festigkeitsklasse C 28/35 - XA1	classe C 28/35 - XA1	m³	m³	132,00
58.03.02.08.B	Festigkeitsklasse C 30/37 - XA2	classe C 30/37 - XA2	Festigkeitsklasse C 30/37 - XA2	classe C 30/37 - XA2	m³	m³	135,00
58.03.02.08.C	Festigkeitsklasse C 32/40 - XA1	classe C 32/40 - XA1	Festigkeitsklasse C 32/40 - XA1	classe C 32/40 - XA1	m³	m³	137,00
58.03.02.08.D	Festigkeitsklasse C 32/40 - XA2	classe C 32/40 - XA2	Festigkeitsklasse C 32/40 - XA2	classe C 32/40 - XA2	m³	m³	140,00
58.03.02.08.E	Festigkeitsklasse C 35/45 - XA1	classe C 35/45 - XA1	Festigkeitsklasse C 35/45 - XA1	classe C 35/45 - XA1	m³	m³	140,00
58.03.02.08.F	Festigkeitsklasse C 35/45 - XA2	classe C 35/45 - XA2	Festigkeitsklasse C 35/45 - XA2	classe C 35/45 - XA2	m³	m³	143,00
58.03.02.08.G	Festigkeitsklasse C 35/45 - XA3	classe C 35/45 - XA3	Festigkeitsklasse C 35/45 - XA3	classe C 35/45 - XA3	m³	m³	149,00
58.03.02.09	Beton für Bauwerke, mit Expositionsklasse XF	Conglomerato cementizio per manufatti, con classe d'esposizione XF	Liefern und Einbauen von Beton für Bauwerke, mit Expositionsklasse XF nach UNI EN 206-1 und UNI 11104	Fornitura e posa in opera di conglomerato cementizio per manufatti, con classe d'esposizione XF ai sensi delle norme UNI EN 206-1 e UNI 11104
58.03.02.09.A	Festigkeitsklasse C 25/30 - XF2	classe C 25/30 - XF2	Festigkeitsklasse C 25/30 - XF2	classe C 25/30 - XF2	m³	m³	132,00
58.03.02.09.B	Festigkeitsklasse C 25/30 - XF3	classe C 25/30 - XF3	Festigkeitsklasse C 25/30 - XF3	classe C 25/30 - XF3	m³	m³	126,00
58.03.02.09.C	Festigkeitsklasse C 28/35 - XF2	classe C 28/35 - XF2	Festigkeitsklasse C 28/35 - XF2	classe C 28/35 - XF2	m³	m³	137,00
58.03.02.09.D	Festigkeitsklasse C 28/35 - XF3	classe C 28/35 - XF3	Festigkeitsklasse C 28/35 - XF3	classe C 28/35 - XF3	m³	m³	131,00
58.03.02.09.E	Festigkeitsklasse C 28/35 - XF4	classe C 28/35 - XF4	Festigkeitsklasse C 28/35 - XF4	classe C 28/35 - XF4	m³	m³	140,00
58.03.02.09.F	Festigkeitsklasse C 30/37 - XF1	classe C 30/37 - XF1	Festigkeitsklasse C 30/37 - XF1	classe C 30/37 - XF1	m³	m³	127,00
58.03.02.09.G	Festigkeitsklasse C 30/37 - XF3	classe C 30/37 - XF3	Festigkeitsklasse C 30/37 - XF3	classe C 30/37 - XF3	m³	m³	133,00
58.03.02.09.H	Festigkeitsklasse C 30/37 - XF4	classe C 30/37 - XF4	Festigkeitsklasse C 30/37 - XF4	classe C 30/37 - XF4	m³	m³	142,00
58.03.02.09.I	Festigkeitsklasse C 32/40 - XF1	classe C 32/40 - XF1	Festigkeitsklasse C 32/40 - XF1	classe C 32/40 - XF1	m³	m³	134,00
58.03.02.09.J	Festigkeitsklasse C 32/40 - XF2	classe C 32/40 - XF2	Festigkeitsklasse C 32/40 - XF2	classe C 32/40 - XF2	m³	m³	142,00
58.03.02.09.K	Festigkeitsklasse C 32/40 - XF3	classe C 32/40 - XF3	Festigkeitsklasse C 32/40 - XF3	classe C 32/40 - XF3	m³	m³	136,00
58.03.02.09.L	Festigkeitsklasse C 32/40 - XF4	classe C 32/40 - XF4	Festigkeitsklasse C 32/40 - XF4	classe C 32/40 - XF4	m³	m³	146,00
58.03.02.09.M	Festigkeitsklasse C 35/45 - XF1	classe C 35/45 - XF1	Festigkeitsklasse C 35/45 - XF1	classe C 35/45 - XF1	m³	m³	139,00
58.03.02.09.N	Festigkeitsklasse C 35/45 - XF2	classe C 35/45 - XF2	Festigkeitsklasse C 35/45 - XF2	classe C 35/45 - XF2	m³	m³	147,00
58.03.02.09.O	Festigkeitsklasse C 35/45 - XF3	classe C 35/45 - XF3	Festigkeitsklasse C 35/45 - XF3	classe C 35/45 - XF3	m³	m³	141,00
58.03.02.09.P	Festigkeitsklasse C 35/45 - XF4	classe C 35/45 - XF4	Festigkeitsklasse C 35/45 - XF4	classe C 35/45 - XF4	m³	m³	151,00
58.03.02.10	Beton für Bauwerke, mit Expositionsklasse XD	Conglomerato cementizio per manufatti, con classe d'esposizione XD	Liefern und Einbauen von Beton für Bauwerke, mit Expositionsklasse XD nach UNI EN 206-1 und UNI 11104	Fornitura e posa in opera di conglomerato cementizio per manufatti, con classe d'esposizione XD ai sensi delle norme UNI EN 206-1 e UNI 11104
58.03.02.10.A	Festigkeitsklasse C 28/35 - XD1	classe C 28/35 - XD1	Festigkeitsklasse C 28/35 - XD1	classe C 28/35 - XD1	m³	m³	132,00
58.03.02.10.B	Festigkeitsklasse C 30/37 - XD1	classe C 30/37 - XD1	Festigkeitsklasse C 30/37 - XD1	classe C 30/37 - XD1	m³	m³	134,00
58.03.02.10.C	Festigkeitsklasse C 32/40 - XD1	classe C 32/40 - XD1	Festigkeitsklasse C 32/40 - XD1	classe C 32/40 - XD1	m³	m³	137,00
58.03.02.10.D	Festigkeitsklasse C 32/40 - XD2	classe C 32/40 - XD2	Festigkeitsklasse C 32/40 - XD2	classe C 32/40 - XD2	m³	m³	139,00
58.03.02.10.E	Festigkeitsklasse C 35/45 - XD1	classe C 35/45 - XD1	Festigkeitsklasse C 35/45 - XD1	classe C 35/45 - XD1	m³	m³	142,00
58.03.02.10.F	Festigkeitsklasse C 35/45 - XD2	classe C 35/45 - XD2	Festigkeitsklasse C 35/45 - XD2	classe C 35/45 - XD2	m³	m³	144,00
58.03.02.10.G	Festigkeitsklasse C 35/45 - XD3	classe C 35/45 - XD3	Festigkeitsklasse C 35/45 - XD3	classe C 35/45 - XD3	m³	m³	148,00
58.03.10	VERGUSSBETON (VERGUSSMÖRTEL)	MALTA (CONGLOMERATO) PER TAMPONAMENTI	VERGUSSBETON (VERGUSSMÖRTEL) / Die Einheitspreise dieser Hauptposition beziehen sich auf das Vergießen von Aussparungen und Durchbrüchen von Betonwänden und -platten jedwelcher Form und Neigung, inklusive Schalung, Dichtungsmanschetten, Liefern und Einbringen von geeignetem Vergußmörtel und Ausschalen. Die fertige Oberfläche muß dieselbe Oberflächenstruktur wie der angrenzende Beton aufweisen und muß mit der angrenzenden Oberfläche bündig, d. h. ohne Vor- und Rücksprünge, verlaufen. / Der Vergußmörtel muß mindestens die Merkmale des angrenzenden Betons bezüglich Festigkeit, Wasserdichtheit, Beständigkeit gegen chemische, mechanische und Witterungseinflüsse aufweisen. Außerdem muß das verwendete Produkt durch geeignete Quelleigenschaften absolute Schrumpffreiheit und eine wasserdichte Schließung der Vergußfuge gewährleisten. / Alle Vorarbeiten wie Reinigen, Benetzen, Herstellen von Haftflächen sowie Nacharbeiten und das Entfernen eventueller Verunreinigungen usw. sind in den Einheitspreisen inbegriffen. / Das Aufmaß erfolgt nach theoretischem Volumen "V" des vergossenen Hohlraumes, wobei bei Rohren der DN als Berechnungsgrundlage herausgezogen wird. / Der Grundpreis bezieht sich auf eine durchgehende Bauteilöffnung, sodaß von einer Seite aus vergossen werden kann. / Wenn dies nicht der Fall ist, wird die Zusatzleistung mit dem entsprechenden Aufpreis vergütet.	MALTA (CONGLOMERATO) PER TAMPONAMENTI / I prezzi unitari della presente voce principale si riferiscono al tamponamento di scassi ed aperture in pareti e solette di conglomerato cementizio di qualunque forma ed inclinazione, compresi casseratura, fascette di tenuta, fornitura e posa in opera di idonea malta e disarmo. / La malta deve presentare almeno le stesse caratteristiche del conglomerato adiacente per quanto riguarda resistenza meccanica, contro l'aggressione chimica e le intemperie. Inoltre il prodotto, mediante caratteristiche idonee di espansione, deve garantire un'assoluta assenza di ritiro ed una chiusura a tenuta d'acqua del giunto. Tutti i lavori preliminari come pulizia, umidificazione, realizzazione di una superficie di contatto ed i lavori conclusivi come la pulizia di eventuali sporcizie, ecc. sono compresi nei prezzi unitari. / Verrà misurato e contabilizzato il volume teorico "V" del vuoto riempito. Nel caso di tubi, per il calcolo del volume verrà considerato il DN. / Il prezzo base si riferisce ad un'apertura passante, che consente il riempimento da un solo lato. Se questo non è il caso, il maggiore onere è compensato con il relativo sovrapprezzo.
58.03.10.01	Vergußbeton für Aussparungen und Durchbrüche	Malta per tamponamento di scassi	Vergußbeton für Aussparungen und Durchbrüche	Malta per tamponamento di scassi
58.03.10.01.A	V bis 10 l	V fino 10 l	V bis 10 l	V fino 10 l	l	l	6,20
58.03.10.01.B	V über 10 - 25 l	V oltre 10 - 25 l	V über 10 - 25 l	V oltre 10 - 25 l	l	l	5,76
58.03.10.01.C	V über 25 l	V oltre 25 l	V über 25 l	V oltre 25 l	l	l	5,07
58.03.10.90	Aufpreis für zweiseitiges Vergießen	Sovrapprezzo per riempimento da 2 lati	Aufpreis für zweiseitiges Vergießen	Sovrapprezzo per riempimento da 2 lati	Nr	nr	13,24
58.03.90	AUFPREISE	SOVRAPPREZZI	AUFPREISE	SOVRAPPREZZI
58.03.90.08	Aufpreis für Kleinbauwerke	Sovrapprezzo per piccoli manufatti	Aufpreis für Kleinbauwerke. Als Kleinbauwerke sind alleinstehende Baukörper mit einem Volumen bis zu 0,25 m3 Beton, wie z.B. Fundamentsockel für Maschinen, Abdeck- oder Belagsplatten, Gründungsblöcke für Geländer, Leitpflöcke, Zäune usw. bzw. selbständige Baukörper mit bevorzugter Ausdehnungsrichtung und einem Aufmaßquerschnitt kleiner als 0,05 m2, wie z.B. alleinstehende Borde usw. definiert. Diese Preise werden nicht angewandt bei Schächten und bei Kleinbauwerken, die in anderen Kategorien, wie z.B. unter den "Regelbauwerken" angeführt sind und bei denen im Einheitspreis diese Merkmale schon berücksichtigt sind.	Sovrapprezzo per piccoli manufatti. Per piccoli manufatti si intendono manufatti isolati con un volume fino a 0,25 m3 di conglomerato come p. es. zoccoli, piastre di copertura o di pavimentazione, blocchi di fondazione per ringhiera, paracarri, recinzioni, ecc. oppure manufatti autonomi, estesi in una direzione con una sezione trasversale contabile inferiore a 0,05 m2 come p. es. cordoli isolati, ecc. Questi prezzi non vengono applicati a pozzetti ed a piccoli manufatti elencati in altre categorie come p. es. tra i "manufatti tipo", per i quali nel prezzo unitario si è già tenuto conto di queste particolarità.	m³	m³	50,00
58.03.90.09	Aufpreis für Beton anderer Konsistenzklassen	Sovrapprezzo per conglomerato cementizio con altre classi di consistenza	Aufpreis für Beton anderer Konsistenzklassen	Sovrapprezzo per conglomerato cementizio con altre classi di consistenza
58.03.90.09.A	Konsistenzklasse S4, fließfähig	classe di consistenza S4, fluida	Konsistenzklasse S4, fließfähig	classe di consistenza S4, fluida	m³	m³	2,00
58.03.90.09.B	Konsistenzklasse S5,sehr fließfähig	classe di consistenza S5, superfluida	Konsistenzklasse S5,sehr fließfähig	classe di consistenza S5, superfluida	m³	m³	4,00
58.03.90.10	Aufpreis für Beton hergestellt mit Zugabe von Polyacrylnitrilfasern	Sovrapprezzo per conglomerato cementizio confezionato con aggiunta di fibre in poliacrilonitrile in ragione di almeno 0,5 kg/m3 di calcestruzzo	Aufpreis für Beton hergestellt mit Zugabe von Polyacrylnitrilfasern in der Mindestmenge von 0,5 kg/m3 Beton	Sovrapprezzo per conglomerato cementizio confezionato con aggiunta di fibre in poliacrilonitrile in ragione di almeno 0,5 kg/m3 di calcestruzzo	m³	m³	8,50
58.03.90.11	Aufpreis für Beton hergestellt mit Zugabe von Stahlfasern	Sovrapprezzo per calcestruzzo prodotto con aggiunta di fibre d'acciaio	Aufpreis für Beton hergestellt mit Zugabe von Stahlfasern in der Mindestmenge von 20 kg/m³	Sovrapprezzo per calcestruzzo prodotto con aggiunta di fibre d'acciaio, quantità minima 20 kg/m³	m³	m³
58.03.90.13	Aufpreis für Beton mit Zuschlägen anderen Durchmessers	Sovrapprezzo per conglomerato cementizio con aggregati di altre dimensioni	Aufpreis für Beton mit Zuschlägen anderen Durchmessers	Sovrapprezzo per conglomerato cementizio con aggregati di altre dimensioni
58.03.90.13.A	GK 16mm	Diametro max. 16mm	GK 16mm	Diametro max. 16mm	m³	m³	3,00
58.03.90.13.B	GK 8mm	Diametro max. 8mm	GK 8mm	Diametro max. 8mm	m³	m³	8,00
58.03.90.25	Aufpreis für Betonieren bei Kälte	Sovrapprezzo per getti in periodi freddi	Aufpreis für Betonieren bei Kälte, wenn dies vom AG verlangt wird. Mit diesem Aufpreis werden sämtliche größeren Aufwendungen vergütet, wie Zusätze, Heizung der Zuschläge, des Abmachwassers, Überdeckung und eventuelles Beheizen der frischen Betonierabschnitte, geringere Leistung der Arbeitskräfte usw. / Die Verantwortung bleibt jedoch einzig und allein beim AN, der die Leistung auch verweigern kann.	Sovrapprezzo per getti in periodi freddi, se richiesto dal committente. Con questo sovrapprezzo vengono compensati tutti i maggiori oneri come additivi, riscaldamento degli inerti, dell'acqua di impasto, copertura ed eventuale riscaldamento dei getti freschi, minore resa della mano d'opera, ecc.. / La responsabilità però rimane unicamente dell'appaltatore, che può rifiutare la prestazione.	m³	m³
58.03.90.30	Aufpreis für Spezialteile bei WU-Beton	Sovrapprezzo per parti speciali per calcestruzzo impermeabile	Aufpreis für Spezialteile bei WU-Beton. / Mit diesem Aufpreis werden sämtliche Aufwendungen vergütet, wie Abdichtungen von Arbeits- und Bewegungsfugen, wasserdichte Schalungsbindeelemente, Rohrdurchführungen, Kabeldurchführungen, Ringraumdichtungen, Abläufe, usw. / Der Einheitspreis und die Maßeinheit dieses Aufpreises werden nach Wahl des Projektanten oder Bauleiters definiert und verrechnet.	Sovrapprezzo per parti speciali per calcestruzzo impermeabile. / Con questo sovrapprezzo vengono compensati tutti i maggiori oneri come impermeabilizzazione di giunti di costruzione e di dilatazione, distanziatori impermeabili, passatubi, passacavi, guarnizioni passatubo, bocchette di scarico, ecc. / Tale sovrapprezzo verrà computato ed applicato, con unità di misura e prezzo a scelta e discrezione del progettista o direttore dei lavori.
58.03.90.31	Aufpreis für Farbbeton	Sovrapprezzo per calcestruzzo colorato	Aufpreis für Beton hergestellt mit Zugabe von Farbpigmente laut Projekt.	Sovrapprezzo per calcestruzzo prodotto con l'aggiunta di pigmenti coloranti secondo progetto.
58.10	BEWEHRUNGSSTAHL	ACCIAIO PER ARMATURA	BEWEHRUNGSSTAHL / Der Betonstahl muß in sämtlichen chemischen und mechanischen Eigenschaften den geltenden Normen entsprechen. Der AN ist in jeder Hinsicht für die effektive Qualität des gelieferten Stahles verantwortlich. Er muß sich auf eigene Initiative mittels Herstellerzertifikaten und Prüfbescheinigungen von autorisierten Laboratorien dokumentieren. / Sämtliche Spesen für Laborproben, auch wenn sie von der BL verlangt wurden, gehen zu Lasten des AN. / Die Einheitspreise verstehen sich für Betonstahl in jeder Abmessung, auf jede verlangte Form gebogen, mit regulamentärem Abstand und Überdeckung eingebaut, mit inbegriffen das Binden und der Verschnitt. Eventuelle Überlappungen und Verbindungen im Bereich der Stöße müssen nach den geltenden Vorschriften ausgeführt werden und werden nur separat vergütet, wenn sie in den statischen Konstruktionsplänen ausdrücklich vorgeschrieben sind und bei Überlängen. / Im Einheitspreis inbegriffen sind die nötigen Abstandshalter, eine eventuelle Aussteifungsbewehrung für den Transport von vorgefertigten Käfigen.	ACCIAIO PER ARMATURA / L'acciaio per armatura deve corrispondere in tutte le sue caratteristiche chimiche e meccaniche alla normativa in vigore. L'appaltatore è responsabile a tutti gli effetti della reale qualità dell'acciaio fornito. Sarà sua cura documentarsi con certificati rilasciati dal fornitore e con certificati rilasciati da laboratori ufficialmente riconosciuti. / Tutte le spese per prove di laboratorio, anche se richieste dalla DL, sono a carico dell'appaltatore. / I prezzi unitari si riferiscono ad acciaio di qualunque dimensione, sagomato in qualunque forma richiesta, posto in opera con interferro e copriferro regolamentare, compresa la regolare legatura e lo sfrido. Eventuali sovrapposizioni e giunture devono essere eseguite secondo i relativi regolamenti in vigore e verranno compensate separatamente solo se espressamente prescritte nei disegni statici ed in caso di sovramisure. / Nel prezzo unitario sono compresi i necessari distanziatori ed un'eventuale armatura di irrigidimento per il trasporto di gabbie preconfezionate.
58.10.02	RUNDSTAHL, GERIPPT	BARRE TONDE AD ADERENZA MIGLIORATA	RUNDSTAHL, GERIPPT	BARRE TONDE AD ADERENZA MIGLIORATA
58.10.02.02	Rundstahl, gerippt, im Werk kontrolliert	Barre ad aderenza migl. controllate in stabilimento	Rundstahl, gerippt, im Werk kontrolliert	Barre ad aderenza migl. controllate in stabilimento
58.10.02.02.B	Stahl B450C	acciaio B450C	Stahl B450C	acciaio B450C	kg	kg	0,97
58.10.03	BAUSTAHLGITTERMATTEN	RETE ELETTROSALDATA D'ACCIAIO	BAUSTAHLGITTERMATTEN / Das Baustahlgitter muß durch Werkszertifikate und durch autorisierte Prüfanstalten dokumentiert sein.	RETE ELETTROSALDATA D'ACCIAIO / Le reti devono essere corredate di certificati dicontrollo in stabilimento e di laboratorio ufficiale.
58.10.03.02	Baustahlgittermatten mit gerippten Stäben	Rete elettrosaldata con fili nervati	Baustahlgittermatten mit gerippten Stäben	Rete elettrosaldata con fili nervati
58.10.03.02.A	gerippter Stahl, B450C	acciaio ad aderenza migl., B450C	Betonstahlmatten aus gerippten Stählen der Stahlgüte B450C	per reti in acciaio con fili ad aderenza migliorata, qualità B450C	kg	kg	0,94
58.10.03.02.C	nichtrostender gerippter Stahl AISI 304L	acciaio inox aderenza migl. AISI 304L	Betonstahlmatten aus nichtrostenden gerippten Stählen, Typ AISI 304L, Stahlgüte B450C	per reti in acciaio inox tipo AISI 304L, con fili ad aderenza migliorata, qualità B450C	kg	kg	4,39
58.10.03.02.D	nichtrostender gerippter Stahl AISI 316L	acciaio inox aderenza migl. AISI 316L	Betonstahlmatten aus nichtrostenden gerippten Stählen, Typ AISI 316L, Stahlgüte B450C (Feb 44k)	per reti in acciaio inox tipo AISI 316L, con fili ad aderenza migliorata, qualità B450C (Feb 44k)	kg	kg	5,88
58.10.10	SPANNDRÄHTE	FILI IN ACCIAIO	SPANNDRÄHTE / Spanndrähte mit beliebigem Durchmesser aus Stahl mit Rak min. = 1650 N/mm2 und Eigenschaften entsprechend dem Reglement für Spannbetonbauwerke. / Fix und fertig eingebaut, mit inbegriffenHüllrohre aus Stahl, Spannköpfe und -platten, das Ausinjizieren mit feinem Zementmörtel, das Spannen, auch in mehreren getrennten Abschnitten, und alle anderen damit zusammenhängenden Aufwendungen.	FILI IN ACCIAIO / Filo di qualsiasi diametro in acciaio avente Rak minimo = 1650 N/mm2 con caratteristiche conformi a quelle indicate nel regolamento, per strutture in cemento armato precompresso. / Nella messa in opera finita sono compresi: la fornitura in opera di guaine metalliche, teste o piastre di ancoraggio ed apparecchi di bloccaggio, l'esecuzione di iniezioni di malta fine di cemento, le operazioni di tiro anche in varie riprese ed ogni altro onere connesso.
58.10.10.01	Spanndraht	Filo in acciaio	Spanndraht	Filo in acciaio
58.10.10.01.A	im Werk geprüft	controllato in stabilimento	im Werk geprüft	controllato in stabilimento	kg	kg
58.10.10.01.B	nicht im Werk geprüft	non controllato in stabilimento	nicht im Werk geprüft	non controllato in stabilimento	kg	kg
58.10.11	SPANNKABEL	TRECCE	SPANNKABEL / Spannkabel für Spannbetonbauwerke, bestehend aus Stahllitzen beliebigen Durchmessers, mit Rak = 1800 N/mm2 und Eigenschaften entsprechend dem Reglement für Spannbetonarbeiten. / Fix und fertig eingebaut, mit inbegriffen Hüllrohre aus Stahl, Spannköpfe und -platten, das Ausinjizieren mit feinem Zementmörtel, das Spannen, auch in mehreren getrennten Abschnitten, und alle anderen damit zusammenhängenden Aufwendungen.	TRECCE / Treccia per strutture in cemento armato precompresso, formata da fili di acciaio di qualsiasi diametro, avente Rak = 1800 N/mm2 con caratteristiche conformi a quelle indicate nel regolamento. / Nella messa in opera finita sono compresi: la fornitura in opera di guaine metalliche, teste o piastre di ancoraggio ed apparecchi di bloccaggio, l'esecuzione di iniezioni di malta fine di cemento, le operazioni di tiro anche in arie riprese ed ogni altro onere connesso.
58.10.11.01	Spannkabel	Treccia	Spannkabel, im Werk geprüft	Treccia controllata in stabilimento	kg	kg	5,72
58.10.12	SPANNLITZEN	TREFOLI	SPANNLITZEN / Spannlitzen für Spannbetonbauwerke, bestehend aus Stahldrähten beliebigen Durchmessers, mit Rak = 1800 N/mm2 und Eigenschaften entsprechend dem Reglement für Spannbetonarbeiten. / Fix undfertig eingebaut, mit inbegriffen Hüllrohre aus Stahl, Spannköpfe und -platten, das Ausinjizieren mit feinem Zementmörtel, das Spannen, auch in mehreren getrennten Abschnitten, und alle anderen damit zusammenhängenden Aufwendungen.	TREFOLI / Trefolo per strutture in cemento armato precompresso formato da fili di acciaio di qualsiasi diametro, aventi Rak minimo = 1800 N/mm2 con caratteristiche conformi a quelle indicate nel regolamento. / Nella messa in opera sono compresi: la fornitura in opera di guaine metalliche, teste o piastre di ancoraggio ed apparecchi di bloccaggio, l'esecuzione di iniezioni di malta fine di cemento, le operazioni di tiro anche in varie riprese ed ogni altro onere connesso.
58.10.12.01	Stahllitzen	Trefolo	Stahllitzen, im Werk geprüft	Trefolo, controllato in stabilimento	kg	kg	4,59
58.20	OBERFLÄCHENBEHANDLUNGEN	TRATTAMENTI SUPERFICIALI	OBERFLÄCHENBEHANDLUNGEN	TRATTAMENTI SUPERFICIALI
58.20.01	OBERFLÄCHENBEHANDLUNG WÄHREND DER ABBINDEZEIT	TRATTAMENTI PROTETTIVI DURANTE LA FASE DI PRESA	OBERFLÄCHENBEHANDLUNG WÄHREND DER ABBINDEZEIT	TRATTAMENTI PROTETTIVI DURANTE LA FASE DI PRESA
58.20.01.01	Abdecken der Oberflächen mit PE-Folie	Copertura delle superfici con foglio di PE	Abdecken der frischgegossenen Oberflächen mittels PE-Folie, mit inbegriffen die erforderlichen Abstützungen.	Copertura delle superfici fresche con foglio di PE, comprese opere di sostegno.	m²	m²	0,22
58.20.01.02	Abdecken der Oberflächen mittels Geotextil	Copertura delle superfici con geotessuto	Abdecken der frischgegossenen Oberfläche mittels Geotextil, mit inbegriffen dessen Feuchthaltung und die erforderlichen Abstützungen.	Copertura delle superfici fresche con geotessuto, tenuto umido, comprese opere di sostegno.	m²	m²	0,22
58.20.01.03	Verdunstungshemmendes Absprühen der frischen Oberflächen	Rivestimento antievaporante delle superfici fresche	Absprühen der frischen Betonoberflächen mittels eines chemischen Produktes auf Akrylatbasis zur Herstellung eines verdunstungshemmenden Schutzfilmes.	Rivestimento pellicolare antievaporante delle superfici fresche mediante spruzzatura di prodotto chimico adatto, su base acrilatica	m²	m²	0,58
58.20.02	STRUKTURFORMENDE OBERFLÄCHENBEHANDLUNG	TRATTAMENTI SUPERFICIALI DI STRUTTURAZIONE DELLA SUPERFICIE	STRUKTURFORMENDE OBERFLÄCHENBEHANDLUNG	TRATTAMENTI SUPERFICIALI DI STRUTTURAZIONE DELLA SUPERFICIE
58.20.02.01	Glätten von Hand oder maschinell	Lisciatura a mano oppure con macchina adatta	Glätten, nach der 1. Abbindephase, von horizontalen und bis zu 20° geneigten Betonoberflächen.	Lisciatura di superficiorizzontali od inclinate fino a 20° di getti, dopo la prima fase di presa.
58.20.02.01.A	von Hand	a mano	von Hand	a mano	m²	m²	3,97
58.20.02.01.B	maschinell	a macchina	maschinell	a macchina	m²	m²	3,55
58.20.02.02	Riffelung von Hand oder mit geeigneter Maschine	Striatura a mano oppure con macchina adatta	Riffelung, nach der 1. Abbindephase, von horizontalen oder bis zu 20° geneigten Betonoberflächen.	Striatura di superfici orizzontali od inclinate fino a 20° di getti, dopo la prima fase di presa.
58.20.02.02.A	von Hand	a mano	von Hand	a mano	m²	m²	6,81
58.20.02.02.B	maschinell	a macchina	maschinell	a macchina	m²	m²	6,54
58.86	REGELBAUWERKE	MANUFATTI TIPO	REGELBAUWERKE	MANUFATTI TIPO
58.86.05	STRASSENBRÜCKEN-AUFLAGERBÄNKE	PULVINI PER PONTI STRADALI	STRASSENBRÜCKEN-AUFLAGERBÄNKE	PULVINI PER PONTI STRADALI
58.86.05.05	Auflagerbank C25/30 / B450C	Pulvino C25/30 / B450C	Erstellen einer Auflagerbank mit Schottermauer für Straßenbrücken, bestehend aus Stahlbeton C25/30 und Stahl B450C im Werk kontrolliert, gemäß Typenzeichnungen bzw. Brückenzeichnung. / Die Lagerbank muß gegenüber der darunterliegenden Mauer 5 cm auskragen und 1:1 abgeschrägt sein. / Die Struktur der luftseitigen Oberfläche muß der Klasse S4a oder S4b entsprechen. / Im Einheitspreis sind alle Materiallieferungen, oder auch Betonstahl, inbegriffen. / Es wird die Länge der eingebauten Auflagerbank verrechnet.	Esecuzione di pulvino con paraghiaia per ponte stradale con conglomerato / cementizio C25/30 ed acciaio B450C controllato in stabilimento, / secondo disegno tipo o disegno del ponte. / Il banco d'appoggio deve sporgere di 5 cm rispetto alla sottostante muratu- / ra, con spigoli smussati 1:1. / La struttura della superficie, lato aria, deve essere del tipo S4a o S4b. / Nel prezzo unitario sono compresi tutti i materiali, anche l'acciaio. / Verrà contabilizzata la lunghezza del pulvino messo in opera.
58.86.05.05.A	Beton : ca. 1,0 m3/m; Stahl : 40 - 45 kg/m3	conglomerato : ca. 1,0 m3/m; acciaio : 40 - 45 kg/m3	Beton : ca. 1,0 m3/m; Stahl : 40 - 45 kg/m3	conglomerato : ca. 1,0 m3/m; acciaio : 40 - 45 kg/m3	m	m	282,75
58.86.30	REGELSCHÄCHTE	POZZETTI TIPO	REGELSCHÄCHTE	POZZETTI TIPO
58.86.30.05	TELECOM-Regelschächte	Pozzetti tipo TELECOM	Herstellen von Schächten aus Beton C25/30, Wandstärke s = 25 cm, / Oberflächenstruktur S3, laut TELECOM-Regelzeichnung. / Die Vergütung beinhaltet sämtliche Materiallieferungen auch jene des Sicker- / oder Sammelsumpfes, ausgenommen sind nur die Schachtabdeckungen, die / Aushub- und Wiederauffüllarbeiten. / Die angegebenen Abmessungen sind Innenabmessungen Länge/Breite/Tiefe in cm.	Costruzione di pozzetti in conglomerato cementizio C 25/30, spesso / pareti s = 25 cm, secondo disegno tipo TELECOM, struttura superficiale S3. / Il compenso comprende tutte le forniture, anche quella del pozzetto perden- / te o a tenuta, esclusi solo i chiusini in ghisa, gli scavi, ed i rinterri. / Le dimensioni indicate sono quelle interne lunghezza/larghezza/profondità / in cm.
58.86.30.05.A	Abmessungen 60/60/80 cm	dimensioni 60/60/80 cm	Abmessungen 60/60/80 cm	dimensioni 60/60/80 cm	Nr	nr	198,17
58.86.30.05.B	Abmessungen 60/120/100 cm	dimensioni 60/120/100 cm	Abmessungen 60/120/100 cm	dimensioni 60/120/100 cm	Nr	nr	346,94
59	MAUERWERK AUS NATUR- UND KUNSTSTEIN	OPERE IN PIETRA NATURALE ED ARTIFICIALE	MAUERWERK AUS NATUR- UND KUNSTSTEIN / Die Kategorie 59 enthält folgende Unterkategorien: / 59.05.00.00 Trockenmauerwerk / 59.07.00.00 Bauwerke aus Naturstein und Zementmörtel / 59.09.00.00 Bauwerke aus Naturstein und Beton / 59.20.00.00 Bauwerke aus Betonsteinen / 59.25.00.00 Bauwerke aus Ziegelsteinen / 59.80.00.00 Nebenarbeiten / 59.90.00.00 Aufpreise / Die Vergütungen dieser Kategorie beziehen sich auf Bauwerke jedwelcher Form, Lage und Abmessung. Steine für Natursteinbauwerke müssen, soweit sie qualitativ annehmbar sind, von lokalem Ursprung oder zumindest derselben mineralogischen Natur sein. Die verwendeten Steine müssen: / - aus genehmigten Steinbrüchen stammen; / - von entsprechenden Belegen begleitet werden; / - aus erster Auswahl stammen, gesund, widerstandsfähig, witterungsbeständig, und frostbeständig sein; / - scharfkantig sein und dem Bauwerk angemessene Abmessungen aufweisen. / Bei grobem Mosaikmauerwerk sind Steine mit rechteckiger Oberfläche nach Möglichkeit zu vermeiden. Bei Stütz- und Futtermauern sind Öffnungen in ausreichender Anzahl und an geeigneten Stellen zwecks Entwässerung von evtl. Sickerwasser vorzusehen. Es kann die Verwendung von Geotextilien verlangt werden, die aber separat vergütet werden. Bei Bauwerken aus Naturstein und Mörtel oder Naturstein und Beton kann das Vorhandensein einer Stahlbewehrung verlangt werden, die aber separat vergütet wird. / In den angeführten Vergütungen sind folgende Leistungen mit enthalten: / - vorhergehende Absteckung und Profilierung des zu errichtenden Bauwerkes; / - Gerüste und Arbeitsbühnen; / - Stützmaßnahmen (Lehrgerüste), wenn nicht ausdrücklich anders festgehalten; / - Abstützungen; / - eventuelle Schalungen; / - sämtliche Lieferungen / - Kleinteile und Verschnitt inbegriffen / - Bearbeitungen, Arbeitsmittel und -geräte. Bei bauseits bereitgestelltem Naturstein sind das Aufladen und der Transport vom Lagerort innerhalb der Baustelle zum Verwendungsort sowie das Abladen im Einheitspreis des Mauerwerks inbegriffen. / - die Ausführung von Dehnfugen (deren Abdichtung ausgeschlossen), Nischen, Öffnungen, Tropfnasen, Brechen von Kanten, usw.; / - die Ausführung, ohne zusätzliche Vergütung, von Zusatzelementen, auch wenn sie die Merkmale von Kleinbauwerken haben, bis zu 10 % des Gesamtvolumens dem sie angehören; / - die perfekte Ausführung sämtlicher Sichtflächen und sämtliche Vorkehrungen, um Flecken, Verkrustungen, Beschädigungen, usw. der Sichtflächen zu vermeiden; / - die perfekte Bearbeitung und Ausbildung der zur Sichtflächen gehörenden Verfugung bei Bauwerken aus Naturstein und Mörtel oder Naturstein und Beton. / - der Abschluß aller sichtbaren Flächen wie Stirnflächen, Mauerkronen usw., auf mindestens 2/3 der Mauerstärke mit Naturstein, mit behauenen, durchgehenden Außenkanten; / - sämtliche Mittel, Materialien und Assistenzen bei den Belastungsproben der fertigen Bauwerke; Wenn nicht in einer Position anders festgelegt, werden für die Verrechnung die theoretischen Maße des Bauwerks herangezogen. / In den angeführten Vergütungen sind folgende Leistungen nicht enthalten: / – Gerüste und Arbeitsbühnen;	OPERE IN PIETRA NATURALE ED ARTIFICIALE / La categoria 59. comprende le seguenti sottocategorie: / 59.05.00.00 Opere in pietrame a secco / 59.07.00.00 Opere in pietrame e malta cementizia / 59.09.00.00 Opere in pietrame e conglomerato cementizio / 59.20.00.00 Opere con blocchi di calcestruzzo / 59.25.00.00 Opere con blocchi di laterizio / 59.80.00.00 Lavori ausiliari / 59.90.00.00 Sovrapprezzi / I compensi della presente categoria si riferiscono ad opere di qualsiasi forma, ubicazione e dimensione. Nelle opere con pietrame naturale, quest'ultimo deve essere, se qualitativamente accettabile, di origine locale o comunque della stessa natura mineralogica. Il pietrame usato deve: / - provenire da cave autorizzate; / - essere accompagnato da regolare documentazione; / - essere di prima scelta, sano, resistente alle azioni meccaniche, resistente alle intemperie ed al gelo; / - essere a spigoli vivi e di dimensioni adeguate all'opera. / In murature a mosaico greggio è da limitare la presenza di sassi con superficie rettangolare. Nei muri di sostegno e controripa sono da prevedere feritoie in numero e posizione adeguati per lo scarico di eventuali acque filtranti. Può essere richiesta la presenza di un geotessuto compensato a parte. Nelle opere in pietrame e malta oppure pietrame e conglomerato cementizio può essere richiesta la presenza di un'armatura metallica, che verrà però compensata a parte. / Nei compensi elencati sono compresi i seguenti oneri: / - la preventiva modinatura dell'opera costruenda; / - impalcati, ponteggi e piani di lavoro; / - opere di sostegno (centine), se non espressamente previsto diversamente; / - opere di puntellatura; / - eventuali casserature; / - tutte le forniture / - minuteria e sfridi compresi / - lavorazioni, mezzi ed attrezzi di lavoro. Se il pietrame viene messo a disposizione dal committente nel prezzo unitario della muratura è compreso il caricamento, trasporto e scaricamento sul luogo di impiego, all'interno del cantiere. / - l'esecuzione di giunti di dilatazione (esclusa la loro impermeabilizzazione), nicchie, aperture, gocciolatoi, smussature degli spigoli, ecc.; - l'esecuzione senza maggior compenso, di elementi accessori, anche se aventi le caratteristiche di "piccoli manufatti", fino ad un massimo del 10 % del volume del corpo principale di cui fanno parte; / - l'esecuzione a perfetta faccia vista di tutte le superfici visibili e tutti i provvedimenti per evitare macchie, incrostazioni, danneggiamenti, ecc. delle superfici in vista; / - la perfetta lavorazione e conformazione della fugatura delle superfici in vista nelle opere in pietrame e malta oppure pietrame e conglomerato cementizio. / - l'esecuzione di tutte le superfici in vista come p.es. testate, coronamenti, ecc. per una profondità di almeno 2/3 dello spessore del muro, con pietra naturale con spigolo esterno continuo, lavorato; / - tutti i mezzi, materiali ed assistenze nelle prove di carico delle opere finite; Ai fini contabili verranno misurate e riconosciute, se non detto diversamente, le misure teoriche delle opere finite. / Nei compensi elencati non sono compresi i seguenti oneri: / – impalcati, ponteggi e piani di lavoro;
59.05	TROCKENMAUERWERK	OPERE IN PIETRAME A SECCO	TROCKENMAUERWERK	OPERE IN PIETRAME A SECCO
59.05.01	TROCKENMAUERN AUS NATURSTEIN ODER FERTIGTEILELEMENTEN	MURATURA A SECCO IN PIETRAME NATURALE O ELEMENTI PREFABBRICATI	TROCKENMAUERN AUS NATURSTEIN ODER FERTIGTEILELEMENTEN	MURATURA A SECCO IN PIETRAME NATURALE O ELEMENTI PREFABBRICATI
59.05.01.05	Mauerwerk aus Naturstein, in Trockenbauweise verarbeitet, mit Sichtfläche in grobem Mosaik	Muratura in pietrame da cava posto in opera a secco con paramento a mosaico greggio	Mauerwerk aus Naturstein, in Trockenbauweise verarbeitet, mit Sichtfläche in grobem Mosaik	Muratura in pietrame da cava posto in opera a secco con paramento a mosaico greggio.
59.05.01.05.A	mit Porphyrsteinen, inkl. Lieferung	con porfido da cava, inclusa la fornitura	mit Porphyrsteinen aus Steinbruch, inkl. Lieferung	con porfido da cava, inclusa la fornitura	m³	m³	347,20
59.05.01.05.B	mit Granitsteinen, inkl. Lieferung	con granito da cava, inclusa la fornitura	mit Granitsteinen aus Steinbruch, inkl. Lieferung	con granito da cava, inclusa la fornitura	m³	m³	325,37
59.05.01.05.C	mit örtlich anfallendem Kalk-, Dolomit-, Schiefer-, Gneisgestein, inkl. Lieferung	con pietrame di calcare, dolomite, scisto, gneiss locale, da cava inclusa la fornitura	mit örtlich anfallendem Kalk-, Dolomit-, Schiefer-, Gneisgestein, aus Steinbruch inkl. Lieferung	con pietrame di calcare, dolomite, scisto, gneiss locale, da cava inclusa la fornitura	m³	m³	357,12
59.05.01.05.D	mit bauseits bereitgestelltem Gestein	con pietrame messo a disposizione	mit bauseits bereitgestelltem Gestein	con pietrame messo a disposizione	m³	m³	283,71
59.05.01.10	Zyklopenmauern	Muri ciclopici	Zyklopenmauerwerk in Trockenbauweise, aus Steinblöcken, Mindestabmessungen, wie sie von der BL angeordnet werden (im Regelfall 0,30 m3, gedrungene Form). / Die Steinblöcke werden entsprechend Böschungsneigungen (Anzügen) eingebaut, wie sie von der BL angegeben werden und im Regelfalle so, daß die Längsachse der Steinblöcke senkrecht zur Maueroberfläche steht. / Die Sichtoberfläche der Mauer muß so geschlossen und gleichmäßig wie nur möglich aussehen.	Muratura ciclopica a secco con massi di dimensioni minime indicate dalla DL (di norma 0,30 m3 e forma oblunga). / Detti massi verranno posti in opera secondo scarpe indicate dalla DL e di regola in modo che il lato più lungo sia ortogonale all'allineamento del muro. / La superficie vista della muratura deve risultare il più possibile chiusa e regolare.
59.05.01.10.A	mit Porphyrsteinen, inkl. Lieferung	con porfido, da cava	mit Porphyrsteinen, inkl. Lieferung	con porfido, da cava	m³	m³	74,69
59.05.01.10.B	mit Granitsteinen, inkl. Lieferung	con granito, da cava	mit Granitsteinen, inkl. Lieferung	con granito, da cava	m³	m³	74,69
59.05.01.10.C	mit örtlich anfallendem Kalk-, Dolomit-, Schiefer-, Gneisgestein, inkl. Lieferung	con pietrame di calcare, dolomite, scisto, gneiss locale, da cava	mit örtlich anfallendem Kalk-, Dolomit-, Schiefer-, Gneisgestein, inkl. Lieferung	con pietrame di calcare, dolomite, scisto, gneiss locale, da cava	m³	m³	76,73
59.05.01.10.D	mit bauseits bereitgestelltem Gestein	con pietrame messo a disposizione	mit bauseits bereitgestelltem Gestein	con pietrame messo a disposizione	m³	m³	42,97
59.05.01.15	Liefern und Verlegen von vorgefertigten Stahlbetonelementen	Fornitura e posa di elementi prefabbricati in c.a.	Liefern und Verlegen von vorgefertigten Stahlbetonelementen zur Errichtung einer Stützmauer in Kastenbauweise vom Typ "Krainer", bestehend aus Läufer mit den Abmessungen 25x260x8 cm und 25x130x8 cm und Träger mit den Abmessungen 130x32x14 cm. / Verlegung der vorgefertigten Elemente laut Vorschrift der Lieferfirma in horizontalen Schichten in der Wiese, daß die Fuge des unteren Läufers zum oberen versetzt ist, sowie auch die Fuge des bergseitigen Läufers zum talseitigen. / Die Verfüllung der Zellen sowie die Hinterfüllung der Mauer müssen gleichzeitig mit dem Bau der Mauer in Schichten zu maximal 65 cm erfolgen. / Die Verdichtung der Verfüllung der Zellen und der Hinterfüllung muß mit geeigneten Geräten erfolgen. / Die Aushubarbeiten werden separat vergütet.	Fornitura e posa di elementi prefabbricati in c.a. per la costruzione di muro di sostegno in griglie spaziali del tipo "Krainer" componibili con travi delle dimensioni di cm 25x260x8 e 25x130x8 e traverse delle dimensioni di cm 130x32x14. / Posa in opera degli elementi secondo la prescrizione della ditta fornitrice in strati orizzontali in modo che i giunti delle travi siano sfalsati fra corso inferiore e corso superiore ed anche sfalsate fra fila a monte e fila a valle. / Le operazioni del riempimenti interno delle celle e quello posteriore del muro devono essere effettuate contemporaneamente ed a strati non superiori a 65 cm, ottenendo un buon compattamento del materiale di riempimento interno e posteriore usando adatte macchine di costipazione. / I lavori di scavo vengono compensati separatamente.	m³	m³	156,78
59.05.02	TROCKENMAUER-PFLASTERUNGEN	SELCIATONI A SECCO	TROCKENMAUER-PFLASTERUNGEN	SELCIATONI A SECCO
59.05.02.01	Trockenpflasterungen in Naturstein	Selciatone di pietrame a secco	Trockenpflasterung aus lokalem Naturstein in ebenen und gekrümmten Flächen, horizontal oder geneigt bis 1 : 1. / Das Pflaster muß aus einer einzigen Steinlage bestehen. / Mindestabmessungen der Steinblöcke: in Funktion der Pflasterstärken.	Selciatone di pietrame locale a secco con superfici piane e curve, orizzontali ed inclinate fino ad una scarpa di 1 : 1. / I massi formeranno il selciato in un unico strato. / Dimensioni minime pietrame: in funzione degli spessori.
59.05.02.01.A	fertige Pflastermindeststärke cm 25	spessore minimo finito 25 cm	fertige Pflastermindeststärke cm 25	spessore minimo finito 25 cm	m²	m²	48,43
59.05.02.01.B	fertige Pflastermindeststärke cm 50	spessore minimo finito 50 cm	fertige Pflastermindeststärke cm 50	spessore minimo finito 50 cm	m²	m²	62,90
59.05.02.01.C	fertige Pflastermindeststärke cm 70	spessore minimo finito 70 cm	fertige Pflastermindeststärke cm 70	spessore minimo finito 70 cm	m²	m²	87,97
59.05.03	STEINKÄFIGE (GABBIONI) UND DRÄNMATTEN	GABBIONI E MATERASSI	Die Steinkäfige und Dränmatten aus Metall mit Taschen müssen in Übereinstimmung mit den UNI-EN 10223-3 aus Metallgitter mit doppelter Torsion aus gezogenem Stahl mit Hexagonalgeflecht bestehen. Die mechanischen Eigenschaften müssen mit den UNI-EN 10223-3 konform sein und die Tolleranzen der Durchmesser müssen den UNI-EN 10218 entsprechen, wobei die Burchlast zwischen 350 und 500 N/mm2 und die Mindestlängenausdehnung bei 10% liegen muss; in Übereinstimmung mit den “Richtlinien für die Abfassung der Vertragsbedingungen für die Verwendung von Metallgitternetzen mit doppelter Torsion”, die vom Präsidium des Obersten Rates für öffentliche Bauten, Gutachterkomission Nr.16/2006 vom 12. Mai 2006 herausgegeben wurden. / Die Galvanisierung des Drahtes muss aus einer eutektischen Zink-Aluminium Legierung (ZN.AL5%) bestehen, die mit den EN 10244 – Klasse A konform ist, mit einem Mindestgehalt in Funktion des Drahtdurchmessers selbst. Eine eventuelle Plastikbeschichtung muss eine Nennstärke größer als 0,5 mm aufweisen, und mit der UNI-EN 10245-2 konform sein. / Die Haftung der Galvanisierung auf dem Draht muss einer sechsfachen Aufrollung des Drahts um eine Spindel mit einem 4-fach größeren Durchmesser standhalten und die Beschichtung darf sich nicht ablösen und nicht abbröckeln, wenn sie mit den Fingern gerieben wird. / Weiters muss die Galvanisierung auch einem beschleunigten Alterungstest in einem Schwefeldioxid-haltigen (SO2) Ambiente entsprechend dem Regelwerk UNI EN ISO 6988 für mindestens 28 Zyklen überstehen (KESTERNICH TEST). / Die Verbindung der Metallgehäuse erfolgt sowohl für die Nahtstellen als auch die internen Anker mithilfe eines Drahtes mit denselben Eigenschaften wie jener, der für die Netzherstellung verwendet wurde und einen Durchmesser von 2,20mm hat und einen Galvanisierungsgehalt auf dem Draht von nicht weniger als 230 g/m2 aufweist. Die Bildung des Gehäuses muss mit regelmäßigen, gut aneinander gereihten Ecken und Seiten erfolgen, sodass die gesamte Struktur eine Einheit (gleich einem MONOLITH) bildet. Für die Verbindungsoperationen können auch mechanisierte Metallklammern mit einem Durchmesser von 3,00mm und einer Mindestbruchlast von 170 Kg/mm2 verwendet werden. / Nach Beendigung des Zusammenschlusses der Gehäuse fährt man mit dem mechanischen und manuellen Einbau des Schotters oder der Füllsteine fort, welche mit geeigneter Größe geliefert werden müssen und weder bröckeln noch frostanfällig sein dürfen und Dimensionen aufweisen müssen, die ein Austreten aus dem Metallgeflecht unterbinden und eine bestmöglichste Verdichtung erlauben. Der Einbau des Füllmaterials muss schichtweise erfolgen und so durchgeführt werden, dass eine maximale Füllung garantiert wird. / Nach der erfolgten Füllung müssen die Steinkäfige und Dränmatten aus Metall geschlossen und vernäht werden. / Der Auftragnehmer muss die Angaben des Produktionsunternehmens berücksichtigen und, falls notwendig, seine Hilfsarbeiterschaft von letzterem schulen lassen. / Vor dem Einbau und für alle auf der Baustelle erhaltenen Lieferungen, muss der Auftragnehmer der Bauleitung das jeweilige Abnahmezertifikat als Originalkopie aushändigen, in dem der Produktname, die Produktionsfirma und die gelieferten Mengen sowie die Nutzung angegeben werden. / Im Einheitspreis sind die Lieferung und der Einbau an jeglicher Stelle, jeder Höhenlage und für Bauwerke jeglicher Form und Neigung für die Realisierung von Stütz-, Schutz-, Dränage-, Oberflächenschutzbauwerken usw. inbegriffen. / Eventuelle Geotextilien werden gesondert verrechnet. / Es werden das Volumen oder die theoretisch eingebaute Oberfläche gemessen.	I gabbioni ed i Materassi metallici a tasche devono essere in rete metallica a doppia torsione a maglia esagonale in accordo con le UNI-EN 10223-3, tessuta con trafilato di ferro, conforme alle UNI-EN 10223-3 per le caratteristiche meccaniche e UNI-EN 10218 per le tolleranze sui diametri, avente carico di rottura compreso fra 350 e 500 N/mm2 e allungamento minimo pari al 10%; in accordo con le “Linee Guida per la redazione di Capitolati per l’impiego di rete metallica a doppia torsione” emesse dalla Presidenza del Consiglio Superiore LL.PP., Commissione Relatrice n°16/2006, il 12 maggio 2006 e certificati con Marcatura CE. / La galvanizzazione sul filo dovrà essere in lega eutettica di Zinco - Alluminio (ZN.AL5%) conforme alla EN 10244 – Classe A con quantitativo minimo stabilito in funzione del diametro del filo stesso. L’eventuale rivestimento di materiale plastico dovrà avere un spessore nominale non inferiore a 0,5 mm, dovrà essere in conformità con UNI- EN 10245-2. / L’adesione della galvanizzazione al filo dovrà essere tale da garantire che avvolgendo il filo sei volte attorno ad un mandrino avente diametro quattro volte maggiore, il rivestimento non si crepi e non si sfaldi sfregandolo con le dita. / La galvanizzazione inoltre dovrà superare un test di invecchiamento accelerato in ambiente contenente anidride solforosa (SO2) secondo la normativa UNI EN ISO 6988 (KESTERNICH TEST) per un minimo di 28 cicli. / Gli scatolari metallici saranno assemblati utilizzando sia per le cuciture sia per i tiranti interni con un filo delle stesse caratteristiche di quello usato per la fabbricazione della rete ed avente diametro pari a 2,20mm e quantitativo di galvanizzazione sul filo non inferiore a 230 g/m2, a formare la scatola con spigoli e lati regolari ben allineati e rendere monolitica l'intera struttura. / Per le operazioni di legature sarà possibile utilizzare anche punti metallici meccanizzati di diametro 3,00 mm e carico di rottura minimo pari a 170 Kg/mm2. / Terminato l’assemblaggio degli scatolari si procederà alla sistemazione meccanica e manuale del ciottolame o del pietrame, che dovrà essere fornito di idonea pezzatura, né friabile né gelivo di dimensioni tali da non fuoriuscire dalla maglia della rete e da consentire il maggior costipamento possibile. La posa del materiale di riempimento deve avvenire per strati ed in modo da garantire il massimo riempimento. / A riempimento eseguito, i gabbioni ed i materassi devono essere chiusi e cuciti. L'appaltatore deve osservare le indicazioni del produttore e, se necessario, fare istruire da questo ultimo le sue manovalanze. / Prima della messa in opera e per ogni partita ricevuta in cantiere, l'Appaltatore dovrà consegnare alla Direzione Lavori il relativo certificato di collaudo e garanzia rilasciato in originale, in cui specifica il nome del prodotto, la Ditta produttrice, le quantità fornite e la destinazione. / Nel compenso unitario sono comprese la forniture e la posa in opera in qualunque luogo, a qualunque altitudine e per opere di qualunque forma, ed inclinazione, per l'esecuzione di opere di sostegno, di difesa, di drenaggio, di protezione superficiale ecc. / Eventuali geotessuti verranno compensati a parte. / Verranno misurati il volume o la superficie teorica in opera.
59.05.03.01	Lieferung von Drahtkäfigen an den Verwendungsort (Maschenbreite 8x10 Drahtstärke s=3,00mm)	Fornitura a piè d'opera di gabbioni (maglia 8x10 filo s=3,00mm)	Lieferung der Steinkäfige aus Metallgitter mit doppelter Torsion mit Hexagonalgeflecht 8x10 aus Draht mit Durchmesser 3,00mm, galvanisiert mit eutektischer Zink-Aluminium Legierung (ZN.AL5%) entsprechend der EN 10244 – Klasse A mit einem Gehalt größer 255g/m2.	Fornitura a piè d’opera di Gabbioni in rete metallica a doppia torsione a maglia esagonale tipo 8x10 con filo avente un diametro pari 3,00mm, galvanizzato con lega eutettica di Zinco - Alluminio (ZN.AL5%) conforme alla EN 10244 – Classe A con un quantitativo non inferiore a 255g/m2.	kg	kg	3,50
59.05.03.02	Lieferung von Drahtkäfigen an den Verwendungsort (Maschenbreite 8x10 Drahtstärke s=2,70mm)	Fornitura a piè d'opera di gabbioni (maglia 8x10 filo s=2,70mm)	Lieferung der Steinkäfige Metallgitter mit doppelter Torsion mit Hexagonalgeflecht 8x10 aus Draht mit Durchmesser 2,70mm, galvanisiert mit eutektischer Zink-Aluminium Legierung (ZN.AL5%) entsprechend der EN 10244 – Klasse A mit einem Gehalt größer 245g/m2:	Fornitura a piè d’opera di Gabbioni in rete metallica a doppia torsione a maglia esagonale tipo 8x10 con filo avente un diametro pari 2,70mm, galvanizzato con lega eutettica di Zinco - Alluminio (ZN.AL5%) conforme alla EN 10244 – Classe A con un quantitativo non inferiore a 245g/m2.	kg	kg	3,75
59.05.03.03	Lieferung von beschichteten Drahtkäfigen an den Verwendungsort (Maschenbreite 8x10 Drahtstärke s=2,70mm)	Fornitura a piè d'opera di gabbioni rivestiti (maglia 8x10 filo s=2,70mm)	Lieferung an den Verwendungsort der Steinkäfige aus Metallgitter mit doppelter Torsion mit Hexagonalgeflecht 8x10 aus Draht mit Durchmesser 2,70mm, galvanisiert mit eutektischer Zink-Aluminium Legierung (ZN.AL5%) entsprechend der EN 10244 – Klasse A mit einem Gehalt größer 245g/m2 und Plastikbeschichtung, wobei der Außendurchmesser auf 3,70mm vergrößert wird.	Fornitura a piè d’opera di Gabbioni in rete metallica a doppia torsione a maglia esagonale tipo 8x10 con filo avente un diametro pari 2,70mm, galvanizzato con lega eutettica di Zinco - Alluminio (ZN.AL5%) conforme alla EN 10244 – Classe A con un quantitativo non inferiore a 245g/m2 e rivestimento in materiale plastico, portando il diametro esterno ad almeno 3,70mm.	kg	kg	3,90
59.05.03.04	Lieferung von zylindrischen Drahtkäfigen an den Verwendungsort (Maschenbreite 8x10 Drahtstärke s=2,70mm)	Fornitura a piè d’opera di gabbioni cilindrici (maglia 8x10 filo s=2,70mm)	Lieferung an den Verwendungsort der zylinderförmigen Steinkäfige aus Metallgitter mit doppelter Torsion mit Hexagonalgeflecht 8x10 aus Draht mit Durchmesser 2,70mm, galvanisiert mit eutektischer Zink-Aluminium Legierung (ZN.AL5%) entsprechend der EN 10244 – Klasse A mit einem Gehalt größer 245g/m2.	Fornitura a piè d’opera di Gabbioni Cilindrici in rete metallica a doppia torsione a maglia esagonale tipo 8x10 con filo avente un diametro pari 2,70mm, galvanizzato con lega eutettica di Zinco - Alluminio (ZN.AL5%) conforme alla EN 10244 – Classe A con un quantitativo non inferiore a 245g/m2.	kg	kg	4,05
59.05.03.05	Lieferung von beschichteten zylindrischen Drahtkäfigen an den Verwendungsort (Maschenbreite 8x10 Drahtstärke s=2,70mm)	Fornitura a piè d’opera di gabbioni cilindrici rivestiti (maglia 8x10 filo s=2,70mm)	Lieferung an den Verwendungsort der zylinderförmigen Steinkäfige aus Metallgitter mit doppelter Torsion mit Hexagonalgeflecht 8x10 aus Draht mit Durchmesser 2,70mm, galvanisiert mit eutektischer Zink-Aluminium Legierung (ZN.AL5%) entsprechend der EN 10244 – Klasse A mit einem Gehalt größer 245g/m2 und Plastikbeschichtung, wobei der Außendurchmesser auf 3,70mm vergrößert wird.	Fornitura a piè d’opera di Gabbioni Cilindrici in rete metallica a doppia torsione a maglia esagonale tipo 8x10 con filo avente un diametro pari 2,70mm, galvanizzato con lega eutettica di Zinco - Alluminio (ZN.AL5%) conforme alla EN 10244 – Classe A con un quantitativo non inferiore a 245g/m2 e rivestimento in materiale plastico, portando il diametro esterno ad almeno 3,70mm.	kg	kg	4,20
59.05.03.06	Lieferung von Metallmatten mit Taschen an den Verwendungsort	Fornitura a piè d'opera di materassi metallici a tasche	Lieferung der Metallmatten mit Taschen aus Metallgitter mit doppelter Torsion mit Hexagonalgeflecht 6x8 aus Draht mit Durchmesser 2,20mm, galvanisiert mit eutektischer Zink-Aluminium Legierung (ZN.AL5%) entsprechend der EN 10244 –Klasse A mit einem Gehalt größer 230g/m2 an den Verwendungsort.	Fornitura a piè d’opera di materassi metallici a tasche, in rete metallica a doppia torsione a maglia esagonale tipo 6x8 con filo avente un diametro pari 2,20mm, galvanizzato con lega eutettica di Zinco - Alluminio (ZN.AL5%) conforme alla EN 10244 – Classe A con un quantitativo non inferiore a 230g/m2.	kg	kg	4,00
59.05.03.07	Lieferung von beschichteten Metallmatten mit Taschen an den Verwendungsort	Fornitura a piè d’opera di materassi metallici a tasche, rivestiti	Lieferung an den Verwendungsort der Metallmatten mit Taschen aus Metallgitter mit doppelter Torsion mit Hexagonalgeflecht 6x8 aus Draht mit Durchmesser 2,20mm, galvanisiert mit eutektischer Zink-Aluminium Legierung (ZN.AL5%) entsprechend der EN 10244 –Klasse A mit einem Gehalt größer 230g/m2 und Plastikbeschichtung, wobei der Außendurchmesser auf 3,20mm vergrößert wird.	Fornitura a piè d’opera di materassi metallici a tasche, in rete metallica a doppia torsione a maglia esagonale tipo 6x8 con filo avente un diametro pari 2,20mm, galvanizzato con lega eutettica di Zinco - Alluminio (ZN.AL5%) conforme alla EN 10244 – Classe A con un quantitativo non inferiore a 230g/m2 e rivestimento in materiale plastico, portando il diametro esterno ad almeno 3,20mm.	kg	kg	4,15
59.05.03.10	Öffnung, Biegung, Naht in schachtelform, Lieferung und Füllung mit Steinen	Apertura, ripiegamento, cucitura a forma di scatola, fornitura e riempimento con pietrame	Öffnung, Biegung, Naht in schachtelform, Lieferung und Füllung mit Steinen oder Schotters mit geeigneten Dimensionen und Typen, Durchführung der Verankerung, Verschluss und abschließende Nahtherstellung:	Apertura, ripiegamento, cucitura a forma di scatola, fornitura e riempimento con pietrame o ciottolame di dimensioni e tipologia idonee, esecuzione dei tiranti, chiusura e cucitura finale:
59.05.03.10.A	von Steinkäfigen	di gabbioni	von Steinkäfigen	di gabbioni	m³	m³
59.05.03.10.B	von zylinderförmigen Steinkäfigen	di gabbioni cilindrici	von zylinderförmigen Steinkäfigen	di gabbioni cilindrici	m³	m³
59.05.03.10.D	von Dränmatten aus Metall	di materassi	von Dränmatten aus Metall	di materassi	m²	m²
59.07	BAUWERKE AUS NATURSTEIN UND ZEMENTMÖRTEL	OPERE MISTE IN PIETRAME E MALTA CEMENTIZIA	BAUWERKE AUS NATURSTEIN UND ZEMENTMÖRTEL / In den Einheitspreisen ist die Aufwendung für eine evtl. rückwärtige Schalung inbegriffen.	OPERE MISTE IN PIETRAME E MALTA CEMENTIZIA / Nei prezzi unitari è compreso l'onere per un'eventuale casseratura del retro del muro.
59.07.02	MISCHMAUER-PFLASTERUNGEN	SELCIATONI MISTI	MISCHMAUER-PFLASTERUNGEN	SELCIATONI MISTI
59.07.02.01	Pflasterungen aus Naturstein	Selciatone di pietrame	Pflasterungen aus Naturstein in Zementmörtel mit einer Mindestfestigkeitsklasse M20 verlegt, / mit ebener oder gekrümmter Oberfläche, horizontal oder geneigt bis 1 : 1. / Mindestabmessung der Steine 25/20/20 cm. / Verfugung mit Zementmörtel mit einer Mindestfestigkeitsklasse M25. Im Einheitspreis inbe- / griffen ist der Unterbeton, Schichtstärke 15 cm, aus Beton C 12/15. / Die Schichtstärke wird ab Oberkante Unterbeton gemessen.	Selciatone di pietrame posto in malta cementizia con una resistenza minima di M20, / con superfici piane e curve, orizzontali ed inclinate fino ad una scarpa di / 1 : 1. / Dimensioni minime del pietrame cm 25/20/20. / Fugatura con malta cementizia con una resistenza minima di M25. E` compreso il sot- / tofondo di cm 15 di calcestruzzo C 12/15. / Lo spessore dello strato viene misurato da filo superiore del sottofondo.
59.07.02.01.A	fertige Schichtstärke: cm 30	spessore finito: 30 cm	fertige Schichtstärke: cm 30	spessore finito: 30 cm	m²	m²	66,66
59.07.02.01.B	fertige Schichtstärke: cm 40	spessore finito: 40 cm	fertige Schichtstärke: cm 40	spessore finito: 40 cm	m²	m²	74,22
59.07.02.01.C	fertige Schichtstärke: cm 50	spessore finito: 50 cm	fertige Schichtstärke: cm 50	spessore finito: 50 cm	m²	m²	80,51
59.09	BAUWERKE AUS NATURSTEIN UND BETON	OPERE MISTE IN PIETRAME E CONGLOMERATO CEMENTIZIO	BAUWERKE AUS NATURSTEIN UND BETON	OPERE MISTE IN PIETRAME E CONGLOMERATO CEMENTIZIO
59.09.01	MAUERWERK	MURATURA	MAUERWERK	MURATURA
59.09.01.01	Grobes Mosaikmauerwerk aus Naturstein und Beton	Muratura a mosaico grezzo in pietra naturale e calcestruzzo	Mauerwerk aus Naturstein und hinterseitigem Betonguss, Sichtfläche in grobem Mosaik, Fugen mit einer Breite von max 5 cm, mittels händischer Nachbearbeitung verdichtet, Einbindetiefe der Steine mind. 20-25 cm, maximale Neigung der Mauer max 5:1.	Muratura in pietra naturale e getto retrostante di calcestruzzo, superficie a vista in mosaico grezzo, giunti con larghezza massima di 5 cm, costipato successivamente a mano, profondità di incastro delle pietre min. 20-25 cm, massima pendenza del muro 5:1.
59.09.01.01.B	Porphyr inkl. Lieferung, Beton C 16/20 - Größtkorn Ø max. 16 mm	in porfido da cava, cls. C 16/20 - inerti Ø max. 16 mm	Porphyr inkl. Lieferung, Beton C 16/20 - Größtkorn Ø max. 16 mm	in porfido da cava, cls. C 16/20 - inerti Ø max. 16 mm	m³	m³	183,71
59.09.01.01.C	Porphyr inkl. Lieferung, Beton C 20/25 - Größtkorn Ø max. 16 mm	in porfido da cava, cls. C 20/25 - inerti Ø max. 16 mm	Porphyr inkl. Lieferung, Beton C 20/25 - Größtkorn Ø max. 16 mm	in porfido da cava, cls. C 20/25 - inerti Ø max. 16 mm	m³	m³	187,10
59.09.01.01.I	Granit inkl. Lieferung, Beton C 16/20 - Größtkorn Ø max. 16 mm	in granito da cava, cls. C 16/20 - inerti Ø max. 16 mm	Granit inkl. Lieferung, Beton C 16/20 - Größtkorn Ø max. 16 mm	in granito da cava, cls. C 16/20 - inerti Ø max. 16 mm	m³	m³	183,71
59.09.01.01.K	Granit inkl. Lieferung, Beton C 20/25 - Größtkorn Ø max. 16 mm	in granito da cava, cls. C 20/25 - inerti Ø max. 16 mm	Granit inkl. Lieferung, Beton C 20/25 - Größtkorn Ø max. 16 mm	in granito da cava, cls. C 20/25 - inerti Ø max. 16 mm	m³	m³	187,10
59.09.01.01.O	mit örtlich anfallendem Kalk-, Dolomit-, Schiefer-, Gneisgestein, Beton C 16/20 - Größtkorn Ø max. 16 mm	in calcare, dolomite, scisto, gneiss da cava, cls. C 16/20 - inerti Ø max. 16 mm	mit örtlich anfallendem Kalk-, Dolomit-, Schiefer-, Gneisgestein, Beton C 16/20 - Größtkorn Ø max. 16 mm	in calcare, dolomite, scisto, gneiss da cava, cls. C 16/20 - inerti Ø max. 16 mm	m³	m³	179,53
59.09.01.01.P	mit örtlich anfallendem Kalk-, Dolomit-, Schiefer-, Gneisgestein, Beton C 20/25 - Größtkorn Ø max. 16 mm	in calcare, dolomite, scisto, gneiss da cava, cls. C 20/25 - inerti Ø max. 16 mm	mit örtlich anfallendem Kalk-, Dolomit-, Schiefer-, Gneisgestein, Beton C 20/25 - Größtkorn Ø max. 16 mm	in calcare, dolomite, scisto, gneiss da cava, cls. C 20/25 - inerti Ø max. 16 mm	m³	m³	182,92
59.09.01.01.T	mit bauseits bereitgestelltem Gestein, Beton C 16/20 - Größtkorn Ø max. 16 mm	con pietrame messo a disposizione, cls. C 16/20 - inerti Ø max. 16 mm	mit bauseits bereitgestelltem Gestein, Beton C 16/20 - Größtkorn Ø max. 16 mm	con pietrame messo a disposizione, cls. C 16/20 - inerti Ø max. 16 mm	m³	m³	137,05
59.09.01.01.U	mit bauseits bereitgestelltem Gestein, Beton C 20/25 - Größtkorn Ø max. 16 mm	con pietrame messo a disposizione, cls. C 20/25 - inerti Ø max. 16 mm	mit bauseits bereitgestelltem Gestein, Beton C 20/25 - Größtkorn Ø max. 16 mm	con pietrame messo a disposizione, cls. C 20/25 - inerti Ø max. 16 mm	m³	m³	140,44
59.09.05	FREISTEHENDE KLEINBAUWERKE	PICCOLI MANUFATTI ISOLATI	FREISTEHENDE KLEINBAUWERKE / Unter Kleinbauwerken versteht man kleine Verbindungsmauern aus Stein und Beton, Säulen, Untermauerungen, Stufen und vergleichbares bis zu einem Volumen zu 0,50 m3 bei freistehenden Baukörpern oder 0,10 m3 pro m bei Bauwerken mit Längenausdehnung.	PICCOLI MANUFATTI ISOLATI / Per piccoli manufatti di pietrame e conglomerato cementizio si intendono muretti di raccordo, pilastrini, sottomurazioni, gradini ed opere paragonabili fino ad un volume di 0,50 m3 per manufatti isolati oppure di 0,10 m3 per m per manufatti estesi in lunghezza.
59.09.05.01	Freistehende Kleinbauwerke aus Naturstein und Beton	Piccoli manufatti in pietra naturale e calcestruzzo	Freistehende Kleinbauwerke aus Naturstein und Beton, Sichtflächen in Mosaik, Fugen mittels händischer Nachbearbeitung verdichtet.	Piccoli manufatti in pietra naturale e calcestruzzo, superfici a vista a mosaico, giunte costipate successivamente a mano.
59.09.05.01.A	Beton C 16/20 - Größtkorn Ø max. 16 mm	cls. C 16/20 - inerti Ø max. 16 mm	Beton C 16/20 - Größtkorn Ø max. 16 mm	cls. C 16/20 - inerti Ø max. 16 mm	m³	m³	400,61
59.09.05.01.B	Beton C 20/25 - Größtkorn Ø max. 16 mm	cls. C 20/25 - inerti Ø max. 16 mm	Beton C 20/25 - Größtkorn Ø max. 16 mm	cls. C 20/25 - inerti Ø max. 16 mm	m³	m³	402,59
59.09.07	Sichtoberfläche in groben Mosaik aus Naturstein und Beton	Paramento a faccia vista a mosaico greggio in pietrame e retrostante conglomerato cementizio	Sichtoberfläche in groben Mosaik aus Naturstein und Beton	Paramento a faccia vista a masaico greggio in pietrame e retrostante conglomerato cementizio
59.09.07.01	Sichtoberfläche in grobem Mosaik aus Naturstein und Betonguss	Superficie a faccia vista a mosaico grezzo in pietra con getto retrostante di calcestruzzo	Sichtoberfläche in grobem Mosaik aus Naturstein und Betonguss, Stoßfugen mit einer Breite von max 5 cm, unverfugt, für die Verkleidung von Betonmauerwerk. Die Verbindung zwischen Verblendmauerwerk und dahinterliegender Mauer muss mittels Bewehrungseisen, Durchmesser mind. 8 mm und mindestens 1 Stück pro m2, letztere im Preis inbegriffen, hergestellt werden. Schichtstärke: 20 - 30 cm laut Anweisung der BL	Superficie a faccia vista a mosaico grezzo in pietra con getto retrostante di calcestruzzo, giunti con larghezza massima di 5 cm, non giuntato, per il rivestimento di muri in calcestruzzo. Il collegamento tra il paramento e il retrostante muro deve essere costituito da ferri da armatura, diam. min. 8 mm in ragione di almeno nr. 1 per m2, questi ultimi compresi nel prezzo. Spessore strato: 20 - 30 cm secondo indicazioni della DL
59.09.07.01.B	Beton C 16/20 - Größtkorn Ø max. 16 mm	cls. C 16/20 - inerti Ø max. 16 mm	Beton C 16/20 - Größtkorn Ø max. 16 mm	cls. C 16/20 - inerti Ø max. 16 mm	m³	m³	304,00
59.09.07.01.C	Beton C 20/25 - Größtkorn Ø max. 16 mm	cls. C 20/25 - inerti Ø max. 16 mm	Beton C 20/25 - Größtkorn Ø max. 16 mm	cls. C 20/25 - inerti Ø max. 16 mm	m³	m³	305,13
59.09.10	Aufpreis für Fugenbreite < 2 cm	Sovrapprezzo per larghezza giunti < 2 cm	Aufpreis für Fugenbreite < 2 cm	Sovrapprezzo per larghezza giunti < 2 cm
59.09.10.01	Aufpreis für Errichtung Natursteinmauer mit hinterseitigem Betonguss, Sichtfläche in grobem Mosaik, Stoßfugen mit einer Breite von < 2 cm, Fugen mittels händischer Nachbearbeitung verdichtet.	Sovraprezzo per la costruzione di muratura in pietra naturale con getto retrostante di calcestruzzo, superficie a vista a mosaico grezzo, giunti di larghezza < 2 cm, costipati successivamente a mano.	Aufpreis für Errichtung Natursteinmauer mit hinterseitigem Betonguss, Sichtfläche in grobem Mosaik, Stoßfugen mit einer Breite von < 2 cm, Fugen mittels händischer Nachbearbeitung verdichtet.	Sovraprezzo per la costruzione di muratura in pietra naturale con getto retrostante di calcestruzzo, superficie a vista a mosaico grezzo, giunti di larghezza < 2 cm, costipati successivamente a mano.	m³	m³	76,85
59.20	BAUWERKE AUS BETONSTEIN	OPERE CON BLOCCHI DI CALCESTRUZZO	BAUWERKE AUS BETONSTEIN / Die Einheitspreise gelten für Außen- und Innenmauern, für freistehende Stützen, Brüstungen usw. / Im Einheitspreis inbegriffen ist auch die Ausführung von Überlegern, außen wärmegedämmt, bis zu einer Lichtweite von 2,00 m. / Ein evtl. Beifügen von hydraulischem Kalk zum Zementmörtel muß vorher von der BL genehmigt worden sein und wird jedenfalls nicht separat vergütet. / Unter den Stärken "S" sind die theoretischen Rohbauabmessungen gemeint.	OPERE CON BLOCCHI DI CALCESTRUZZO / I compensi valgono per muri esterni, interni, per pilastri isolati, parapetti ecc. / Nei compensi unitari è compresa l'esecuzione di architravi coibentate esternamente, fino a luci nette di 2,00 m. / Nelle malte cementizie un'eventuale aggiunta di calce idraulica deve essere preventivamente autorizzata dalla DL e non verrà comunque compensata separatamente. / Gli spessori "S" sono quelli teorici misurati al grezzo.
59.20.01	MAUERWERK AUS VOLLBETONSTEIN	MURATURA IN BLOCCHI PIENI DI CALCESTRUZZO	MAUERWERK AUS VOLLBETONSTEIN	MURATURA IN BLOCCHI PIENI DI CALCESTRUZZO
59.20.01.01	Mauerwerk aus Betonvollziegeln	Muratura in mattoni pieni di calcestruzzo	Mauerwerk aus Betonvollziegeln (ca. 25 x 12 x 5,5), in Zementmörtel, Mindestmörtelklasse M10.	Muratura in mattoni pieni di calcestruzzo (ca. 25 x 12 x 5,5), con malta di cemento classe minima M10.
59.20.01.01.A	S bis 12 cm	S fino a 12 cm	S bis 12 cm	S fino a 12 cm	m³	m³	320,30
59.20.01.01.B	S 13 - 25 cm	S 13 - 25 cm	S 13 - 25 cm	S 13 - 25 cm	m³	m³	309,71
59.20.01.01.C	S über 25 cm	S oltre 25 cm	S über 25 cm	S oltre 25 cm	m³	m³	289,30
59.20.02	MAUERWERK AUS BETONHOHLBLOCKSTEINEN	MURATURA IN BLOCCHI ALVEOLARI DI CALCESTRUZZO	MAUERWERK AUS BETONHOHLBLOCKSTEINEN	MURATURA IN BLOCCHI ALVEOLARI DI CALCESTRUZZO
59.20.02.01	Mauerwerk in Betonhohlblocksteinen	Muratura in blocchi alveolari di calcestruzzo	Mauerwerk in Betonhohlblocksteinen, mit Zementmörtel, Mindestmörtelklasse M10.	Muratura in blocchi alveolari di calcestruzzo, con malta di cemento classe minima M10.
59.20.02.01.A	S bis 10 cm	S fino a 10 cm	S bis 10 cm	S fino a 10 cm	m³	m³	212,63
59.20.02.01.B	S 11 - 25 cm	S 11 - 25 cm	S 11 - 25 cm	S 11 - 25 cm	m³	m³	197,59
59.20.02.01.C	S über 25 cm	S oltre 25 cm	S über 25 cm	S oltre 25 cm	m³	m³	190,46
59.20.03	TRAGENDES MAUERWERK MIT BLÖCKEN AUS BLÄHTON	MURATURA PORTANTE IN BLOCCHI DI ARGILLA ESPANSA	TRAGENDES MAUERWERK MIT BLÖCKEN AUS BLÄHTON	MURATURA PORTANTE IN BLOCCHI DI ARGILLA ESPANSA
59.20.03.01	Mauerwerk in Hohlblocksteinen aus Blähton	Muratura in blocchi alveolaridi argilla espansa	Mauerwerk in Hohlblocksteinen aus Blähton und Zementbindemittel, mit Zementmörtel, Mindestmörtelklasse M10.	Muratura in blocchi alveolari di argilla espansa e legante cementizio, con malta di cemento classe minima M10.
59.20.03.01.A	S bis 10 cm	S fino a 10 cm	S bis 10 cm	S fino a 10 cm	m³	m³	220,22
59.20.03.01.B	S 11 - 25 cm	S 11 - 25 cm	S 11 - 25 cm	S 11 - 25 cm	m³	m³	208,52
59.20.03.01.C	S über 25 cm	S oltre 25 cm	S über 25 cm	S oltre 25 cm	m³	m³	207,80
59.20.10	DRAINAGEHINTERMAUERUNG	CONTROMURATURA DRENANTE	DRAINAGEHINTERMAUERUNG	CONTROMURATURA DRENANTE
59.20.10.01	Drainagehintermauerung aus Einkornbetonblöcken	Contromuratura con blocchi drenanti di calcestruzzo	Drainagehintermauerung bestehend aus Einkornbetonblöcken, Abmessungen ca. 50 x 25 x 10 cm, trocken aufeinandergestellt, an der Rückseite von Mauerwerk gegen Erdreich. / Die Hintermauerung muß auf dem Fundament aufliegen und auf der Oberseite mit Betonvollziegeln, trocken verlegt, diese im Einheitspreis inbegriffen, abgeschlossen werden.	Contromuratura drenante con blocchi drenanti di calcestruzzo, dim. ca. 50 x 25 x 10 cm, posti in opera a secco a tergo di murature contro terreno. / La contromuratura deve appoggiare sulla fondazione e deve essere tamponata in cima da mattoni pieni di calcestruzzo posti a secco, questi compresi nel compenso unitario.
59.20.10.01.A	Wandstärke 10 cm	spessore muratura 10 cm	Wandstärke 10 cm	spessore muratura 10 cm	m²	m²	19,50
59.25	BAUWERKE AUS ZIEGELSTEINEN	OPERE CON BLOCCHI DI LATERIZIO	BAUWERKE AUS ZIEGELSTEINEN / Die Einheitspreise gelten für Außen- und Innenmauern, für freistehende Stützen, Brüstungen, usw. / Im Einheitspreis inbegriffen ist auch die Ausführung von Überlegern, außen wärmegedämmt, bis zu einer Lichtweite von 2,00 m. / Ein evtl. Beifügen von hydraulischen Kalk zum Zementmörtel muß vorher von der BL genehmigt worden sein und wird jedenfalls nicht separat vergütet. / Unter den Stärken "S" sind die theoretischen Rohbauabmessungen gemeint.	OPERE CON BLOCCHI DI LATERIZIO / I compensi valgono per muri esterni, interni, per pilastri isolati, parapetti ecc. / Nei compensi unitari è compresa l'esecuzione di architravi coibentate esternamente, fino a luci nette di 2,00 m. / Nelle malte cementizie un'eventuale aggiunta di calce idraulica deve essere preventivamente autorizzata dalla DL e non verrà comunque compensata separatamente. / Gli spessori "S" sono quelli teorici al rustico.
59.25.01	MAUERWERKE AUS VOLLZIEGELN	MURATURA IN MATTONI PIENI	MAUERWERKE AUS VOLLZIEGELN	MURATURA IN MATTONI PIENI
59.25.01.01	Mauerwerk aus Vollziegeln und Kalkmörtel	Muratura in mattoni pieni e malta di calce	Mauerwerk aus Vollziegeln, Format UNI (5,5 x 12 x 25) und hydraulischem Kalkmörtel der Mörtelgruppe M2,5	Muratura in mattoni pieni formato UNI (5,5 x 12 x 25) con malta di calce idraulica della classe M2,5
59.25.01.01.A	S bis 12 cm	S fino a 12 cm	S bis 12 cm	S fino a 12 cm	m³	m³	328,83
59.25.01.01.B	S 13 - 25 cm	S 13 - 25 cm	S 13 - 25 cm	S 13 - 25 cm	m³	m³	329,69
59.25.01.01.C	S über 25 cm	S oltre 25 cm	S über 25 cm	S oltre 25 cm	m³	m³	326,46
59.25.01.02	Mauerwerk aus Vollziegeln und Kalk/Zementmörtel	Muratura in mattoni pieni e malta di cemento	Mauerwerk aus Vollziegeln, Format UNI (5,5 x 12 x 25) und gemischtem Mörtel aus hydraulischem Kalk und Zement der Mörtelgruppe M5.	Muratura in mattoni pieni formato UNI (5,5 x 12 x 25) con malta di calce idraulica e cemento della classe M5.
59.25.01.02.A	S bis 12 cm	S fino a 12 cm	S bis 12 cm	S fino a 12 cm	m³	m³	336,01
59.25.01.02.B	S 13 - 25 cm	S 13 - 25 cm	S 13 - 25 cm	S 13 - 25 cm	m³	m³	332,89
59.25.01.02.C	S über 25 cm	S oltre 25 cm	S über 25 cm	S oltre 25 cm	m³	m³	329,82
59.25.02	MAUERWERK AUS LOCHZIEGELN	MURATURA IN MATTONI E BLOCCHI SEMIPIENI E FORATI	MAUERWERK AUS LOCHZIEGELN	MURATURA IN MATTONI E BLOCCHI SEMIPIENI E FORATI
59.25.02.01	Mauerwerk mit Lochziegeln und Kalkmörtel	Muratura in mattoni semipieni e malta di calce	Mauerwerk mit Lochziegeln "Doppio UNI" (25 x 12 x 12) und hydraulischem Kalkmörtel der Mörtelgruppe M2,5.	Muratura in mattoni semipieni "Doppio UNI" (25 x 12 x 12) con malta di calce idraulica della classe M2,5
59.25.02.01.A	S bis 12 cm	S fino a 12 cm	S bis 12 cm	S fino a 12 cm	m³	m³	231,09
59.25.02.01.B	S 13 - 25 cm	S 13 - 25 cm	S 13 - 25 cm	S 13 - 25 cm	m³	m³	215,58
59.25.02.01.C	S über 25 cm	S oltre 25 cm	S über 25 cm	S oltre 25 cm	m³	m³	207,08
59.25.02.02	Mauerwerk aus Lochziegeln und Kalk/Zementmörtel	Muratura in mattoni semipieni e malta/cemento	Mauerwerk aus Lochziegeln, Format "Doppio UNI" (25 x 12 x 12) und Kalk/Zementmörtel der Mörtelgruppe M5.	Muratura in mattoni semipieni "Doppio UNI" (25 x 12 x 12) con malta di calce idraulica e cemento della classe M5.
59.25.02.02.A	S bis 12 cm	S fino a 12 cm	S bis 12 cm	S fino a 12 cm	m³	m³	231,59
59.25.02.02.B	S 13 - 25 cm	S 13 - 25 cm	S 13 - 25 cm	S 13 - 25 cm	m³	m³	219,08
59.25.02.02.C	S über 25 cm	S oltre 25 cm	S über 25 cm	S oltre 25 cm	m³	m³	210,59
59.25.02.10	Mauerwerk aus schweren Lochziegeln und Mörtel	Muratura in blocchi forati pesanti e malta di calce	Mauerwerk aus schweren Lochziegeln mit acht Lochreihen und Kalkmörtel der Mörtelgruppe M2,5.	Muratura in blocchi forati pesanti ad otto fori, con malta di calce idraulica della classe M2,5.
59.25.02.10.A	S bis 12 cm	S fino a 12 cm	S bis 12 cm	S fino a 12 cm	m³	m³	171,87
59.25.02.11	Mauerwerk aus schweren Lochziegeln und Kalk/Zementmörtel	Muratura in blocchi forati pesanti e malta di calce/cemento	Mauerwerk aus schweren Lochziegeln mit acht Lochreihen und hydraulischem Kalk/Zementmörtel della classe M5.	Muratura in blocchi forati pesanti ad otto fori, con malta di calce idraulica e cemento della classe M5.
59.25.02.11.A	S bis 12 cm	S fino a 12 cm	S bis 12 cm	S fino a 12 cm	m³	m³	175,56
59.80	NEBENARBEITEN	LAVORI AUSILIARI	NEBENARBEITEN	LAVORI AUSILIARI
59.80.05	VERFUGEN VON MAUERWERK	FUGATURA DI MURATURA	VERFUGEN VON MAUERWERK	FUGATURA DI MURATURA
59.80.05.05	Verfugung von Sichtmauerwerk	Fugatura di muratura in pietrame	Verfugung von Sichtmauerwerk mit Zementmörtel der Mörtelgruppe M10. / Die Sichtfläche darf nicht verschmutzt werden. / Es wird die behandelte Maueroberfläche gemessen und vergütet.	Fugatura di muratura in pietrame con paramento a faccia vista con malta cementizia della classe M10. / La superficie in vista non deve essere sporcata. / Verrà misurata e compensata la superficie di muratura trattata.	m²	m²	15,04
59.80.05.06	Fugensanierung des bestehenden Mauerwerkes	Risanamento fugature della muratura esistente	Fugensanierung des bestehenden Mauerwerkes jedwelcher Höhe bestehend aus: / 1.Abbruch des beschädigten Fugenmörtels mittel geeignetem Verfahren (kleiner Brechhammer oder gleichwertiges Verfahren) und anschliessende Säuberung mittels Hochdruckwasserstrahles (120 bar). / 2.Einbringen von frosttausalzbeständigem Spritzbeton C30/37 N/mm2 mit Prüfzeugnis des Herstellers UNI EN 206-1:2006 Klasse XF2 im Trockenspritzverfahren; vor Beginn der Arbeiten muss der B.L. das Prüfzeugnis vorgelegt werden; / max Größtkorn 4 mm; / das Material wird separat vergütet / 3. Abstrahlen mit geeignetem, von der Bauleitung genehmigtem Verfahren, nach Erhärten des überschüssigen Spritzbetons ungefähr einen Tag später und gleichzeitige vollständige Säuberung des Mauerwerkes. / Im Einheitspreis inbegriffen ist das Vorbereiten und Reinigen der Mauerwerksoberfläche, das Entfernen organischer Einschlüsse, alle Geräte; Materialien und Leistungen, qualifiziertes, geschultes Personal, das anschliessende Abräumen und die Wiederherstellung des ursprünglichen Zustandes der betroffenen Umfläche (Böschung, Strasse usw.), / 4.Schutzummantelung der Böschung bestehend aus Geotextil Polyester Poypropylen/Polyäthylen, Transport und Entsorgung des Abfallmaterials und des abgeprallten Materials, Deponiegebühren, Entsorgung zu einer zugelassenen Deponie, / Stoffe und Werkzeuge um die Leistung den Regeln der Technik entsprechend zu vervollständig sprechen / benachbarte Zonen dürfen nicht beeinträchtigt werden / die Betonzuschläge müssen absolut trocken sein / Das Gerüst wird separat vergütet. / Schichtstärke 5 – 25 cm	Risanamento fugature muratura esistente di qualsiasi altezza / costituito da: / 1.demolizione della malta di fugatura esistente ammalorata con procedure idonee (microdemolitore o similari) e pulizia finale con idropulitrice ad alta pressione (120 bar). / 2.applicazione di calcestruzzo da proiezione classe di resistenza C30/37 N/mm2 asciutta, resistente ai cicli di gelo ed ai sali disgelanti secondo UNI EN 206-1:2006, classe di esposizione XF2 con certificati del produttore da presentare alla D.L. prima dell’inizio dei lavori; dimensione massima dell’inerte 4 mm. / Il materiale viene compensato separatamente. / 3.Sabbiatura con sistema idoneo approvato dalla D.L., dopo la presa del calcestruzzo a proiezione residuo, ca. 1 giorno dopo, e completa pulizia della muratura. Sono inclusi nel prezzo unitario la preparazione e la pulizia della muratura, l'eliminazione di inserti organici, tutti i macchinari, materiali e prestazioni, personale qualificato ed istruito, la pulizia finale e ripristino dell’area interessata dall’intervento (scarpata, strada, ecc.). / 4.ll rivestimento protettivo della scarpata, costituito da tessuto in poliestere, polipropilene/polietilene, trasporto, smaltimento, diritti di discarica presso impianto autorizzato del materiale di rifiuto e di rimbalzo, materiali ed attrezzi per dare l’opera compiuta a regola d’arte. / Le aree circostanti all’intervento non devono subire danni, / gli inerti devono essere assolutamente asciutti, / i ponteggi vengono compensati separatamente. / Spessore da 5 a 25 cm	m²	m²	48,00
59.80.05.07	Lieferung von frosttausalzbeständigem Spritzbeton C30/37	Fornitura di calcestruzzo da proiezione C30/37 resistente ai cicli di gelo e disgelo e ai sali disgelanti	Lieferung von frosttausalzbeständigem Spritzbeton C30/37 N/mm2 trocken, laut EN 206 Klasse XF2, mit Prüfzeugnis des Herstellers, das vor Beginn der Arbeiten der Bauleitung ausgehändigt werden muss; / maximale Korngröße 4 mm / Das Material wird im Trockenzustand gewogen und vergütet. Mindestmenge ab 20 t.	Fornitura di calcestruzzo da proiezione C30/37 resistente ai cicli di gelo e disgelo ed ai sali disgelanti, N/mm2 asciutto, secondo EN 206, classe di esposizione XF2, con certificati del produttore da presentare alla D.L. prima dell’inizio dei lavori; dimensione max dell’inerte 4 mm. Verrà misurato e compensato il materiale a secco. Quantità minima 20 t.	kg	kg	0,25
59.80.05.08	Wiederaufbau der Sichtoberfläche aus Naturstein der Stützmauern	Ricostruzione del paramento in pietrame dei muri di sostegno	Wiederaufbau der Sichtoberfläche aus Naturstein der Stützmauern bestehend aus: / 1.Ausbau, Sortierung und Reinigung der wieder verwertbaren Natursteine der bestehenden Stützmauer, Aufladen und Aufstapeln der Steine an einem gesicherten Ort / 2.Sorgfältige Reinigung der Oberfläche mit Hochdruckwasser (120 bar); / 3.Abrichten der stark beschädigten Bauteile bis zur Abdeckung der Zuschläge; / 4.Wiederaufbau der Sichtoberfläche in grobem Mosaikmuster mit Natursteinen und Zementmörtel, 300 kg Zement 325 pro m3, unverfugt; Fugenbreite 3-4 cm / 5.Verfugen des Sichtmauerwerks mit Einbringen von frosttausalzbeständigem Spritzbeton Rck 35 N/mm2 laut EN 206 Klasse XF2- max. Größtkorn 4 mm, Mindesttiefe der Verfugung 5 cm / 6.Abstrahlen und vollständige Säuberung des Mauerwerkes; / Schichtstärke der Sichtoberfläche: Naturstein + Zementmörtel = 40 ÷ 50 cm / DIE ARBEIT MUSS IN ABSCHNITTEN MIT MAX. BREITE = 4,00 m DURCHGEFÜHRT WERDEN / Die Verbindung zwischen Verblendmauerwerk und dahinter liegender Mauer muss mittels Bewehrungseisen Ø 14 mm in der Menge von mindestens 1 St/m2, und mittels Baustahlgitter Ø 6 mm Netzmasche 15/15 cm hergestellt werden. Dieses wird separat vergütet.	Ricostruzione del paramento in pietrame per muri di sostegno costituita da: / 1.rimozione, cernita e pulizia delle pietre riutilizzabili del muro di sostegno esistente, caricamento ed accatastamento delle pietre in luogo sicuro; / 2.accurato lavaggio della superfice da trattare con idropulitrice ad alta pressione (120 bar); / 3.ravvivatura delle parti maggiormente ammalorate fino a scoprimento degli inerti; / 4.ricostruzione del paramento a vista a mosaico greggio in pietrame e malta cementizia, dosata a 300 kg di cemento 325 per mc, senza fugatura, larghezza fughe 3-4 cm; / 5. fugatura della muratura a vista con applicazione di calcestruzzo da proiezione, resistente ai cicli di gelo e disgelo e ai sali disgelanti, Rck 35 N/mm2 secondo EN 206, classe di esposizione XF2-dimensione max dell’inerte 4 mm, profondità minima della fugatura cm 5; / 6. sabbiatura e completa pulizia della muratura; / Spessore paramento: pietrame + malta cementizia = cm 40 – 50 / OBBLIGO DI ESECUZIONE A CAMPIONE – ESTENSIONE MAX 4,00 m / Il collegamento tra il paramento ed il retrostante calcestruzzo deve essere realizzato con spezzoni di ferro d’armatura Ø 14 mm in ragione di almeno 1 nr/m2 e da rete elettrosaldata Ø 6 mm maglia 15/15 cm, compensati separatamente.	m²	m²	135,00
59.80.10	AUSGIESSEN VON HOHLRÄUMEN	RIEMPIMENTO DI VUOTI CON CS.	AUSGIESSEN VON HOHLRÄUMEN	RIEMPIMENTO DI VUOTI CON CS.
59.80.10.05	Ausgießen von Hohlräumen bei Bodenschwellen, Pflasterungen usw.	Riempimento dei vuoti di briglie, scogliere, ecc.	Ausgießen von Hohlräumen bei Bodenschwellen, Pflasterungen, Steinwürfen in Trockenbuweise oder von Zyklopenmauern in Trockenbauweise mit Beton der Mindestfestigkeitsklasse C25/30, XF3. / Das Vergießen muß ohne Verschmutzen der Steinsichtflächen erfolgen. / Es wird das Volumen im Betonmischer gemessen. / Die Neigung wird auf der Sichtoberfläche gemessen.	Riempimento dei vuoti di briglie, scogliere o selciati a secco o di murature ciclopiche a secco, con conglomerato cementizio della classe di resistenza minima C25/30, XF3. / Il riempimento deve avvenire senza sporcare le superfici in vista del pietrame. / Verrà misurato il volume in betoniera. / L'inclinazione verrà misurata sulla superficie in vista.
59.80.10.05.A	Bauwerke mit Neigung bis 1 : 1	opere con superficie fino 1 : 1	Bauwerke mit Neigung bis 1 : 1	opere con superficie fino 1 : 1	m³	m³	87,42
59.80.10.05.B	Bauwerke mit Neigung über 1 : 1	opere con superficie oltre 1 : 1	Bauwerke mit Neigung über 1 : 1	opere con superficie oltre 1 : 1	m³	m³	114,52
59.90	AUFPREISE	SOVRAPPREZZI	AUFPREISE	SOVRAPPREZZI
59.90.05	AUFPREIS FÜR GROSSE MAUERHÖHEN	SOVRAPPREZZO PER ALTEZZA	AUFPREIS FÜR GROSSE MAUERHÖHEN	SOVRAPPREZZO PER ALTEZZA
59.90.05.05	Aufpreis für Futtermauern	Sovrapprezzo per muro di controripa	Aufpreis für die Ausführung von Futtermauern mit Höhen von über 3,00 m über Fundamentsohle. / Der Aufpreis wird auf den Anteil der Sichtfläche angewandt, der die Höhe von 3,00 m überschreitet.	Sovrapprezzo per esecuzione di muri di controripa con altezza oltre 3,00 m sopra il piano di fondazione. / Il prezzo viene applicato sulla superficie a vista della parte eccedente l'altezza di 3,00 m.
59.90.05.05.A	für die Errichtung der Mauern	per la muratura	für die Errichtung der Mauern	per la realizzazione di muratura	m²	m²	29,55
59.90.05.05.B	für das Verfugen	per la fugatura	für das Verfugen	per la fugatura	m²	m²	18,18
59.90.10	AUFPREIS FÜR SICHTFLÄCHE	SOVRAPPREZZO PER FACCIA A VISTA	AUFPREIS FÜR SICHTFLÄCHE	SOVRAPPREZZO PER FACCIA A VISTA
59.90.10.05	Aufpreis für zusätzliche Sichtflächen	Sovrapprezzo per faccie a vista multiple	Aufpreis für die Ausführung von zwei- oder mehrseitigen Sichtflächen von Natursteinmauerwerk z.B. bei Einfriedungsmauern, Pfeilern usw. / Der Preis wird auf die effektive, zusätzliche Sichtfläche angewandt. Als bereits mit dem Mauerwerks- Grundpreis vergütet gilt jene Sichtfläche die zur statisch notwendigen Mauerkubatur gehört. / In dieser Vergütung ist der Mehraufwand für die zusätzlichen Natursteine enthalten.	Sovrapprezzo per l'esecuzione di facce a vista doppie o multiple in relazione a muratura in pietrame, p.es. per muri di confine, pilastri, ecc.. / Il prezzo viene applicato alla superficie effettiva aggiuntiva. Si considera già compensata con il prezzo base della muratura quella superficie che si riferisce al volume di muratura staticamente necessaria. / Nel presente compenso è compreso anche il pietrame aggiuntivo.
59.90.10.05.A	Mosaiksichtfläche	muratura a mosaico greggio	Mosaiksichtfläche	muratura a mosaico greggio	m²	m²	21,54
59.90.10.05.B	Unregelmäßige Sichtfläche	muratura a corsi irregolari	Unregelmäßige Sichtfläche	muratura a corsi irregolari	m²	m²	23,88
59.90.10.05.C	Regelmäßige Sichtfläche	muratura a corsi regolari	Regelmäßige Sichtfläche	muratura a corsi regolari	m²	m²	26,90
61	BETONFERTIGTEILE	OPERE IN CONGLOMERATO CEMENTIZIO PREFABBRICATO	BETONFERTIGTEILE / Die Kategorie 61. enthält folgende Unterkategorien: / 61.10.00.00 Bauwerke aus vorgespannten Betonfertigteilen / In den angeführten Einheitspreisen sind folgende Leistungen mit inbegriffen: / - Lieferung an den Verwendungsort von sämtlichen Materialien; / - Gerüste und Arbeitsbühnen; / - provisorische Stützbauten; / - Schalungen für evtl. Ergänzungsbetonierungen. Die Schalungen müssen für Sichtflächen, aus gehobelten, parallelkantigen Brettern oder Metall- oder Holzpaneelen, vollkommen glatt und dichten Stößen bestehen; / - der reguläre Einbau mit den geeignetsten Einbaugeräten und spezialisierten Arbeitskräften; / - die reguläre Ausbildung von Dehnfugen; / - die ordnungsgemäße Verbindung sowohl zwischen den vorgefertigten Elementen, als auch zwischen vorgefertigten und evtl. an Ort und Stelle hergestellten Elementen; / - sämtliche Vorkehrungen zur Vermeidung von Flecken und Beschädigungen von Sichtflächen; / - die statischen Nachweise, in ausführlicher und leicht kontrollierbarer Form, die Laboruntersuchungen und Belastungsproben, sei es vor Beginn der Arbeiten, als auch zur Abnahme des Bauwerks. / Unter lichter Weite, bei nicht parallelen Auflagerbänken ist die mittlere definiert.	OPERE IN CONGLOMERATO CEMENTIZIO PREFABBRICATO / La categoria 61. comprende le seguenti sottocategorie: / 61.10.00.00 Opere in conglomerato cementizio prefabbricato armato precompresso / Nei compensi elencati sono compresi i seguenti oneri: / - la fornitura a piè d'opera di tutti i materiali; / - impalcati e piani di lavoro; / - opere di sostegno provvisorie; / - le casserature per eventuali getti in opera. Le casserature devono essere idonee per superfici a faccia vista con tavole piallate a spigoli paralleli od elementi in metallo o legno perfettamente lisci, giunti a tenuta; / - la regolare posa in opera con i mezzi di varo e di lavoro più idonei e la mano d'opera specializzata; / - la regolare predisposizione di giunti di dilatazione; / - i collegamenti tra gli elementi prefabbricati stessi, nonchè tra questi ed eventuali elementi eseguiti in opera; / - tutti i provvedimenti per evitare macchie e danneggiamenti delle superfici in vista; / - le verifiche statiche, in forma dettagliata e facilmente controllabile, le prove di laboratorio e di carico, sia preliminari che di collaudo terminale. / Per luce netta, nel caso di pulvini non paralleli, è intesa quella media.
61.10	BAUWERKE AUS VORGESPANNTEN BETONFERTIGTEILEN	OPERE IN CONGLOMERATO CEMENTIZIO PREFABBRICATO PRECOMPRESSO	BAUWERKE AUS VORGESPANNTEN BETONFERTIGTEILEN	OPERE IN CONGLOMERATO CEMENTIZIO PREFABBRICATO PRECOMPRESSO
61.10.01	PLATTENTRAGWERKE	SOLETTONI	PLATTENTRAGWERKE / Als Plattentragwerke sind monolithische Bauwerke definiert, die aus selbsttragenden, vorgefertigten Trägern aus vorgespannten Beton bestehen und an Ort und Stelle durch Betonguß undZusatzstahlbewehrung ergänzt werden. / Plattentragwerke müssen gemäß den Konstruktionszeichnungen der Herstellerfirma der Träger hergestellt werden, wobei sämtliche Höhen, Neigungen und Ausrichtungen laut Projekt oder wie von der BL angeordnet, eingehalten werden müssen. / In den Einheitspreisen sind folgende Leistungen mit enthalten: / - die Ausführung von seitlichen Begrenzungsbanketten laut Anordnung der BL mit den Aussparungen für Geländer, Leitplanken, usw.; / - die Ausführung von Tropfnasen; / - die Ausführung von einfachen Dehnfugen mittels Hartschaumplatten und Deckblech in Stahl S235, verzinkt; / - eine doppelte Lage von Bitumenpapier entlang evtl. seitlichen Begrenzungsmauern; / - alle Vorkehrungen beim Plattentragwerk für den Einbau von industriell gefertigten Lagern (diese ausgeschlossen); / - die Lieferung und der Einbau in den Betonguß, von Rohren mit geeigneten Inspektionsaussparungen für das nachträgliche Einziehen von Kabeln oder anderen Leitungen; / - der Einbau in den Betonguß von Straßenabläufen mit den entsprechenden Rohrleitungen für das Oberflächenwasser, vom Auftraggeber geliefert oder separat vergütet. / Es wird die auf eine horizontale Fläche projizierte Fläche des Plattentragwerkes gemessen und verrechnet.	SOLETTONI / Per solettoni si intendono manufatti monolitici costituiti da travetti autoportanti preconfezionati in cemento armato precompresso, integrati in opera con conglomerato cementizio ed armatura in acciaio,. / Essi devono essere eseguiti secondo i disegni costruttivi della ditta fornitrice di travetti, rispettando tutte le quote, pendenze ed allineamenti previsti in progetto oppure richiesti dalla DL durante il corso dell'opera. / I compensi unitari comprendono i seguenti oneri: / - l'esecuzione di banchettoni laterali secondo richiesta della DL con fori predisposti per le ringhiere, barriere di sicurezza, ecc.; / - l'esecuzione di gocciolatoi; / - l'esecuzione di semplici giunti di dilatazione mediante pannelli rigidi di polistirene estruso e coprigiunto in laminato d'acciaio S235, zincato; / - un doppio strato di cartonfeltro bitumato lungo eventuali muri laterali di contenimento; / - la predisposizione del solettone per l'installazione di appoggi di fabbricazione industriale (questi esclusi); / - la fornitura e posa nel getto di tubi con relative camerette di ispezione, per il successivo inserimento di cavi od altri condotti; / - l'inserimento nel getto di caditoie e dei relativi tubi di scarico per le acque meteoriche, forniti dal committente o compensati separatamente. / Verrà contabilizzata la superficie del solettone proiettata su un piano orizzontale.
61.10.01.01	Plattentragwerk, Brückenkategorie: I	Solettone, categoria ponte: I	Plattentragwerk, Brückenkategorie: I / vorgefertigte Elemente: / - Beton: C45/55 / - Betonstahl: fptk = 1900 N/mm2 / Ortbeton: / - Beton: C30/37, XF4 / - Betonstahl: B450C werkgeprüft	Solettone, categoria ponte: I / Elementi prefabbricati: / - conglomerato cementizio: C45/55 / - acciaio: fptk = 1900 N/mm2 / Materiali in opera: / - conglomerato cementizio: C30/37, XF4 / - acciaio: B450C controllato
61.10.01.01.A	lichte Stützweite bis 4,0 m	luce netta fino a 4,0 m	lichte Stützweite bis 4,0 m	luce netta fino a 4,0 m	m²	m²	261,93
61.10.01.01.B	lichte Stützweite 4,01 - 5,00 m	luce netta 4,01 - 5,00 m	lichte Stützweite 4,01 - 5,00 m	luce netta 4,01 - 5,00 m	m²	m²	287,01
61.10.01.01.C	lichte Stützweite 5,01 - 6,00 m	luce netta 5,01 - 6,00 m	lichte Stützweite 5,01 - 6,00 m	luce netta 5,01 - 6,00 m	m²	m²	338,56
61.10.01.01.D	lichte Stützweite 6,01 - 7,00 m	luce netta 6,01 - 7,00 m	lichte Stützweite 6,01 - 7,00 m	luce netta 6,01 - 7,00 m	m²	m²	346,20
61.10.01.01.E	lichte Stützweite 7,01 - 8,00 m	luce netta 7,01 - 8,00 m	lichte Stützweite 7,01 - 8,00 m	luce netta 7,01 - 8,00 m	m²	m²	355,26
61.10.01.01.F	lichte Stützweite 8,01 - 10,00 m	luce netta 8,01 - 10,00 m	lichte Stützweite 8,01 - 10,00 m	luce netta 8,01 - 10,00 m	m²	m²	393,58
61.10.01.01.G	lichte Stützweite 10,01 - 12,00 m	luce netta 10,01 - 12,00 m	lichte Stützweite 10,01 - 12,00 m	luce netta 10,01 - 12,00 m	m²	m²	421,45
61.10.01.05	Plattentragwerk, Brückenkategorie: II	Solettone, categoria ponte: II	Plattentragwerk, Brückenkategorie: II / vorgefertigte Elemente: / - Beton: C45/55 / - Betonstahl: fptk = 1900 N/mm2 / Ortbeton: / - Beton: C30/37, XF4 / - Betonstahl: B450C werkgeprüft	Solettone, categoria ponte: II / Elementi prefabbricati: / - conglomerato cementizio: C45/55 / - acciaio: fptk = 1900 N/mm2 / Materiali in opera: / - conglomerato cementizio: C30/37, XF4 / - acciaio: B450C controllato
61.10.01.05.A	lichte Stützweite bis 4,0 m	luce netta fino a 4,0 m	lichte Stützweite bis 4,0 m	luce netta fino a 4,0 m	m²	m²	251,48
61.10.01.05.B	lichte Stützweite 4,01 - 5,00 m	luce netta 4,01 - 5,00 m	lichte Stützweite 4,01 - 5,00 m	luce netta 4,01 - 5,00 m	m²	m²	258,68
61.10.01.05.C	lichte Stützweite 5,01 - 6,00 m	luce netta 5,01 - 6,00 m	lichte Stützweite 5,01 - 6,00 m	luce netta 5,01 - 6,00 m	m²	m²	263,63
61.10.01.05.D	lichte Stützweite 6,01 - 7,00 m	luce netta 6,01 - 7,00 m	lichte Stützweite 6,01 - 7,00 m	luce netta 6,01 - 7,00 m	m²	m²	281,29
61.10.01.05.E	lichte Stützweite 7,01 - 8,00 m	luce netta 7,01 - 8,00 m	lichte Stützweite 7,01 - 8,00 m	luce netta 7,01 - 8,00 m	m²	m²	335,74
61.10.01.05.F	lichte Stützweite 8,01 - 10,00 m	luce netta 8,01 - 10,00 m	lichte Stützweite 8,01 - 10,00 m	luce netta 8,01 - 10,00 m	m²	m²	376,17
61.10.01.05.G	lichte Stützweite 10,01 - 12,00 m	luce netta 10,01 - 12,00 m	lichte Stützweite 10,01 - 12,00 m	luce netta 10,01 - 12,00 m	m²	m²	397,06
61.10.05	BRÜCKENTRAGWERKE	IMPALCATI PER PONTI	BRÜCKENTRAGWERKE / Unter Brückentragwerk ist die Gesamtheit von Hauptträgern, Nebenträgern und Fahrbahnplatte definiert, die insgesamt die tragende Struktur der Brücke darstellen. / Die vorgesehenen Einheitspreise beziehen sich auf das komplette Brückentragwerk, bestehend aus: / - vorgefertigte Hauptträger, geradlinig; / - Nebenträger oder Querträger, vorgefertigt oder an Ort und Stelle hergestellt; / - Ortbeton-Fahrbahnplatte, komplett mit dem auskragenden Anteil, äußere Begrenzung auch gekrümmt, d.h. mit variabler Auskragung, in Ortbeton mit Festigkeit nicht geringer als C25/30 und Bewehrungsstahl nicht geringer als B450C werkgeprüft, diese Materialien mit inbegriffen. / Das Brückentragwerk kann mit Längsneigungen bis 12 %, Querneigungen bis 8 % und Schrägneigung bis 12 % und auch mit variablen Neigungen verlangt werden. / Im Einheitspreis sind inbegriffen: / - die Ausführung von seitlichen Begrenzungsbanketten mit Aussparungen für Geländer und Leitplanken; / - die Ausführung von Tropfnasen; / - die Lieferung und der Einbau von Rohren mit entsprechenden Inspektionsaussparungen für das nachträgliche Einziehen von Kabeln oder anderen Leitungen; / - die Ausbildung der Träger für den Einbau von industriell gefertigten Auflagern (diese ausgenommen); / - die Vorkehrungen bei der Fahrbahnplatten für den Einbau industrieller Dehnfugen, die von der BL ausgesucht werden (letztere ausgeschlossen); / - das Miteinbetonieren von Straßenabläufen mit den entsprechenden Rohren für das Oberflächenwasser, vom AG geliefert oder separat vergütet. / Es wird die auf eine horizontale Ebene projizierte Fläche der Fahrbahnplatte verrechnet. / Die lichte Weite wird in der Brückenachse gemessen.	IMPALCATI PER PONTI / Per impalcato è inteso l'insieme di travi principali, secondarie e soletta che formano la struttura portante del ponte. / I compensi unitari previsti si riferiscono all'impalcato completo, costituito da: / - travi prefabbricate principali rettilinee; / - travi secondarie o trasversali prefabbricate o gettate in opera; / - soletta gettata in opera, completa della parte a sbalzo con contorno esterno anche curvo, cioè a sbalzo variabile, in conglomerato cementizio non inferiore a C25/30 ed acciaio d'armatura di qualità non inferiore a B450C controllato, questi materiali compresi. / L'impalcato può essere richiesto con pendenze longitudinali fino al 12 %, trasversali fino al 8 %, pendenze miste, risultanti fino al 12 %, anche variabili. / Sono compresi nel prezzo unitario: / - l'esecuzione dei banchettoni laterali con fori predisposti per le ringhiere e barriere; / - l'esecuzione di gocciolatoi; / - la fornitura e posa nel getto di tubi con relative camerette di ispezione per il successivo inserimento di cavi od altri condotti; / - la predisposizione delle travi per l'installazione degli appoggi di produzione industriale, questi esclusi; / - la predisposizione della soletta per l'installazione di giunti di dilatazione scelti dalla DL (questi esclusi); / - l'inserimento nel getto delle caditoie e dei relativi tubi di scarico per le acque meteoriche, forniti dal committente o compensati separatamente. / Verrà contabilizzata la superficie della soletta dell'impalcato, proiettata su un piano orizzontale. / La luce netta verrà misurata in asse impalcato.
61.10.05.01	Brückentragwerk für Brücke I. Kategorie (Doppel-T-Träger)	Impalcato per ponte stradale di I. categoria (travi a doppio T)	Brückentragwerk für Brücke I. Kategorie (Doppel-T-Träger) / vorgefertigte Elemente: / - Doppel-T-Träger / - Beton: C45/55 / - Betonstahl: fptk = 1900 N/mm2 / Ortbeton: / - Beton: C30/37, XF4 / - Betonstahl: B450C, werkgeprüft	Impalcato per ponte stradale di I. categoria (travi a doppio T) / Elementi prefabbricati: / - travi a doppio T / - conglomerato cementizio: C45/55 / - acciaio: fptk = 1900 N/mm2 / Materiali in opera: / - conglomerato cementizio: C30/37, XF4 / - acciaio: B450C controllato
61.10.05.01.A	lichte Stützweite bis 16,00 m	luce netta fino a 16,00 m	lichte Stützweite bis 16,00 m	luce netta fino a 16,00 m	m²	m²	465,97
61.10.05.01.B	lichte Stützweite 16,01 - 20,0 m	luce netta 16,01 - 20,0 m	lichte Stützweite 16,01 - 20,0 m	luce netta 16,01 - 20,0 m	m²	m²	540,09
61.10.05.01.C	lichte Stützweite 20,01 - 24,0 m	luce netta 20,01 - 24,0 m	lichte Stützweite 20,01 - 24,0 m	luce netta 20,01 - 24,0 m	m²	m²	680,51
61.10.05.01.D	lichte Stützweite 24,01 - 30,00 m	luce netta 24,01 - 30,00 m	lichte Stützweite 24,01 - 30,00 m	luce netta 24,01 - 30,00 m	m²	m²	852,42
61.10.05.02	Brückentragwerk für Brücke II. Kategorie (Doppel-T-Träger)	Impalcato per ponte stradale di II. categoria (travi a doppio T)	Brückentragwerk für Brücke II. Kategorie (Doppel-T-Träger) / vorgefertigte Elemente: / - Doppel-T-Träger / - Beton: C45/55 / - Betonstahl: fptk = 1900 N/mm2 / Ortbeton: / - Beton: C30/37, XF4 / - Betonstahl: B450C werkgeprüft	Impalcato per ponte stradale di II. categoria (travi a doppio T) / Elementi prefabbricati: / - travi a doppio T / - conglomerato cementizio: C45/55 / - acciaio: fptk = 1900 N/mm2 / Materiali in opera: / - conglomerato cementizio: C30/37, XF4 / - acciaio: B450C controllato
61.10.05.02.A	lichte Stützweite bis 16,00 m	luce netta fino a 16,00 m	lichte Stützweite bis 16,00 m	luce netta fino a 16,00 m	m²	m²	426,20
61.10.05.02.B	lichte Stützweite 16,01 - 20,0 m	luce netta 16,01 - 20,0 m	lichte Stützweite 16,01 - 20,0 m	luce netta 16,01 - 20,0 m	m²	m²	501,43
61.10.05.02.C	lichte Stützweite 20,01 - 24,0 m	luce netta 20,01 - 24,0 m	lichte Stützweite 20,01 - 24,0 m	luce netta 20,01 - 24,0 m	m²	m²	589,51
61.10.05.02.D	lichte Stützweite 24,01 - 30,00 m	luce netta 24,01 - 30,00 m	lichte Stützweite 24,01 - 30,00 m	luce netta 24,01 - 30,00 m	m²	m²	783,67
61.10.05.05	Brückentragwerk für Brücke I. Kategorie (Doppel-T-Träger + unterem, breitem Flansch)	Impalcato per ponte stradale di I. categoria (travi a doppio T con ala inferiore larga)	Brückentragwerk für Brücke I. Kategorie (Doppel-T-Träger + unterem, breitem / Flansch) / vorgefertigte Elemente: / - Doppel-T-Träger mit unterem, breitem Flansch (die Breite des unteren / Flansches muß mind. 2 x der Breite des oberen Flansches entsprechen) / - Beton: C45/55 / - Betonstahl: fptk = 1900 N/mm2 / Ortbeton: / - Beton: C30/37, XF4 / - Betonstahl: B450C, werkgeprüft	Impalcato per ponte stradale di I. categoria (travi a doppio T con ala in- / feriore larga) / Elementi prefabbricati: / - travi a doppio T con ala inferiore larga, (la larghezza dell'ala infe- / riore deve essere almeno 2 volte quelle dell'ala superiore) / - conglomerato cementizio: C45/55 / - acciaio: fptk = 1900 N/mm2 / Materiali in opera: / - conglomerato cementizio: C30/37, XF4 / - acciaio: B450C controllato
61.10.05.05.A	lichte Stützweite bis 10 m	luce netta fino a 10 m	lichte Stützweite bis 10 m	luce netta fino a 10 m	m²	m²	429,79
61.10.05.05.B	lichte Stützweite 10,01 - 16,0 m	luce netta 10,01 - 16,0 m	lichte Stützweite 10,01 - 16,0 m	luce netta 10,01 - 16,0 m	m²	m²	472,78
61.10.05.05.C	lichte Stützweite 16,01 - 20,0 m	luce netta 16,01 - 20,0 m	lichte Stützweite 16,01 - 20,0 m	luce netta 16,01 - 20,0 m	m²	m²	530,07
61.10.05.05.D	lichte Stützweite 20,01 - 24,0 m	luce netta 20,01 - 24,0 m	lichte Stützweite 20,01 - 24,0 m	luce netta 20,01 - 24,0 m	m²	m²	590,98
61.10.05.05.E	lichte Stützweite 24,01 - 30,0 m	luce netta 24,01 - 30,0 m	lichte Stützweite 24,01 - 30,0 m	luce netta 24,01 - 30,0 m	m²	m²	744,13
61.10.05.06	Brückentragwerk für Brücke II. Kategorie (Doppel-T-Träger mit unterem, breitem Flansch)	Impalcato per ponte stradale di II. categoria (travi a doppio T con ala inferiore larga)	Brückentragwerk für Brücke II. Kategorie (Doppel-T-Träger mit unterem, breitem Flansch) / vorgefertigte Elemente: / - Doppel-T-Träger mit unterem, breitem Flansch (die Breite des unteren Flansches muß mind. 2 x der Breite des oberen Flansches entsprechen) / - Beton: C45/55 / - Betonstahl: fptk = 1900 N/mm2 / Ortbeton: / - Beton:C30/37, XF4 / - Betonstahl: B450C, werkgeprüft	Impalcato per ponte stradale di II. categoria (travi a doppio T con ala inferiore larga) / Elementi prefabbricati: / - travi a doppio T con ala inferiore larga, (la larghezza dell'ala inferiore deve essere almeno 2 volte quelle dell'ala superiore) / - conglomerato cementizio: C45/55 / - acciaio: fptk = 1900 N/mm2 / Materiali in opera: / - conglomerato cementizio:C30/37, XF4 / - acciaio: B450C controllato
61.10.05.06.A	lichte Stützweite bis 10 m	luce netta fino a 10 m	lichte Stützweite bis 10 m	luce netta fino a 10 m	m²	m²	416,55
61.10.05.06.B	lichte Stützweite 10,01 - 16,0 m	luce netta 10,01 - 16,0 m	lichte Stützweite 10,01 - 16,0 m	luce netta 10,01 - 16,0 m	m²	m²	434,20
61.10.05.06.C	lichte Stützweite 16,01 - 20,0 m	luce netta 16,01 - 20,0 m	lichte Stützweite 16,01 - 20,0 m	luce netta 16,01 - 20,0 m	m²	m²	487,15
61.10.05.06.D	lichte Stützweite 20,01 - 24,0 m	luce netta 20,01 - 24,0 m	lichte Stützweite 20,01 - 24,0 m	luce netta 20,01 - 24,0 m	m²	m²	555,15
61.10.05.06.E	lichte Stützweite 24,01 - 30,0 m	luce netta 24,01 - 30,0 m	lichte Stützweite 24,01 - 30,0 m	luce netta 24,01 - 30,0 m	m²	m²	619,62
61.10.05.10	Brückentragwerk für Brücke I. Kategorie (Träger mit Hohlkastenquerschnitt)	Impalcato per ponte stradale di I. categoria (travi a sezione di cassone)	Brückentragwerk für Brücke I. Kategorie (Träger mit Hohlkastenquerschnitt) / vorgefertigte Elemente: / - Träger mit Hohlkastenquerschnitt ohne hervorstehendem Unterflansch / - Beton: C45/55 / - Betonstahl: fptk = 1900 N/mm2 / Ortbeton: / - Beton: C30/37, XF4 / - Betonstahl: B450C, werkgeprüft	Impalcato per ponte stradale di I. categoria (travi a sezione di cassone) / Elementi prefabbricati: / - travi a sezione di cassone senza ali inferiori sporgenti / - conglomerato cementizio: C45/55 / - acciaio: fptk = 1900 N/mm2 / Materiali in opera: / - conglomerato cementizio:C30/37, XF4 / - acciaio: B450C controllato
61.10.05.10.A	lichte Stützweite 18,0 - 24,0 m	luce netta 18,0 - 24,0 m	lichte Stützweite 18,0 - 24,0 m	luce netta 18,0 - 24,0 m	m²	m²	633,92
61.10.05.10.B	lichte Stützweite 24,01 - 28,0 m	luce netta 24,01 - 28,0 m	lichte Stützweite 24,01 - 28,0 m	luce netta 24,01 - 28,0 m	m²	m²
61.10.05.10.C	lichte Stützweite 28,01 - 30,0 m	luce netta 28,01 - 30,0 m	lichte Stützweite 28,01 - 30,0 m	luce netta 28,01 - 30,0 m	m²	m²
61.10.05.11	Brückentragwerk für Brücke II. Kategorie (Träger mit Hohlkastenquerschnitt)	Impalcato per ponte stradale di II. categoria (travi a sezione di cassone)	Brückentragwerk für Brücke II. Kategorie (Träger mit Hohlkastenquerschnitt) / vorgefertigte Elemente: / - Träger mit Hohlkastenquerschnitt ohne hervorstehendem Unterflansch / - Beton: C 45/55 / - Betonstahl: fptk = 1900 N/mm2 / Ortbeton: / - Beton: C30/37, XF4 / - Betonstahl: B450C, werkgeprüft	Impalcato per ponte stradale di II. categoria (travi a sezione di cassone) / Elementi prefabbricati: / - travi a sezione di cassone senza ali inferiori sporgenti / - conglomerato cementizio: C45/55 / - acciaio: fptk = 1900 N/mm2 / Materiali in opera: / - conglomerato cementizio: C30/37, XF4 / - acciaio: B450C controllato
61.10.05.11.A	lichte Stützweite 18,0 - 24,0 m	luce netta 18,0 - 24,0 m	lichte Stützweite 18,0 - 24,0 m	luce netta 18,0 - 24,0 m	m²	m²	621,27
61.10.05.11.B	lichte Stützweite 24,01 - 28,0 m	luce netta 24,01 - 28,0 m	lichte Stützweite 24,01 - 28,0 m	luce netta 24,01 - 28,0 m	m²	m²
61.10.05.11.C	lichte Stützweite 28,01 - 30,0 m	luce netta 28,01 - 30,0 m	lichte Stützweite 28,01 - 30,0 m	luce netta 28,01 - 30,0 m	m²	m²
61.10.05.15	Brückentragwerk für Brücke I. Kategorie (Träger mit Hohlkastenquerschnitt mit Unterflanschen)	Impalcato per ponte stradale di I. categoria (travi a sezione di cassone con ali inferiori)	Brückentragwerk für Brücke I. Kategorie (Träger mit Hohlkastenquerschnitt / mit Unterflanschen) / vorgefertigte Elemente: / - Träger mit Hohlkastenquerschnitt und hervorstehenden Unterflanschen, / bündig aneinandergereiht / - Beton: C45/55 / - Betonstahl: fptk = 1900 N/mm2 / Ortbeton: / - Beton: C30/37, XF4 / - Betonstahl: B450C, werkgeprüft	Impalcato per ponte stradale di I. categoria (travi a sezione di cassone / con ali inferiori) / Elementi prefabbricati: / - travi a sezione di cassone con ali inferiori sporgenti, da porre in opera accostate / conglomerato cementizio: C45/55 / - acciaio: fptk = 1900 N/mm2 / Materiali in opera: / - conglomerato cementizio: C30/37, XF4 / - acciaio: B450C controllato
61.10.05.15.A	lichte Stützweite 18,0 - 24,0 m	luce netta 18,0 - 24,0 m	lichte Stützweite 18,0 - 24,0 m	luce netta 18,0 - 24,0 m	m²	m²	619,62
61.10.05.15.B	lichte Stützweite 24,01 - 28,0 m	luce netta 24,01 - 28,0 m	lichte Stützweite 24,01 - 28,0 m	luce netta 24,01 - 28,0 m	m²	m²	649,52
61.10.05.15.C	lichte Stützweite 28,01 - 30,0 m	luce netta 28,01 - 30,0 m	lichte Stützweite 28,01 - 30,0 m	luce netta 28,01 - 30,0 m	m²	m²	660,12
61.10.05.16	Brückentragwerk für Brücke II. Kategorie (Träger mit Hohlkastenquerschnitt und Unterflanschen)	Impalcato per ponte stradale di II. categoria (travi a sezione di cassone con ali inferiori)	Brückentragwerk für Brücke II. Kategorie (Träger mit Hohlkastenquerschnitt / und Unterflanschen) / vorgefertigte Elemente: / - Träger mit Hohlkastenquerschnitt und hervorstehenden Unterflanschen, / bündig aneinandergereiht / - Beton: C45/55 / - Betonstahl: fptk = 1900 N/mm2 / Ortbeton: / - Beton: C30/37, XF4 / - Betonstahl: B450C, werkgeprüft	Impalcato per ponte stradale di II. categoria (travi a sezione di cassone / con ali inferiori) / Elementi prefabbricati: / - travi a sezione di cassone con ali inferiori sporgenti, da porre in ope- / ra accostate / - conglomerato cementizio: C45/55 / - acciaio: fptk = 1900 N/mm2 / Materiali in opera: / - conglomerato cementizio: C30/37, XF4 / - acciaio: B450C controllato
61.10.05.16.A	lichte Stützweite 18,0 - 24,0 m	luce netta 18,0 - 24,0 m	lichte Stützweite 18,0 - 24,0 m	luce netta 18,0 - 24,0 m	m²	m²	582,46
61.10.05.16.B	lichte Stützweite 24,01 - 28,0 m	luce netta 24,01 - 28,0 m	lichte Stützweite 24,01 - 28,0 m	luce netta 24,01 - 28,0 m	m²	m²	600,10
61.10.05.16.C	lichte Stützweite 28,01 - 30,0 m	luce netta 28,01 - 30,0 m	lichte Stützweite 28,01 - 30,0 m	luce netta 28,01 - 30,0 m	m²	m²	637,54
63	STAHLBAU	OPERE IN ACCIAIO	STAHLBAU / Die Kategorie 63. enthält folgende Unterkategorien: / 63.10.00.00 Straßenbrücken / 63.50.00.00 Anheben von Brückentragwerken / 63.80.00.00 Zusatzarbeiten / 63.90.00.00 Aufpreise / Die in dieser Kategorie vorgesehenen Stähle sind für die Verwendung in Ingenieurbauwerken vorgesehen. / Wenn nicht in einer einzelnen Position ausdrücklich anders festgelegt, müssen die Stähle, sei es was die Materialeigenschaften sei es die Verarbeitung betrifft den Technischen Vorschriften ("Norme Tecniche") entsprechen. / Klassifizierung der Stähle: / Es dürfen ausschließlich Stähle der Sorte S235, S275, S355 und die ihnen gleichgestellten, im Sinne der "Norme Tecniche", verwendet werden. / Herkunft der Stähle: / Der AN darf ausschließlich Stähle mit Ursprungszertifikat und Identifikationsmarkierung verwenden. / Qualitätsproben: / Der AN muß, auf eigene Initiative, das Qualifikationszertifikat des Herstellers mit Angabe der Kenndaten des letzten offiziellen Prüfzertifikates vorlegen. / Sämtliche vom AG verlangten Qualitätskontrollen, sowohl in der Werkstatt als auf der Baustelle gehen zu Lasten des AN. / Verarbeitung: / Die Verarbeitung der Stahltragwerke darf ausschließlich durch qualifiziertes Personal erfolgen. Die Tragwerke müssen so weit als möglich in der Werkstatt vormontiert sein, um die Montagearbeit auf der Baustelle auf ein Mindestmaß zu reduzieren. / Schweißungen: / Geschweißt dürfen nur Stähle werden die als zur Schweißung geeignet ausgewiesen sind. Schweißarbeiten dürfen nur von "patentierten" Schweißern und nach Methoden und mit Materialien durchgeführt werden, die vom "Istituto Italiano della Saldatura (I.I.S.) zugelassen sind. Es müssen die in den "Norme Tecniche" vorgesehenen Proben durchgeführt und dokumentiert werden. / Schrauben: / Es können "normale" und "HV" - Schraubverbindungen ausgeführt werden. / Schrauben, -Muttern und Beilagscheiben müssen immer feuerverzinkt sein. / Löcher dürfen ausschließlich mit dem Bohrer ausgeführt werden und ihr Durchmesser muß um 1,50 mm größer als jener der vorgesehenen Schrauben sein. / Das Anziehen der Schrauben muß mit Momentenschlüssel erfolgen. / Korrosionsschutz: / Lackanstrich: / Bauelemente für die keine Verzinkung vorgeschrieben ist, müssen mit Lackanstrich laut nachfolgender Prozedur die zu Lasten des AN geht, d.h. sie ist im Einheitspreis inbegriffen, geliefert werden: / - Sandstrahlen SA2; / - Nachreinigen mit Druckluft und Bürste; / - Sofortiges Auftragen eines Grundanstriches auf Epoxydbasis, Mindeststärke 30 Mikron. / - Auftragen, auch zu einem späteren Zeitpunkt, eines Deckanstriches aus Lack auf Epoxydbasis, Mindeststärke 30 Mikron, Farbe nach Wahl des AG. / Der AN muß für einen Zeitraum von 5 Jahren ab Beendigung der Arbeiten die absolute Rostfreiheit des Bauwerkes gewährleisten. / Verzinkung: / Die Verzinkung wird, wenn sie vom AG verlangt wurde, separat, mittels eines Aufpreises vergütet. / Unter Verzinkung ist immer die Feuerverzinkung vereinbart. / Sämtliche Bauelemente müssen vor der Verzinkung vollständig vorgefertigt worden sein. Nach der Verzinkung sind keine Schweißungen, Bohrungen, Schnitte, Biegevorgänge oder andere Bearbeitungen, die den Zinkfilm beschädigen könnten, erlaubt. / Die Montage von verzinkten Bauelementen darf deshalb ausschließlich mittels Schraubverbindungen erfolgen, wobei die Löcher vor der Verzinkung gebohrt sein müssen. / Elemente bei denen die Zinkschicht beschädigt worden ist müssen sofort abmontiert und neuerlich verzinkt werden. / Selbstschützende Stähle (Corten): / Die Verwendung von Corten-Stählen, wenn sie vom AG verlangt wurde, wird mittels eines Aufpreises vergütet. / Es wird darauf verwiesen, daß Corten-Stahl derzeit nur bei großen Mengen auf Sonderbestellung erhältlich ist. / Montage: / Sämtliche Aufwendungen im Zusammenhang mit der Montage, inbegriffen Transport, Hebegeräte, Gerüste oder andere Hilfsbauten jedwelcher Art gehen zu Lasten des AN. / Wenn nicht in einem einzelnen Werksvertrag anders vorgehen, sind im Einheitspreis auch die Lehrgerüste enthalten. / Die Wahl der geeignetsten und sichersten Montageart steht dem AN zu. Der AG kann aber bei besonderen, vom AN vorgeschlagenen Montagesystemen einen, von einem autorisierten Techniker verfaßten, statischen Nachweis verlangen. / Der Einheitspreis, außer es ist bei einer einzelnen Position anders vorgesehen, bezieht sich immer auf das fertige, funktionstüchtige Bauwerk. / Statische Berechnung, Identifikation mit dem Projekt: / Wenn nicht für einen bestimmten Werksvertrag anders vereinbart, gehen die statischen Berechnungen und die Ausarbeitung der Konstruktionspläne zu Lasten des AG. Es ist Pflicht des AN, die entsprechenden Unterlagen zu überprüfen. Wenn sie vom AN nicht schriftlich und vor Beginn der Werkstattarbeiten beanstandet werden, kommt dies einer Zustimmung des AN gleich und er haftet solidarisch mit dem Statiker. / Statische Abnahme: / Wo eine statische Abnahme vom Gesetz vorgeschrieben oder vom AG verlangt wird, werden die damit zusammenhängenden Kosten wie folgt aufgeteilt: / - Honorare und damit zusammenhängende Spesen gehen zu Lasten des AG. / - materielle Aufwendungen für Belastungsproben, Laboruntersuchungen, Meßeinrichtungen, Hilfskräfte usw. gehen zu Lasten des AN. / Tolleranzen: / Sowohl die einzelnen Bauelemente als auch das Bauwerk als ganzes müssen die Abmessungen, Höhen, den plani- altimetrischen Verlauf des Projektes einhalten wobei auch die Verformungen unter Belastung und durch Temperatureinwirkung zu berücksichtigen sind. / Wenn der AN der Baumeisterarbeiten nicht mit jenem des Stahlbauwerkes identisch ist, muß letzterer vor Beginn der Werkstattarbeiten an Ort und Stelle die realen Baumaße überprüfen. / Vom Beginn seiner Leistung an muß der AN auf eigene Initiative den weiteren Verlauf der Baumeisterarbeiten im Auge behalten, sofern sie einen Einfluß auf das Stahlbauwerk haben könnten. / Der AN des Stahlbauwerkes muß dem AN der Baumeisterarbeiten rechtzeitig die Abmessungen, Höhen usw. der vorher auszuführenden Baumeisterarbeiten, sowie alle eventuellen Einbauteile liefern. / Konstruktive Merkmale: / Die konstruktiven Merkmale des Stahlbauwerkes müssen außer die statischen Belange, die Transport- und Montageprobleme auch die Probleme der Korrosion, der Zugänglichkeit zu Wartungszwecken, der Schmutzablagerungen usw. berücksichtigen. / Bei Verwendung verschiedenartiger Materialien müssen auch die Gefahren eine elektrolytischen Korrosion berücksichtigt werden. / Aufmaß: / Es wird ausschließlich das endgültig eingebaute Material verrechnet. Verschnitt, Hilfskonstruktionen, Kleinteile die nicht gewichtsmäßig erfaßt werden können, werden nicht verrechnet und nicht vergütet; sie sind im Einheitspreis jenes Bauelementes enthalten zu dem sie gehören. / Auch das Zusatzgewicht eines Oberflächenschutzes wird nicht im Gewicht berücksichtigt da er entweder im Einheitspreis inbegriffen (Lackanstrich) oder mit einem eigenen Einheitspreis (Verzinkung) vergütet wird. / Die Verrechnung erfolgt aufgrund der theoretischen Gewichte der verwendeten Profile und Bleche.	OPERE IN ACCIAIO / La categoria 63. comprende le seguenti sottocategorie: / 63.10.00.00 Ponti stradali / 63.50.00.00 Sollevamento di impalcati di ponti / 63.80.00.00 Lavori accessori / 63.90.00.00 Sovrapprezzi / Gli acciai previsti nella presente categoria sono intesi per opere ingegneristiche civili. / Se non espresso diversamente in una singola voce, gli acciai devono corrispondere sia nella qualità che nella lavorazione alle "Norme Tecniche" in vigore. / Classificazione degli acciai: / Possono essere usati esclusivamente acciai S235, S275, S355 e quelli equiparati ai sensi delle "Norme Tecniche" sopracitate. / Provenienza degli acciai: / L'appaltatore potrà utilizzare esclusivamente acciai documentati da certificati di origine e provvisti di marchiatura di identificazione. / Prove di qualità: / L'appaltatore deve presentare di sua iniziativa il certificato di qualificazione del produttore, con gli estremi dell'ultimo certificato di un laboratorio ufficiale. / Tutte le prove di qualità richieste dal committente, sia in officina che in cantiere, sono a carico dell'appaltatore. / Lavorazione: / La lavorazione delle strutture in acciaio deve venire eseguita esclusivamente da personale qualificato. Le strutture dovranno essere il più possibile premontate in officina riducendo al minimo l'assemblaggio in cantiere. / Saldature: / Potranno essere saldati solo gli acciai dichiarati saldabili. Le saldature dovranno essere eseguite da saldatori patentati con procedimenti e materiali omologati dall'Istituto Italiano della Saldatura (I.I.S.), eseguendo le prove previste dalle "Norme Tecniche" e documentandole. / Bulloni: / Potranno essere eseguite giunzioni a bulloni di tipo "normale" e "ad attrito". / Bulloni, rosette, dadi, ecc. devono essere zincati a caldo. / I fori devono essere eseguiti esclusivamente col trapano, con diametro aumentato di 1,5 mm rispetto a quello del bullone. / La chiusura dei bulloni deve essere eseguita con chiave dinamometrica. / Protezione contro la corrosione: / Verniciatura: / Le strutture per le quali non è richiesta la zincatura devono essere consegnate verniciate secondo il seguente procedimento minimo, che è a carico dell'appaltatore (cioè compreso nel prezzo unitario dell'acciaio): / - sabbiatura Sa2; / - pulizia con soffiaggio ad aria compressa e spazzolatura meccanica; / - immediata applicazione di un primer epossidico di spessore 30 micron; / - applicazione, anche in un secondo momento, di una mano di smalto epossidico, di spessore 30 micron, e di colore a scelta del committente. / L'appaltatore deve garantire, per un periodo di 5 anni dalla data di ultimazione dei lavori, l'assenza di un qualunque segno di ruggine. / Zincatura: / La zincatura, se richiesta dal committente, viene compensata separatamente mediante un apposito sovrapprezzo. / Per zincatura è sempre intesa quella "a caldo". / Tutte le strutture devono essere completamente prefabbricate prima della zincatura. Dopo la zincatura non sono più ammesse saldature, perforazioni, tagli, piegature o altre manomissioni tendenti a danneggiare il manto protettivo. Il montaggio di strutture zincate perciò potrà essere eseguito esclusivamente con giunzioni a bulloni con fori eseguiti prima della zincatura. / Elementi dove il manto di zinco sia stato danneggiato dovranno essere immediatamente smontati e rizincati a caldo. / Acciai autoprotetti contro la corrosione (Corten): / L'utilizzo di acciai tipo Corten, se richiesto dal committente, viene compensato separatamente mediante un apposito sovrapprezzo. / Si avvisa però che al momento l'acciaio Corten è reperibile solo per ordinativi particolari di elevata quantità. / Montaggio: / Sono ad esclusivo carico dell'appaltatore tutti gli oneri di montaggio, compresi trasporto, mezzi di sollevamento, ponteggi, od altre opere ausiliarie di qualunque tipo. / Se non espressamente previsto diversamente in un singolo appalto, nel prezzo unitario sono comprese anche le centine. / Spetta all'appaltatore la scelta della tipologia più adatta e sicura di montaggio. La DL può però chiedere una verifica statica, redatta da persona abilitata, per particolari sistemi di montaggio proposti dall'appaltatore. / Il prezzo unitario, se non previsto diversamente in una singola voce, è sempre riferito alla struttura finita e funzionante in opera. / Calcoli statici, identificazione col progetto: / Se non detto diversamente in uno specifico appalto, i calcoli statici ed i relativi disegni strutturali sono a carico del committente. / E` onere ed obbligo dell'appaltatore il controllo e la verifica degli elaborati. Se questi ultimi non vengono da lui contestati per iscritto prima dell'inizio dei lavori in officina, essi si intendono accettati ed egli si rende responsabile in solido con il calcolatore. / Collaudo statico: / Ove un collaudo statico sia prescritto per legge o richiesto dal committente, i relativi oneri vengono così ripartiti: / - le parcelle professionali e le relative spese sono a carico del committente; / - gli oneri materiali per prove di carico, prove di laboratorio, strumentazioni di misurazione, canneggiatori ecc., sono a carico dell'appaltatore. / Tolleranze: / Sia i singoli elementi strutturali che la struttura nel suo insieme devono rispettare le misure, le quote, e l'andamento planoaltimetrico del progetto, tenendo conto anche delle deformazioni sotto carico e di quelle termiche. / Se l'appaltatore delle opere murarie è diverso da quello delle strutture in acciaio, quest'ultimo deve verificare sul posto le misure effettive delle opere murarie già eseguite, prima di iniziare i lavori in officina. Dal momento dell'inizio della sua prestazione egli deve tenere sotto controllo di sua iniziativa l'ulteriore sviluppo delle opere murarie, per quanto esse possano avere ripercussioni sulle strutture in acciaio. / L'appaltatore delle strutture in acciaio è tenuto a fornire in tempo utile, all'appaltatore delle opere murarie, le misure, le quote, ecc., delle opere murarie da eseguire, nonchè tutti i materiali e le parti strutturali da porre in opera con anticipo. / Caratteristiche costruttive: / Le caratteristiche della struttura devono tener conto, oltre che dei problemi statici, di trasporto e di montaggio, anche di quelli inerenti alla corrosione, all'accessibilità per interventi di manutenzione, al deposito di sporcizia, ecc.. / Nell'utilizzo di materiali differenti è da tener conto di eventuali problemi di corrosione elettrolitica. / Contabilizzazione: / Verrà contabilizzato esclusivamente il materiale posto definitivamente in opera. / Sfridi, strutture ausiliarie, e minuteria non valutabile a peso, non verranno contabilizzati e non verranno compensati, in quanto compresi nel prezzo unitario della struttura della quale facevano parte. / Anche il maggior peso di una protezione superficiale non verrà considerata nel peso, in quanto compresa nel prezzo unitario (verniciatura), o pagata separatamente (zincatura). / La contabilizzazione avverrà in base ai pesi teorici dei profilati e delle lamiere usate.
63.10	STRASSENBRÜCKEN	PONTI STRADALI	STRASSENBRÜCKEN / Die nachfolgend angeführten Preise beziehen sich auf die Stahlstruktur von Straßenbrücken. / Als Struktur sind Haupt- und Nebenträger, Windverbände, orthotrope Platten, Stützen, Schubdübel, Steifen usw. definiert, die in ihrer Gesamtheit die funktionelle Struktur ergeben. / Die Grundpreise beziehen sich auf geradlinige, horizontale Brücken. / Für lage- oder höhenmäßig gekrümmte und über einen, in den einzelnen Positionen festgelegten Grenzwert, geneigte Brücken sind Aufpreise vorgesehen. / Es wird weder zwischen Ein- und Mehrfeldbrücken noch zwischen statisch bestimmten oder unbestimmten noch zwischen reinen Stahlbrücken oder gemischten bzw. Verbundbrücken unterschieden. / Der Einheitspreis bezieht sich jedenfalls immer nur auf die Stahlkonstruktion. / Als Stützweite ist die geradlinig gemessene, mittlere Länge zwischen den Auflagerachsen definiert. / Bei flächenhaften Auflagern wird als Auflagerachse die durch den Lagerflächenschwerpunkt gehende Linie definiert. / Wenn nicht ausdrücklich in einer Position anders definiert, wird die gesamte Stahlkonstruktion, d.h. werden Haupt-, Nebenträger, Windverbände, orthotrope Platten, Stützen, Schubdübel, Steifen usw. mit einem einzigen, gemeinsamen Einheitspreis vergütet. / Wenn für bestimmte Nebenelemente ein hochwertigerer Stahl verwendet werden muß (Schrauben, Schubdübel usw.), wird dies bis zum Erreichen von 5 % des Gesamtgewichtes der Stahllieferung nicht separat berücksichtigt.	PONTI STRADALI / I prezzi di seguito elencati si riferiscono all'esecuzione della struttura in acciaio di ponti stradali. / Per struttura è inteso tutto il complesso di travi principali, secondarie, controventature, piastre ortotrope, pilastri, pioli, irrigidimenti contro deformazioni secondarie, ecc., costituente nel suo insieme la struttura funzionale. / I prezzi unitari base si riferiscono a ponti rettilinei, orizzontali. Per ponti curvi planimetricamente od altimetricamente, od inclinati oltre i valori limite definiti nelle singole voci, sono previsti sovrapprezzi. / Non si fà differenza tra ponti a campata singola e ponti a campate multiple, nè tra ponti con sistema iso- o iperstatico, nè per strutture completamente in acciaio o miste, con strutture in c.a. collaboranti o non. / Il prezzo unitario si riferisce comunque sempre alla sola struttura in acciaio. / Per luce è definita la lunghezza media, rettilinea, tra le linee di appoggio. / In appoggi a contatto superficiale per linea di appoggio è definita quella passante per il baricentro della superficie d'appoggio. / Se non espresso diversamente in una singola voce, l'intera struttura in acciaio, cioè travi principali, secondarie, controventature, piastre ortotrope, pilastri, pioli, irrigidimenti contro deformazioni secondarie, ecc., verranno compensati con un unico prezzo unitario. / Se per determinati elementi secondari si rendesse necessario l'uso di acciai migliori (bulloni, pioli, ecc.), di questo non verrà tenuto conto separatamente fino al raggiungimento del 5 % del peso complessivo della fornitura di acciaio.
63.10.05	BRÜCKEN MIT VOLLWANDTRÄGERN	PONTI CON TRAVI PIENE	BRÜCKEN MIT VOLLWANDTRÄGERN / Als Vollwandträger sind Träger definiert, die aus Walzprofilen, auch aus zusammengesetzten, aus Blechen oder aus einer Kombination Blech-Walzstahlprofile, bestehen. / Hervorragendes Merkmal ist die Fähigkeit, durch das Vorhandensein eines statisch mitwirkenden Steges, Biegemomente und Schub aufnehmen zu können. / Nebenelemente wie Windverbände und Quertragwerke zur Aussteifung werden nicht getrennt berücksichtigt, sondern mit dem Einheitspreis des Vollwandträgers verrechnet. / Die Grundpreise werden für Brücken mit folgenden geometrischen Eigenschaften angewandt: / - lagemäßig geradlinig und gekrümmt / mit R >= 120 m / - horizontal und geneigt: / längs bis : 2,0 % / quer bis : 3,0 % / - höhenmäßig geradlinig und gekrümmt / mit R >= 200 m	PONTI CON TRAVI PIENE / Per travi piene sono intese travi costituite da profilati laminati, anche se composti, travi eseguite in officina con l'ausilio di lamiere, oppure lamiere e profilati laminati. / Caratteristica peculiare è la capacità di assorbire momenti flettenti e taglio per la presenza di un'anima staticamente collaborante. / Elementi strutturali secondari come controventature e strutture trasversali di irrigidimento non verranno considerati autonomamente, ma verranno contabilizzati con il prezzo unitario della trave piena. / I prezzi unitari base verranno applicati per ponti aventi le seguenti caratteristiche geometriche: / - ponti planimetricamente rettilinei e curvi / fino R >= 120 m / - ponti orizzontali ed inclinati fino a / longitudinalmente : 2,0 % / trasversalmente : 3,0 % / - ponti altimetricamente rettilinei e curvi / fino R >= 200 m
63.10.05.05	Brücken aus Stahl S235	Ponti in acciaio S235	Brücken aus Stahl S235	Ponti in acciaio S235
63.10.05.05.A	Stützweite bis 10,0 m	luce fino a 10,0 m	Stützweite bis 10,0 m	luce fino a 10,0 m	kg	kg	2,36
63.10.05.05.B	Stützweite über 10,0 m bis 15,0 m	luce oltre 10,0 m e fino a 15,0 m	Stützweite über 10,0 m bis 15,0 m	luce oltre 10,0 m e fino a 15,0 m	kg	kg	2,35
63.10.05.05.C	Stützweite über 15,0 m bis 20,0 m	luce oltre 15,0 m e fino a 20,0 m	Stützweite über 15,0 m bis 20,0 m	luce oltre 15,0 m e fino a 20,0 m	kg	kg	2,38
63.10.05.05.D	Stützweite über 20,0 m bis 25,0 m	luce oltre 20,0 m e fino a 25,0 m	Stützweite über 20,0 m bis 25,0 m	luce oltre 20,0 m e fino a 25,0 m	kg	kg	2,47
63.10.05.05.E	Stützweite über 25,0 m bis 30,0 m	luce oltre 25,0 m e fino a 30,0 m	Stützweite über 25,0 m bis 30,0 m	luce oltre 25,0 m e fino a 30,0 m	kg	kg	2,67
63.10.05.05.F	Stützweite über 30,0 m bis 35,0 m	luce oltre 30,0 m e fino a 35,0 m	Stützweite über 30,0 m bis 35,0 m	luce oltre 30,0 m e fino a 35,0 m	kg	kg	2,78
63.10.05.05.G	Stützweite über 35,0 m bis 40,0 m	luce oltre 35,0 m e fino a 40,0 m	Stützweite über 35,0 m bis 40,0 m	luce oltre 35,0 m e fino a 40,0 m	kg	kg	3,05
63.10.05.10	Brücken aus Stahl S275	Ponti in acciaio S275	Brücken aus Stahl S275	Ponti in acciaio S275
63.10.05.10.A	Stützweite bis 10,0 m	luce fino a 10,0 m	Stützweite bis 10,0 m	luce fino a 10,0 m	kg	kg	2,40
63.10.05.10.B	Stützweite über 10,0 m bis 15,0 m	luce oltre 10,0 m e fino a 15,0 m	Stützweite über 10,0 m bis 15,0 m	luce oltre 10,0 m e fino a 15,0 m	kg	kg	2,51
63.10.05.10.C	Stützweite über 15,0 m bis 20,0 m	luce oltre 15,0 m e fino a 20,0 m	Stützweite über 15,0 m bis 20,0 m	luce oltre 15,0 m e fino a 20,0 m	kg	kg	2,55
63.10.05.10.D	Stützweite über 20,0 m bis 25,0 m	luce oltre 20,0 m e fino a 25,0 m	Stützweite über 20,0 m bis 25,0 m	luce oltre 20,0 m e fino a 25,0 m	kg	kg	2,50
63.10.05.10.E	Stützweite über 25,0 m bis 30,0 m	luce oltre 25,0 m e fino a 30,0 m	Stützweite über 25,0 m bis 30,0 m	luce oltre 25,0 m e fino a 30,0 m	kg	kg	2,82
63.10.05.10.F	Stützweite über 30,0 m bis 35,0 m	luce oltre 30,0 m e fino a 35,0 m	Stützweite über 30,0 m bis 35,0 m	luce oltre 30,0 m e fino a 35,0 m	kg	kg	2,94
63.10.05.10.G	Stützweite über 35,0 m bis 40,0 m	luce oltre 35,0 m e fino a 40,0 m	Stützweite über 35,0 m bis 40,0 m	luce oltre 35,0 m e fino a 40,0 m	kg	kg	3,25
63.10.05.15	Brücken aus Stahl S355	Ponti in acciaio S355	Brücken aus Stahl S355	Ponti in acciaio S355
63.10.05.15.A	Stützweite bis 10,0 m	luce fino a 10,0 m	Stützweite bis 10,0 m	luce fino a 10,0 m	kg	kg	2,35
63.10.05.15.B	Stützweite über 10,0 m bis 15,0 m	luce oltre 10,0 m e fino a 15,0 m	Stützweite über 10,0 m bis 15,0 m	luce oltre 10,0 m e fino a 15,0 m	kg	kg	2,42
63.10.05.15.C	Stützweite über 15,0 m bis 20,0 m	luce oltre 15,0 m e fino a 20,0 m	Stützweite über 15,0 m bis 20,0 m	luce oltre 15,0 m e fino a 20,0 m	kg	kg	2,48
63.10.05.15.D	Stützweite über 20,0 m bis 25,0 m	luce oltre 20,0 m e fino a 25,0 m	Stützweite über 20,0 m bis 25,0 m	luce oltre 20,0 m e fino a 25,0 m	kg	kg	2,70
63.10.05.15.E	Stützweite über 25,0 m bis 30,0 m	luce oltre 25,0 m e fino a 30,0 m	Stützweite über 25,0 m bis 30,0 m	luce oltre 25,0 m e fino a 30,0 m	kg	kg	2,92
63.10.05.15.F	Stützweite über 30,0 m bis 35,0 m	luce oltre 30,0 m e fino a 35,0 m	Stützweite über 30,0 m bis 35,0 m	luce oltre 30,0 m e fino a 35,0 m	kg	kg	3,04
63.10.05.15.G	Stützweite über 35,0 m bis 40,0 m	luce oltre 35,0 m e fino a 40,0 m	Stützweite über 35,0 m bis 40,0 m	luce oltre 35,0 m e fino a 40,0 m	kg	kg	3,21
63.10.90	AUFPREISE	SOVRAPPREZZI	AUFPREISE	SOVRAPPREZZI
63.10.90.05	Aufpreis für lagemäßige Krümmung	Sovrapprezzo per ponte concurvatura planimetrica	Als Radius ist jener in Straßenachse gemessen, definiert. Der Aufpreis wird jeweils auf das gesamte betroffene Stützweitenfeld angewandt.	Il raggio è quello medio misurato sull'asse stradale. Il sovrapprezzo verrà applicato sull'intera campata interessata.
63.10.90.05.A	R < 120 m bis 100 m	R < 120 m fino a 100 m	R < 120 m bis 100 m	R < 120 m fino a 100 m	kg	kg	0,37
63.10.90.05.B	R < 100 m bis 75 m	R < 100 m fino a 75 m	R < 100 m bis 75 m	R < 100 m fino a 75 m	kg	kg	0,37
63.10.90.05.C	R < 75 m bis 50 m	R < 75 m fino a 50 m	R < 75 m bis 50 m	R < 75 m fino a 50 m	kg	kg	0,37
63.10.90.05.D	R < 50 m bis 25 m	R < 50 m fino a 25 m	R < 50 m bis 25 m	R < 50 m fino a 25 m	kg	kg	0,52
63.10.90.05.E	R < 25 m	R < 25 m	R < 25 m	R < 25 m	kg	kg	0,66
63.10.90.10	Aufpreis für höhenmäßige Krümmung	Sovrapprezzo per ponte con curvatura altimetrica	Als Radius ist jener in Straßenachse gemessen, definiert. Der Aufpreis wird jeweils auf das gesamte betroffene Stützweitenfeld angewandt.	Il raggio è quello medio misurato sull'asse stradale. Il sovrapprezzo verrà applicato sull'intera campata interessata.
63.10.90.10.A	R < 200 m bis 150 m	R < 200 m fino a 150 m	R < 200 m bis 150 m	R < 200 m fino a 150 m	kg	kg	0,22
63.10.90.10.B	R < 150 m bis 100 m	R < 150 m fino a 100 m	R < 150 m bis 100 m	R < 150 m fino a 100 m	kg	kg	0,22
63.10.90.10.C	R < 100 m bis 75 m	R < 100 m fino a 75 m	R < 100 m bis 75 m	R < 100 m fino a 75 m	kg	kg	0,27
63.10.90.10.D	R < 75 m bis 50 m	R < 75 m fino a 50 m	R < 75 m bis 50 m	R < 75 m fino a 50 m	kg	kg	0,32
63.10.90.15	Aufpreis für Längsneigung	Sovrapprezzo per ponte inclinato longitudinalmente	Als Längsneigung ist die mittlere Neigung zwischen den 2 betroffenen Auflagern definiert. Der Aufpreis wird jeweils auf das gesamte betroffene Stützweitenfeld angewandt. / Für jede beliebige Längsneigung über 2 %.	Per pendenza longitudinale è intesa quella media tra i due appoggi interessati. Il sovrapprezzo verrà applicato sull'intera campata interessata. / Per qualunque pendenza oltre il 2 %.	kg	kg	0,13
63.10.90.20	Aufpreis für Querneigung	Sovrapprezzo per ponte inclinato trasversalmente	Der Aufpreis wird jeweils auf das gesamte betroffene Stützweitenfeld angewandt. / Für jede beliebige Querneigung über 3 %.	Il sovrapprezzo verrà applicato sull'intera campata interessata. / Per qualunque pendenza trasversale oltre il 3 %.	kg	kg	0,16
63.50	ANHEBEN VON BRÜCKENTRAGWERKEN	SOLLEVAMENTO DI IMPALCATI DI PONTI	ANHEBEN VON BRÜCKENTRAGWERKEN	SOLLEVAMENTO DI IMPALCATI DI PONTI
63.50.05	Anheben von Brückenkopf von Tragwerken an Brücken und Viadukten	Sollevamento di testate di impalcati di ponti e viadotti	Anheben von Brückenkopf von Tragwerken an Brücken und Viadukten von unten her zum Ersetzen bzw. Unterfüttern und Verankern von Auflagern von Brücken, Richten der Trägerauflager, Erneuerung der Auflagerquader bzw. Stützpunkte. Anheben mit Hilfe von hydraulischen Winden, die einfach auf den ebenen Flächen des Pfeilers oder des Widerlagers oder aber des Gerberstuhls sowie unter die Träger oder Querträger plaziert werden oder aber an Bauhilfskonstruktionen zur Abstützung angebracht werden, an denen die Winden, sofern dies im Projekt vorgesehen ist, mit Hilfe von Verschraubungen befestigt werden müssen. Die Gesamtheit der vom Projekt vorgesehenen oder vom Bauleiter festgelegten Winden muss über eine Steuerungszentrale mit differenzierten Drücke und konstantem Volumenverhältnis gesteuert werden, um ein starres Anheben des ganzen Kopfstücks eines Trägers oder von zwei Kopfstücken zweier benachbarter Träger zu ermöglichen, ohne Biege- bzw. Torsionsbeanspruchungen in die Konstruktionen einzuleiten. / Darüber hinaus erfolgt eine zusätzliche, konstante Kontrolle des Hebevorgangs mit Hilfe zentesimaler Messwertgeber mit Fernerfassung an einem Digitalgerät, das sich am Bedienstand der Steuerzentrale befindet. Im Preis enthalten und vergütet sind: Das Anheben der Brückenfahrbahn oder der Brückenfahrbahnen, der Aufwand für die vorherige Überprüfung auf das Vorhandensein eventueller Reibungsflächen zu den benachbarten Konstruktionen an den anzuhebenden Trägern sowie die vorsorgliche Beseitigung derartiger Hindernisse, die statische Überprüfung des Hebesystems und der anzuhebenden Konstruktion in der vorübergehenden Situation während der gesamten Ausführungsdauer der Arbeiten, die Entfernung der vorhandenen Brückenauflager und deren Abtransport in die Lager des Unternehmens, sofern sie nicht wiederverwendet werden; die Lagerung derselben am Einsatzort und der anschließende, erneute Einbau, sofern sie wiederverwendet werden; die Anmietung der Hebeausrüstung für die Kopfstücke; die Anmietung der Steuerzentrale, der Messwertgeber und aller weiteren Kontrollinstrumente für die Hebevorgänge, die auch bei ggf. verlangsamtem oder begrenztem Verkehr durchgeführt werden können; der Aufwand, die Brückenfahrbahnen während der gesamten Zeit in angehobenem Zustand halten, die zur Durchführung aller Arbeiten wie Ersatz, Unterfütterung, Verankerung der Auflager und Berichtigung oder Erneuerung der Auflagerflächen erforderlich ist; das anschließende, starre Absenken der Kopfstücke der Brückenfahrbahn; alle Aufwendungen für die Anmietung, die Montage, die Instandhaltung und den Abbau der Gerüste bzw. für die Anmietung und die Instandhaltung selbsttätig fahrende Gerätschaften, die erforderlich sind, um den Arbeitsplatz zu erreichen und die Arbeiten selbst auszuführen. / Im Preis enthalten und vergütet sind auch alle Aufwendungen, die sich aus der Notwendigkeit ergeben, den Arbeitsplatz zu erreichen und die Arbeiten selbst auf Gerüsten, Laufbühnen oder selbsttätig fahrenden Gerätschaften, für jede angehobene Tonne Dauerlast.	Sollevamento dal basso di testate di impalcati di ponti e viadotti per sostituzione e/o spessorazione ed ancoraggio di apparecchi di appoggio, rettifica dell'appoggio delle travi, rifacimento di pulvini c/o baggioli. Sollevamento mediante martinetti idraulici posti semplicemente sui piani di pila o di spalla o di sedia Gerber e sotto le travi o i traversi, oppure posti su strutture provvisorie di sostegno alle quali, se previsto in progetto martinetti dovranno essere vincolati mediante bulloni. L'insieme dei martinetti previsto in progetto o stabilito dal Direttore dei Lavori dovrà essere comandato da una centralina a pressioni differenziate e rapporto volumetrico costante per assicurare un sollevamento rigido di tutta la testata di una travata o delle due testate di due travate contigue, senza indurre sollecitazioni flesso-torsionali nelle strutture, con costante ulteriore controllo del sollevamento mediante trasduttori di misura centesimale con lettura a distanza su apparecchio digitale posto presso il posto di comando della centralina. / Compresi e compensati nel prezzo: il sollevamento dell’ impalcato o degli impalcati, l’onere per la verifica preventiva della presenza di eventuali superfici di attrito con le strutture contigue alle travate da sollevare e l'eliminazione preventiva di tali impedimenti, la verifica statica del sistema di sollevamento e della struttura da sollevare nella situazione transitoria durante tutto il periodo di esecuzione dei lavori, la rimozione degli apparecchi d'appoggio esistenti ed il loro trasporto nei magazzini della Società ove non siano reimpiegati; il deposito a piè d'opera degli stessi e il successivo riposizionamento qualora essi vengano reimpiegati; il nolo dell'attrezzatura di sollevamento delle testate; il nolo della centralina di comando, dei trasduttori e di ogni altro strumento di controllo delle operazioni di sollevamento che potranno essere eseguite anche in presenza di traffico eventualmente rallentato e limitato; l'onere per mantenere sollevati gli impalcati durante il tempo occorrente per eseguire i lavori di sostituzione, spessorazione, ancoraggio degli appoggi e rettifica o rifacimento dei piani di appoggio; il successivo abbassamento rigido delle testate dell'impalcato; tutti gli oneri par il nolo, il montaggio, la manutenzione e lo smontaggio dei ponteggi e/o il nolo e la manutenzione dell'attrezzatura mobile autocarrata necessari per accedere al posto di lavoro e per eseguire il lavoro stesso. / Nel prezzo sono anche compresi e compensati tutti gli oneri derivanti dalla necessità di accedere al posto di lavoro e di eseguire i lavori stessi operando su ponteggi o su attrezzì mobile autocarrata, per ogni tonnellata di carico permanente sollevato.
63.50.05.01	bis 40 mm	fino a 40 mm	bis 40 mm	fino a 40 mm	t	t
63.50.05.02	für jeden mm über die ersten 40 mm	per ogni mm oltre i primi 40 mm	für jeden mm über die ersten 40 mm	per ogni mm oltre i primi 40 mm	t	t
63.80	ZUSATZARBEITEN	LAVORI ACCESSORI	ZUSATZARBEITEN / Die Unterkategorie 63.80. enthält folgende Hauptpositionen: / 63.80.05.00 Industriell gefertigte Lager für Straßenbrücken / 63.80.10.00 Industriell gefertigte Brückenübergänge für Straßenbrücken	LAVORI ACCESSORI / La sottocategoria 63.80. comprende le seguenti voci principali: / 63.80.05.00 Appoggi industriali per ponti stradali / 63.80.10.00 Giunti industriali per ponti stradali
63.80.05	INDUSTRIELL GEFERTIGTE LAGER FÜR STRASSENBRÜCKEN	APPOGGI INDUSTRIALI PER PONTI STRADALI	INDUSTRIELL GEFERTIGTE LAGER FÜR STRASSENBRÜCKEN / Liefern und einbauen von industriell gefertigten Lagern für Straßenbrücken, aus spezialisiertem Betrieb stammend. / Der AN muß auf eigene Initiative und zu seinen Lasten die Dokumentation über die statische und funktionelle Eignung vorlegen. / Das Lager muß derart konzipiert sein, daß Korrosion, sei es durch Wasserstau als auch durch elektrolytische Vorgänge, vermieden wird. / Alle Materialien die einer Korrosion unterliegen, müssen feuerverzinkt s >= 50 Mikron oder mit epoxydischem Grundanstrich s >= 30 Mikron und epoxydischem Deckanstrich s >= 30 Mikron, Farbe nach Wahl des AG, versehen sein. / Im Einheitspreis sind alle Aufwendungen für die provisorische und definitive Montage des Lagers auf der Auflagerbank enthalten, inbegriffen evtl. notwendige Mörtelbetten oder Vergußarbeiten, die ausschließlich nach geometrisch definierten und für sämtliche Lager einheitlichen Formen ausgeführt werden dürfen und die Oberflächenstruktur S4a oder S4b aufweisen müssen.	APPOGGI INDUSTRIALI PER PONTI STRADALI / Fornitura e posa in opera di appoggi, di produzione industriale specializzata, per ponti stradali. / L'appaltatore deve produrre di sua iniziativa ed a suo carico la documentazione di idoneità statica e funzionale del prodotto proposto. / L'apparecchio d'appoggio deve essere studiato in modo da evitare la corrosione sia per ristagni d'acqua, sia per azione elettrolitica. / Tutti i materiali soggetti a corrosione devono essere zincati a caldo s >= 50 micron, o protetti con primer epossidico s >= 30 micron e mano di smalto epossidico di finitura s >= 30 micron, del colore a scelta del committente. / Nel prezzo unitario sono compresi gli oneri di fissaggio provvisorio e definitivo dell'apparecchio d'appoggio sul pulvino, compresi eventuali getti e tamponamenti, con malta cementizia di idonea resistenza, eseguiti esclusivamente con forme geometriche ben definite, eguali per ogni appoggio, e con superfici della struttura S4a o S4b.
63.80.05.20	Feste, Elastomer-Topflager	Appoggi fissi ad elastomero incapsulato	Feste, Elastomer-Topflager, bestehend aus Walz- oder Gußstahlbasis und -oberteil, Kontaktflächen in rostfreiem Stahl AISI 316, PTFE-beschichtet und eingekapseltem Neoprenbett. / Als Traglast ist die vertikale Betriebslast definiert.	Apparecchi d'appoggio fisso costituiti da base ed elemento superiore in acciaio laminato o fuso, piastre di contatto in acciaio inossidabile AISI 316, coppie di scorrimento in politetrafluoretilene (PTFE) e strato di policloroprene (neoprene) incapsulato. / Per portata è definita quella verticale di esercizio.
63.80.05.20.A	Traglast bis 500 kN	portata fino a 500 kN	Traglast bis 500 kN	portata fino a 500 kN	Nr	nr	902,76
63.80.05.20.B	Traglast über 500 kN bis 1000 kN	portata oltre 500 kN fino a 1000 kN	Traglast über 500 kN bis 1000 kN	portata oltre 500 kN fino a 1000 kN	Nr	nr	1.378,79
63.80.05.20.C	Traglast über 1000 kN bis 1500 kN	portata oltre 1000 kN e fino a 1500 kN	Traglast über 1000 kN bis 1500 kN	portata oltre 1000 kN e fino a 1500 kN	Nr	nr	2.036,76
63.80.05.20.D	Traglast über 1500 kN bis 2000 kN	portata oltre 1500 kN e fino a 2000 kN	Traglast über 1500 kN bis 2000 kN	portata oltre 1500 kN e fino a 2000 kN	Nr	nr	2.232,73
63.80.05.20.E	Traglast über 2000 kN bis 2500 kN	portata oltre 2000 kN e fino a 2500 kN	Traglast über 2000 kN bis 2500 kN	portata oltre 2000 kN e fino a 2500 kN	Nr	nr	2.849,55
63.80.05.20.F	Traglast über 2500 kN bis 3000 kN	portata oltre 2500 kN e fino a 3000 kN	Traglast über 2500 kN bis 3000 kN	portata oltre 2500 kN e fino a 3000 kN	Nr	nr	3.039,03
63.80.05.20.G	Traglast über 3000 kN bis 3500 kN	portata oltre 3000 kN e fino a 3500 kN	Traglast über 3000 kN bis 3500 kN	portata oltre 3000 kN e fino a 3500 kN	Nr	nr	3.451,65
63.80.05.21	Einseitig bewegliche, Elastomer-Topflager	Appoggi mobili, unidirezionali, ad elastomero incapsulato	Einseitig bewegliche, Elastomer-Topflager, bestehend aus Walz- oder Gußstahlbasis und -oberteil, Gleitflächen in rostfreiem Stahl AISI 316 PTFE-beschichtet und eingekapseltem Neoprenbett. / Als Traglast ist die vertikale Betriebslast definiert. / Als Bewegungsmaß "s1" ist die größte, im Betriebszustand zulässige, horizontale Verschiebung in mm definiert.	Apparecchi d'appoggio mobile, unidirezionale, costituiti da base ed elemento superiore in acciaio laminato o fuso, piastre di scorrimento in acciaio inossidabile AISI 316, coppie di scorrimento in politetrafluoretilene (PTFE) e strato di policloroprene (neoprene) incapsulato. / Per portata è definita quella verticale di esercizio. / Per scorrimento "s1" è definita la massima deformazione orizzontale longitudinale in mm, ammessa sotto esercizio.
63.80.05.21.A	Traglast bis 500 kN s1 = 50 mm	portata fino a 500 kN s1 = 50 mm	Traglast bis 500 kN s1 = 50 mm	portata fino a 500 kN s1 = 50 mm	Nr	nr	1.307,75
63.80.05.21.B	Traglast über 500 kN bis 1000 kN s1 = 50 mm	portata oltre 500 kN fino a 1000 kN s1 = 50 mm	Traglast über 500 kN bis 1000 kN s1 = 50 mm	portata oltre 500 kN fino a 1000 kN s1 = 50 mm	Nr	nr	2.050,54
63.80.05.21.C	Traglast über 1000 kN bis 1500 kN s1 = 50 mm	portata oltre 1000 kN e fino a 1500 kN s1 = 50 mm	Traglast über 1000 kN bis 1500 kN s1 = 50 mm	portata oltre 1000 kN e fino a 1500 kN s1 = 50 mm	Nr	nr	2.877,81
63.80.05.21.D	Traglast über 1500 kN bis 2000 kN s1 = 50 mm	portata oltre 1500 kN e fino a 2000 kN s1 = 50 mm	Traglast über 1500 kN bis 2000 kN s1 = 50 mm	portata oltre 1500 kN e fino a 2000 kN s1 = 50 mm	Nr	nr	3.208,73
63.80.05.21.E	Traglast über 2000 kN bis 2500 kN s1 = 50 mm	portata oltre 2000 kN e fino a 2500 kN s1 = 50 mm	Traglast über 2000 kN bis 2500 kN s1 = 50 mm	portata oltre 2000 kN e fino a 2500 kN s1 = 50 mm	Nr	nr	3.909,58
63.80.05.21.F	Traglast über 2500 kN bis 3000 kN s1 = 50 mm	portata oltre 2500 kN e fino a 3000 kN s1 = 50 mm	Traglast über 2500 kN bis 3000 kN s1 = 50 mm	portata oltre 2500 kN e fino a 3000 kN s1 = 50 mm	Nr	nr	4.290,06
63.80.05.21.G	Traglast über 3000 kN bis 3500 kN s1 = 50 mm	portata oltre 3000 kN e fino a 3500 kN s1 = 50 mm	Traglast über 3000 kN bis 3500 kN s1 = 50 mm	portata oltre 3000 kN e fino a 3500 kN s1 = 50 mm	Nr	nr	4.983,17
63.80.05.22	Zweiseitig bewegliche, Elastomer-Topflager	Appoggi mobili, bidirezionali, ad elastomero incapsulato	Zweiseitig bewegliche, Elastomer-Topflager, bestehend aus Walz- oder Gußstahlbasis und -oberteil, Gleitflächen in rostfreiem Stahl AISI 316 PTFE-beschichtet und eingekapseltem Neoprenbett. / Als Traglast ist die vertikale Betriebslast definiert. / Als Bewegungsmaß "s1" ist die größte, im Betriebszustand zulässige, horizontale Längsverschiebung und als s2 die entsprechende Querverschiebung in mm definiert.	Apparecchi d'appoggio mobile, bidirezionale, costituiti da base ed elemento superiore in acciaio laminato o fuso, piastre di scorrimento in acciaio inossidabile AISI 316, coppie di scorrimento in politetrafluoretilene (PTFE) e strato di policloroprene (neoprene) incapsulato. / Per portata è definita quella verticale di esercizio. / Per scorrimento "s1" è definita la massima deformazione orizzontale longitudinale, per "s2" quella trasversale, in mm, ammesse sotto esercizio.
63.80.05.22.A	Traglast bis 500 kN s1/s2 = 50/20 mm	portata fino a 500 kN s1/s2 = 50/20 mm	Traglast bis 500 kN s1/s2 = 50/20 mm	portata fino a 500 kN s1/s2 = 50/20 mm	Nr	nr	1.326,50
63.80.05.22.B	Traglast über 500 kN bis 1000 kN s1/s2 = 50/20 mm	portata oltre 500 kN fino a 1000 kN s1/s2 = 50/20 mm	Traglast über 500 kN bis 1000 kN s1/s2 = 50/20 mm	portata oltre 500 kN fino a 1000 kN s1/s2 = 50/20 mm	Nr	nr	2.147,68
63.80.05.22.C	Traglast über 1000 kN bis 1500 kN s1/s2 = 50/20 mm	portata oltre 1000 kN e fino a 1500 kN s1/s2 = 50/20 mm	Traglast über 1000 kN bis 1500 kN s1/s2 = 50/20 mm	portata oltre 1000 kN e fino a 1500 kN s1/s2 = 50/20 mm	Nr	nr	2.602,68
63.80.05.22.D	Traglast über 1500 kN bis 2000 kN s1/s2 = 50/20 mm	portata oltre 1500 kN e fino a 2000 kN s1/s2 = 50/20 mm	Traglast über 1500 kN bis 2000 kN s1/s2 = 50/20 mm	portata oltre 1500 kN e fino a 2000 kN s1/s2 = 50/20 mm	Nr	nr	2.960,84
63.80.05.22.E	Traglast über 2000 kN bis 2500 kN s1/s2 = 50/20 mm	portata oltre 2000 kN e fino a 2500 kN s1/s2 = 50/20 mm	Traglast über 2000 kN bis 2500 kN s1/s2 = 50/20 mm	portata oltre 2000 kN e fino a 2500 kN s1/s2 = 50/20 mm	Nr	nr	3.654,90
63.80.05.22.F	Traglast über 2500 kN bis 3000 kN s1/s2 = 50/20 mm	portata oltre 2500 kN e fino a 3000 kN s1/s2 = 50/20 mm	Traglast über 2500 kN bis 3000 kN s1/s2 = 50/20 mm	portata oltre 2500 kN e fino a 3000 kN s1/s2 = 50/20 mm	Nr	nr	3.881,70
63.80.05.22.G	Traglast über 3000 kN bis 3500 kN s1/s2 = 50/20 mm	portata oltre 3000 kN e fino a 3500 kN s1/s2 = 50/20 mm	Traglast über 3000 kN bis 3500 kN s1/s2 = 50/20 mm	portata oltre 3000 kN e fino a 3500 kN s1/s2 = 50/20 mm	Nr	nr	4.499,53
63.80.10	INDUSTRIELL GEFERTIGTE BRÜCKENÜBERGÄNGE FÜR STRASSENBRÜCKEN	GIUNTI INDUSTRIALI PER PONTI STRADALI	INDUSTRIELL GEFERTIGTE BRÜCKENÜBERGÄNGE FÜR STRASSENBRÜCKEN / Liefern und einbauen von industriell gefertigten Brückenübergängen (Bewegungs- und Abdichtungsübergänge) für Straßenbrücken, aus spezialisiertem Betrieb stammend. / Der AN muß auf eigene Initiative und zu seinen Lasten die Dokumentation über die statische und funktionelle Eignung sowie ein Muster von mindestens 50 cm Länge jenes Produktes vorlegen, welches er zu verwenden vorschlägt. / Im Einheitspreis sind alle Aufwendungen für die provisorische und definitive Montage sowie, wenn notwendig für eine zusätzliche, nachträgliche Höhenregulierung innerhalb der Gewährleistungsfrist enthalten. / Der AN muß auf eigene Kosten, an Ort und Stelle, die genauen Maße aufnehmen und er muß dem AN der Baumeister- bzw. Stahlbetonarbeiten rechtzeitig die genauen Abmessungen für evtl. notwendige Aussparungen, Absätze usw. liefern, um eine nachträgliche Montage ohne Abbrüche und Aufmörtelungsarbeiten zu ermöglichen.	GIUNTI INDUSTRIALI PER PONTI STRADALI / Fornitura e posa in opera di giunti di dilatazione e di impermeabilizzazione, di produzione industriale specializzata, per ponti stradali. / L'appaltatore deve produrre di sua iniziativa ed a suo carico la documentazione di idoneità statica e funzionale, nonchè un campione di almeno 50 cm di lunghezza, del prodotto da lui proposto. / Nel prezzo unitario sono compresi anche gli oneri di fissaggio provvisorio e definitivo dei giunti nonchè, se necessario, una successiva regolazione in quota degli stessi, entro il periodo di garanzia. / E` a carico dell'appaltatore l'onere di prendere le misure precise sul posto e quello di fornire in tempo utile all'appaltatore delle opere murarie e di c.a. le misure precise di eventuali scassi, riseghe ecc., necessari per la successiva installazione del giunto, senza dover ricorrere a demolizioni, sottomurazioni od altro.
63.80.10.20	Abdichtungsübergänge aus Gewebe	Giunto di impermeabilizzazione in tessuto	Abdichtungsübergang aus unverrottbarem Gewebe, mit Epoxydkleber auf einer Breite von mindestens 100 mm an der Fahrbahnplatte und/oder an der Schottermauer befestigt, mit einer Omega-förmigen Falte im zu überbrückendem Fugenbereich. / Der Mittelbereich des Gewebestreifens muß mit einer aufvulkanisierten, höchst alterungsbeständigen Elastomerschicht, beschichtet sein. / Im beschichteten Bereich muß die Mindeststärke s >= 3 mm betragen. / Es wird die Länge des endgültig eingebauten Gewebestreifens gemessen und vergütet.	Giunto di impermeabilizzazione costituito da striscia di tessuto imputrescibile incollato con resina epossidica alle solette e/o al paraghiaia, per una larghezza di almeno 100 mm, con piega a forma di omega, nell'interspazio da superare. / La parte centrale del tessuto deve essere rivestita da uno strato di elastomero ad altissima resistenza all'invecchiamento, applicato a caldo mediante vulcanizzazione. / Lo spessore minimo nella parte rivestita dev'essere s >= 3 mm. / Verrà misurata e compensata la lunghezza della striscia di tessuto posta definitivamente in opera.	m	m	112,21
63.80.10.25	Bewegungsübergang aus bewehrtem Gummi	Giunto di dilatazione in gomma armata	Bewegungsübergang, bestehend aus austauschbaren, bewehrten Gummielementen mit Stufenfalzverbindung, bündig mit der Belagsoberfläche verlegt, Montage mittels Regulierungshülsen, auf bereits fertiger oder im Bau befindlicher Fahrbahnplatte/Schottermauer. / Der Übergang muß perfekte Wasserdichtheit gewährleisten z.B. durch einen unterhalb liegenden gummierten oder plastifizierten Gewebestreifen und er muß mit einem effizienten Drainage- und Entwässerungssystem, auch für das von der Belagsauflagefläche stammende Sickerwasser, ausgestattet sein. / Das System muß einen raschen Austausch der einzelnen Elemente sowie eine rasche Höhenanpassung ermöglichen und es muß den funktionellen Anforderungen, den Straßenlasten und den klimatischen Anforderungen des Verwendungsortes entsprechen. / Als Bewegungsmaß "s" ist die größte, im Betriebszustand zulässige, horizontale Verschiebung definiert. / Es wird die Länge des endgültig eingebauten Bewegungsüberganges gemessen und verrechnet.	Giunto di dilatazione costituito da moduli intercambiabili in gomma armata a livello di pavimentazione, con giunti ad incastro; sistema di ancoraggio con dime di posizionamento, su soletta paraghiaia già eseguita od in fase di getto. / Il giunto deve garantire la perfetta impermeabilità, p.es. tramite una scossalina sottostante in tessuto gommato o plastificato, e deve essere dotato di efficace sistema di drenaggio e convogliamento verso l'esterno delle acque di infiltrazione, anche di quelle provenienti dal piano di posa della pavimentazione. / Il sistema deve permettere una rapida sostituzione dei singoli elementi, nonchè una loro rapida rimessa in quota. / Il sistema deve inoltre essere adatto alle esigenze funzionali, ai carichi stradali, ed alle caratteristiche climatiche del luogo di impiego. / Con "s" è definita la massima deformazione orizzontale in mm, ammessa sotto esercizio. / Verrà misurata e compensata la lunghezza di giunto posto definitivamente in opera.
63.80.10.25.A	s bis 30 mm	per s fino a 30 mm	s bis 30 mm	per s fino a 30 mm	m	m	778,66
63.80.10.25.B	s über 30 mm bis 50 mm	per s oltre 30 mm e fino a 50 mm	s über 30 mm bis 50 mm	per s oltre 30 mm e fino a 50 mm	m	m	1.000,75
63.90	AUFPREISE	SOVRAPPREZZI	AUFPREISE	SOVRAPPREZZI
63.90.05	KORROSIONSSCHUTZ	PROTEZIONI ANTICORROSIVE	KORROSIONSSCHUTZ / Im Regelfalle gilt auch beim Korrosionsschutz dieselbe Unterscheidung zwischen Vollwand- und Fachwerkstrukturen, die für die Vergütung der Struktur selbst getroffen wurde. / Wenn dienachfolgenden Positionen als autonome Leistungen vorgesehen sind, gilt für die Einstufung als Fachwerkstruktur das Kriterium, daß es sich um ein aufgelöstes System handelt, bei dem die einzelnen Komponenten nur auf Druck und Zug arbeiten und wegen des Fehlens eines Vollwandsteges kein Biegemoment aufnehmen.	PROTEZIONI ANTICORROSIVE / Di regola il criterio per la differenziazione tra strutture piene e strutture reticolari, fatta nell'applicazione del rispettivo prezzo unitario per la struttura stessa, vale anche per le protezioni anticorrosive. / Se queste voci vengono applicate come prestazioni autonome, vale il criterio che per struttura reticolare è definita una struttura articolata, a traliccio, dove i singole componenti lavorano esclusivamente a compressione ed a trazione, e, per la mancanza di un'anima staticamente collaborante, non sono in grado di assorbire i momenti flettenti.
63.90.05.05	Feuerverzinkung von Vollwandstrukturen	Zincatura a caldo per strutture a travi piene	Aufpreis für Korrosionsschutz von Vollwandstrukturen durch Feuerverzinkung. / Der Einheitspreis wird als Aufpreis zum Gewicht des zu behandelnden Bauteiles vergütet. / Als "s" ist die fertige Schichtstärke des Zinkfilmes definiert.	Sovrapprezzo per trattamento anticorrosivo di strutture a travi piene mediante zincatura a caldo. / Il prezzo verrà applicato come sovrapprezzo al peso della struttura da trattare. / Con "s" è definito lo spessore finito dello strato di zinco.
63.90.05.05.A	s = 30 Mikron (µ) (ländliches Gebiet)	s = 30 micron (µ) (ambiente rurale)	s = 30 Mikron (µ) (ländliches Gebiet)	s = 30 micron (µ) (ambiente rurale)	kg	kg	0,52
63.90.05.05.B	s = 40 Mikron (µ) (ländlich/städtisches Gebiet)	s = 40 micron (µ) (ambiente rurale/urbano)	s = 40 Mikron (µ) (ländlich/städtisches Gebiet)	s = 40 micron (µ) (ambiente rurale/urbano)	kg	kg	0,52
63.90.05.05.C	s = 50 Mikron (µ) (städtisches Gebiet)	s = 50 micron (µ) (ambiente urbano)	s = 50 Mikron (µ) (städtisches Gebiet)	s = 50 micron (µ) (ambiente urbano)	kg	kg	0,55
63.90.05.05.D	s = 60 Mikron (µ) (städtisches Gebiet)	s = 60 micron (µ) (ambiente urbano)	s = 60 Mikron (µ) (städtisches Gebiet)	s = 60 micron (µ) (ambiente urbano)	kg	kg	0,55
63.90.05.05.E	s = 70 Mikron (µ) (städtisch/industrielles Gebiet)	s = 70 micron (µ) (ambiente urbano/industriale)	s = 70 Mikron (µ) (städtisch/industrielles Gebiet)	s = 70 micron (µ) (ambiente urbano/industriale)	kg	kg	0,67
63.90.05.05.F	s = 80 Mikron (µ) (industrielles Gebiet)	s = 80 micron (µ) (ambiente industriale)	s = 80 Mikron (µ) (industrielles Gebiet)	s = 80 micron (µ) (ambiente industriale)	kg	kg	0,68
63.90.05.10	Feuerverzinkung von Fachwerkstrukturen	Zincatura a caldo per strutture reticolari	Aufpreis für Korrosionsschutz von Fachwerkstrukturen durch Feuerverzinkung. / Der Einheitspreis wird als Aufpreis zum Gewicht des zu behandelnden Bauteiles vergütet. / Als "s" ist die fertige Schichtstärke des Zinkfilmes definiert.	Sovrapprezzo per trattamento anticorrosivo di strutture reticolari mediante zincatura a caldo. / Il prezzo verrà applicato come sovrapprezzo al peso della struttura da trattare. / Con "s" è definito lo spessore finito dello strato di zinco.
63.90.05.10.A	s = 30 Mikron (µ) (ländliches Gebiet)	s = 30 micron (µ) (ambiente rurale)	s = 30 Mikron (µ) (ländliches Gebiet)	s = 30 micron (µ) (ambiente rurale)	kg	kg	0,60
63.90.05.10.B	s = 40 Mikron (µ) (ländlich/städtisches Gebiet)	s = 40 micron (µ) (ambiente rurale/urbano)	s = 40 Mikron (µ) (ländlich/städtisches Gebiet)	s = 40 micron (µ) (ambiente rurale/urbano)	kg	kg	0,60
63.90.05.10.C	s = 50 Mikron (µ) (städtisches Gebiet)	s = 50 micron (µ) (ambiente urbano)	s = 50 Mikron (µ) (städtisches Gebiet)	s = 50 micron (µ) (ambiente urbano)	kg	kg	0,67
67	PUTZE, ESTRICHE, INDUSTRIEBÖDEN	INTONACI, MASSETTI, PAVIMENTI INDUSTRIALI	PUTZE, ESTRICHE, INDUSTRIEBÖDEN / Die Kategorie 67. beinhaltet folgende Unterkategorien: / 67.05.00.00 Putze / 67.10.00.00 Estriche, Industrieböden	INTONACI, MASSETTI, PAVIMENTI INDUSTRIALI / La categoria 67. comprende le seguenti sottocategorie: / 67.05.00.00 Intonaci / 67.10.00.00 Massetti, pavimenti industriali
67.05	PUTZE	INTONACI	PUTZE / Die nachstehende Einheitspreise beziehen sich auf die Ausführung von Putzen auf Oberflächen jedwelcher Form und Neigung, inbegriffen sämtliche Lieferungen und Gerüste bis zu einer Höhe von 3,50m über einer möglichen Auflage.	INTONACI / I seguenti prezzi unitari si riferiscono all'esecuzione di intonaci su superfici di qualunque forma ed inclinazione, comprese tutte le forniture ed i ponteggi fino ad un livello di 3,50m sopra il piano di appoggio.
67.05.05	ZEMENTPUTZE	INTONACI DI CEMENTO	ZEMENTPUTZE	INTONACI DI CEMENTO
67.05.05.01	Spritzbewurf mit Zementmörtel, Mindestfestigkeitsklasse M10	Rinzaffo in malta di cemento, classe di resistenza minima M10	Spritzbewurf mit Zementmörtel, Mindestfestigkeitsklasse M10. Für den Spritzbewurf darf nur grobkörniger Sand von 0 bis 7 mm verwendet werden, der Putzgrund muss deckend überzogen werden. Inbegriffen ist das Vorhalten der Gerüste.	Rinzaffo in malta di cemento, classe di resistenza minima M10. Il rinzaffo dovrà essere confezionato con sabbia grossa dello spessore da 0 a 7 mm e dovrà ricoprire complessivamente la superficie da intonacare. E` compreso l'onere dei ponteggi.	m²	m²	4,25
67.05.05.02	Grobputz, Stärke 1,5 bis 2,0cm	Intonaco grezzo spessore da 1,5 a 2,0cm	Grobputz auf Innenwänden und Innendecken, Dicke von 1,5 bis 2,0 cm in zwei Putzlagen nach der mittels Putzleisten hergestellten Solllage auftragen und mit Reibbrett abreiben. Inbegriffen sind die Gerüste für Raumhöhen bis zu 3,50m:	Intonaco grezzo su pareti e soffitti interni, spessore da 1,5 a 2,0 cm applicato a due mani con l'obbligo della predisposizione di fasce di guida e tirato a frattazzo. Sono compresi i ponteggi fino a 3,50m di altezza dei locali:
67.05.05.02.A	erste Lage aus Zementspritzbewurf und zweite Lage aus Weißkalkmörtel	primo strato con malta di cemento (rinzaffo) e secondo strato con malta di calce idrata	erste Lage aus Zementspritzbewurf mit einer Mindestfestigkeitsklasse M10 und zweite Lage aus Weißkalkmörtel (Baukalk) mit einer Mindestdruckfestigkeit 1N/mm2.	primo strato con malta di cemento (rinzaffo) con una classe di resistenza minima M10 e secondo strato con malta di calce idrata con una resistenza a compressione minima 1N/mm2.	m²	m²	16,08
67.05.05.02.B	erste Lage aus Zementspritzbewurf und zweite Lage aus Kalkzementmörtel	primo strato con malta di cemento (rinzaffo) e secondo strato con malta bastarda	erste Lage aus Zementspritzbewurf mit einer Mindestfestigkeitsklasse M10 und zweite Lage aus Kalkzementmörtel aus hydraulischem Kalk und Zement mit einer Mindestfestigkeitsklasse M2,5.	primo strato con malta di cemento (rinzaffo) con una classe di resistenza minima M10 e secondo strato con malta bastarda di calce idraulica e cemento con una classe di resistenza minima M2,5.	m²	m²	16,14
67.05.05.02.C	erste Lage aus Zementspritzbewurf und zweite Lage aus hydraulischem Kalkmörtel	primo strato con malta di cemento (rinzaffo) e secondo strato con malta eminentemente idraulica	erste Lage aus Zementspritzbewurf mit einer Mindestfestigkeitsklasse M10 und zweite Lage aus hochhydraulischem Kalkmörtel mit einer Mindestfestigkeitsklasse M2,5.	primo strato con malta di cemento (rinzaffo) con una classe di resistenza minima M10 e secondo strato con malta eminentemente idraulica con una classe di resistenza minima M2,5.	m²	m²	16,58
67.05.05.03	Dünnschicht-Oberputz	Strato di finitura	Dünnschicht-Oberputz auf Außenwänden, Dicke 0,2 bis 0,5 cm, aus Kalkzementmörtel mit feinerem und gröberem Korn mit einer Mindestfestigkeitsklasse M2,5 auf vorhandenen Unterputz (im Preis nicht inbegriffen) auftragen. Inbegriffen ist das Vorhalten der Gerüste:	Strato di finitura su pareti esterne, spessore da 0,2 fino a 0,5 cm, in malta bastarda e graniglia con una classe di resistenza minima M2,5 e applicato su sottofondo preesistente (escluso dal prezzo). E' compreso l'onere dei ponteggi:
67.05.05.03.A	mit Reibbrett verrieben	rifinitura a frattazzo	Oberfläche verreiben	superficie a frattazzo	m²	m²	5,84
67.05.05.03.B	Besenspritzputz	superf. grumosa	Besenspritzputz (Mörtelüberzug mit feinster Körnung - leicht gerauhte Fläche)	superficie grumosa data a spruzzo (tipo terralba)	m²	m²	5,60
67.05.05.03.C	Kellenspritzputz	superf. scabra	Kellenspritzputz (mit Kellenspitze anwerfen), Sandkorn: 3-5 mm	superficie scabra data a cazzuola, sabbia 3-5 mm	m²	m²	5,90
67.05.05.03.D	Scheibenputz	superficie grattata	Scheibenputz (Mörtel mit Feinkieszusatz mit Holzscheibe waagrecht, senkrecht oder kreisrund verscheiben; Sandkorn: 2-3 mm)	superficie grattata (malta con aggiunta di sabbia del diametro da 2-3 mm, grattato ottenuto passando ripetutamente il frattazzo in senso verticale, orizzontale o circolare)	m²	m²	5,90
67.10	ESTRICHE, INDUSTRIEBÖDEN	MASSETTI, PAVIMENTI INDUSTRIALI	ESTRICHE, INDUSTRIEBÖDEN / Die Einheitspreise beziehen sich auf die Ausführung von Estrichen, Unterböden und Industrieböden auf Flächen jedwelcher Form und Neigung. / Im Einheitspreis sind sämtliche Lieferungen mit Ausnahme einer evtl. Stahlbewehrung, die separat vergütet wird, inbegriffen. / Im Einheitspreis inbegriffen sind auch die größeren Aufwendungen für die Herstellung von Oberflächengefälle, sowie für die Herstellung von einfachen Dehnfugen.	MASSETTI, PAVIMENTI INDUSTRIALI / I prezzi unitari si riferiscono all'esecuzione di massetti, sottopavimenti e pavimenti industriali su superfici di qualunque forma ed inclinazione. / Nel prezzo unitario sono comprese tutte le forniture ad eccezione di un'eventuale armatura metallica che verrà compensata a parte. / Sono pure compresi i maggiori oneri per l'esecuzione delle pendenze superficiali eventualmente richieste, nonchè dell'esecuzione di giunti semplici di dilatazione.
67.10.05	ESTRICHE, UNTERBÖDEN, INDUSTRIEBÖDEN	MASSETTI, SOTTOPAVIMENTI, PAVIMENTI INDUSTRIALI	ESTRICHE, UNTERBÖDEN, INDUSTRIEBÖDEN	MASSETTI, SOTTOPAVIMENTI, PAVIMENTI INDUSTRIALI
67.10.05.05	Estrich mit einer Mindestfestigkeitsklasse von C16	Massetti con una classe di resistenza minima di C16	Estrich mit einer Mindestfestigkeitsklasse von C16, Oberflächenbehandlung mit Reibbrett	Massetti con una classe di resistenza minima di C16, rifinitura a frattazzo lungo
67.10.05.05.A	konstante Stärke s = 5 cm	spessore costante s = 5 cm	konstante Stärke s = 5 cm	spessore costante s = 5 cm	m²	m²	14,99
67.10.05.05.B	konstante Stärke, für jeden cm über 5 cm	spessore costante, per ogni cm oltre 5 cm	konstante Stärke, für jeden cm über 5 cm	spessore costante, per ogni cm oltre 5 cm	m²	m²	1,90
67.10.05.05.C	variable Stärke (Gefälle)	spessore variabile (pendenza)	variable Stärke (Gefälle)	spessore variabile (pendenza)	m³	m³	221,15
67.10.05.06	Estrich mit einer Mindestfestigkeitsklasse von C20	Massetti con una classe di resistenza minima di C20	Estrich mit einer Mindestfestigkeitsklasse von C20, Oberflächenbehandlung mit Reibbrett	Massetti con una classe di resistenza minima di C20, rifinitura a frattazzo lungo
67.10.05.06.A	konstante Stärke s = 5 cm	spessore costante s = 5 cm	konstante Stärke s = 5 cm	spessore costante s = 5 cm	m²	m²	10,75
67.10.05.06.B	konstante Stärke, für jeden cm über 5 cm	spessore costante, per ogni cm oltre 5 cm	konstante Stärke, für jeden cm über 5 cm	spessore costante, per ogni cm oltre 5 cm	m²	m²	1,14
67.10.05.06.C	Variable Stärke (Gefälle)	spessore variabile (pendenza)	Variable Stärke (Gefälle)	spessore variabile (pendenza)	m³	m³	191,82
67.10.05.07	Estrich mit einer Mindestfestigkeitsklasse von C25	Massetti con una classe di resistenza minima di C25	Estrich mit einer Mindestfestigkeitsklasse von C25, Oberflächenbehandlung mit Reibbrett	Massetti con una classe di resistenza minima di C25, rifinitura a frattazzo lungo
67.10.05.07.A	konstante Stärke s = 5 cm	spessore costante s = 5 cm	konstante Stärke s = 5 cm	spessore costante s = 5 cm	m²	m²	13,67
67.10.05.07.B	konstante Stärke, für jeden cm über 5 cm	spessore costante, per ogni cm oltre 5 cm	konstante Stärke, für jeden cm über 5 cm	spessore costante, per ogni cm oltre 5 cm	m²	m²	1,95
67.10.05.07.C	Variable Stärke (Gefälle)	spessore variabile (pendenza)	Variable Stärke (Gefälle)	spessore variabile (pendenza)	m³	m³	234,34
67.10.05.08	Estrich mit einer Mindestfestigkeitsklasse von C30	Massetti con una classe di resistenza minima di C30	Estrich mit einer Mindestfestigkeitsklasse von C30, Oberflächenbehandlung mit langem Reibbrett	Massetti con una classe di resistenza minima di C30, rifinitura a frattazzo lungo
67.10.05.08.A	konstante Stärke s = 5 cm	spessore costante s = 5 cm	konstante Stärke s = 5 cm	spessore costante s = 5 cm	m²	m²	13,13
67.10.05.08.B	konstante Stärke, für jeden cm über 5 cm	spessore costante, per ogni cm oltre 5 cm	konstante Stärke, für jeden cm über 5 cm	spessore costante, per ogni cm oltre 5 cm	m²	m²	1,98
67.10.05.08.C	Variable Stärke (Gefälle)	spessore variabile (pendenza)	Variable Stärke (Gefälle)	spessore variabile (pendenza)	m³	m³	243,14
67.10.05.09	Estrich mit einer Mindestfestigkeitsklasse von C35	Massetti con una classe di resistenza minima di C35	Estrich mit einer Mindestfestigkeitsklasse von C35, Oberflächenbehandlung mit langemReibbrett	Massetti con una classe di resistenza minima di C35, rifinitura a frattazzo lungo
67.10.05.09.A	konstante Stärke s = 5 cm	spessore costante s = 5 cm	konstante Stärke s = 5 cm	spessore costante s = 5 cm	m²	m²	13,57
67.10.05.09.B	konstante Stärke, für jeden cm über 5 cm	spessore costante, per ogni cm oltre 5 cm	konstante Stärke, für jeden cm über 5 cm	spessore costante, per ogni cm oltre 5 cm	m²	m²	1,98
67.10.05.09.C	variable Stärke (Gefälle)	spessore variabile (pendenza)	variable Stärke (Gefälle)	spessore variabile (pendenza)	m³	m³	237,49
67.10.05.15	Oberflächenbehandlung	Rifiniture superficiali	Oberflächenbehandlung	Rifiniture superficiali
67.10.05.15.A	mit feinem Reibbrett	rifinitura a frattazzo fino	mit feinem Reibbrett	rifinitura a frattazzo fino	m²	m²	3,55
67.10.05.15.B	mit Handwalze	rifinitura con rullo a mano	mit Handwalze	rifinitura con rullo a mano	m²	m²	2,53
67.10.05.15.C	Glätten	lisciatura	Glätten mit Zement R32.5, geglättet mit Kelle, Walze oder maschinell	lisciatura con cemento R32.5 eseguita a cazzuola rovescia, con rullo o con levigatrice meccanica.	m²	m²	3,42
67.10.05.15.D	Aufpreis für Spezialbehandlung	sovrapprezzo per trattamento speciale	Aufpreis für Behandlung mit Spezialzuschlägen zur Steigerung der Abriebwiderstandsfähigkeit, Typ "Stahl" oder "Quarz"	sovrapprezzo per trattamento con additivi speciali antiabrasivi tipo "acciaio" oppure "quarzo".	m²	m²	5,12
67.10.05.20	Versiegelung von Boden-Dehnfugen	Sigillatura di giunti di dilatazione di pavimenti	Versiegelung von Boden-Dehnfugen mit dauerplastischem Mastix, Eindringtiefe mind. 30 mm	Sigillatura di giunti di dilatazione di pavimenti con mastice plastico, profondità di penetrazione almeno 30 mm
67.10.05.20.A	Mastix auf Bitumenbasis	mastice su base bituminosa	Mastix auf Bitumenbasis	mastice su base bituminosa	m	m	25,57
67.10.05.20.B	Silikonmastix	mastice siliconico	Silikonmastix	mastice siliconico	m	m	29,03
67.10.05.20.C	Mastix auf Teer- und Polyurethanbasis, lösungsmittelfrei, kalt verarbeitet	mastice a base di catrame e poliuretano, esente da solventi, lavorazione a freddo	Mastix auf Teer- und Polyurethanbasis, lösungsmittelfrei, kalt verarbeitet	mastice a base di catrame e poliuretano, esente da solventi, lavorazione a freddo	m	m	32,36
70	ABDICHTUNGEN, OBERFLÄCHENSCHUTZ	IMPERMEABILIZZAZIONI, RIVESTIMENTI PROTETTIVI	ABDICHTUNGEN, OBERFLÄCHENSCHUTZ / Die Kategorie 70. beinhaltet folgende Unterkategorien: / 70.05.00.00 Abdichtungsanstriche / 70.07.00.00 Abdichtungsbeschichtungen / 70.10.00.00 Abdichtungen mit Dichtungsbahnen und Folien / 70.15.00.00 Chemische Abdichtungen / 70.20.00.00 Abdichtungen mit Ton und ähnlichem / 70.30.00.00 Abdichtung von Fugen mittels Profilen / 70.50.00.00 Oberflächenschutz / 70.80.00.00 Zusatzarbeiten / Die nachfolgend angeführten Positionen beziehen sich auf die Lieferung und den Einbau von allem, was erforderlich ist: / - um Bauwerke oder Teile von Bauwerken, Arbeitsfugen, Dehnfugen, Risse, usw. abzudichten; / - um Oberflächen von zementgebundenen Bauwerken und Stahloberflächen mit einer Schutzschicht zu versehen. / Zum Unterschied von seinen Abdichtungen, hat der Oberflächenschutz neben seiner eventuellen Funktion als Abdichtung immer die zusätzliche Funktion, eine Oberfläche vor Korrosion, Aggression, Erosion oder Abrasion zu schützen. Dementsprechend müssen die Eigenschaften der angebotenen Produkte jeweils auf die geforderten Schutzfunktionen ausgerichtet sein. / Die angeführten Einheitspreise beziehen sich ohne Unterschied auf ebene oder gekrümmte, horizontale, geneigte, vertikale oder überhängende Flächen. / Die Arbeiten können sich aus einer Vorbehandlung der Oberflächen, aus dem Auftragen der Schutzschichten, bestehend aus Anstrichen in einem oder mehreren Arbeitsgängen, kalt oder warm, im Aufbringen von Folien oder Bitumenpappen, synthetischen Materialien, Materialien auf Gummibasis oder gemischte, im Aufbringen von chemischen Produkten, die Kristallisationsprozesse hervorrufen, oder mit anderen Systemen, wie sie jeweils in der Position beschrieben sind, zusammensetzen. / In der Kategorie 70. ist auch die Abdichtung von Arbeits- und Dehnfugen mittels Einbau von besonders konstruierten Profilen in jeweils für den Verwendungszweck des Bauwerks geeignetem Material enthalten. / Für sämtliche Positionen gilt die Pflicht, die Vorschriften und Anweisungen des Herstellers strengstens zu beachten. / Wo diese nicht bekannt sein sollten, ist es Pflicht des AN sich diese zu besorgen. / Kosten für das Anlernen der Arbeitskräfte durch den Hersteller gehen zu Lasten des AN. / Der AN muß rechtzeitig, aus eigener Initiative und auf eigene Kosten, die technische Dokumentation, gemeinsam mit Eignungszertifikaten wie von den Technischem Bestimmungen der Verdinungsordnung vorgesehen, von jenen Produkten vorlegen, die er zu verwenden gedenkt. / Bei mehrschichtigen Anwendungen muß der AN die chemisch/physikalisch/mechanische Verträglichkeit der verschiedenen Produkte untereinander gewährleisten. / Bei Behandlung von Trinkwasseranlagen ist unaufgefordert auch der Nachweis über die Zulassung des Produktes für Trinkwasseranlagen vorzulegen. / Wenn nicht in einer Position ausdrücklich anders vorgesehen, sind die Vorbereitungsarbeiten, wie das einfache Reinigen der zu behandelnden Oberfläche, das Befeuchten, usw. immer zu Lasten des AN. / Evtl. besondere Vorbereitungsmaßnahmen, wie das Abbrechen von Verputzen, Arbeiten mit dem Meißel, das Abspachteln von Farbschichten, das evtl. Glätten mit dem Reibbrett, das Aufbringen von Ausgleichsmörteln, usw., werden nur vergütet, wenn es sich um bereits vorhandene Bauwerke handelt, d.h. wenn diese nicht vom AN selber hergestellt wurden. / Sandstrahlen oder eine gleichwertige Vorbehandlung wird, wenn verlangt, immer separat vergütet. / Rechtzeitig, vor Beginn der Beschichtungsarbeiten, muß der AN aus eigener Initiative die zu behandelnden Baukörper und Oberflächen begutachten und eventuelle Zweifel oder Vorbehalte über die Qualität oder die chemisch/physikalisch/mechanischen Bedingungen bei den zu behandelnden Baukörpern als ganzes und der Oberflächen insbesondere, schriftlich der BL mitteilen. / Mit Beginn der Beschichtungsarbeiten, nimmt der AN den Baukörper bedingungslos und als voll seiner Bedürfnissen entsprechend an. / Im Falle vom späteren Beanstandungen seiner Arbeit kann der AN oben angeführte Umstände nicht mehr als Rechtfertigung geltend machen. / Die Anschlüsse gegen nicht zu behandelnde Flächen müssen nach logischen, bauwerksbedingten, geometrisch korrekten Linien erfolgen. / Besonders bei gespritzten Anwendungen müssen angrenzende, nicht behandelte Flächen ausreichend abgedeckt werden. Eventuelle Übertritte sind sofort mit griffbereitgehaltenen, geeigneten Produkten zu entfernen. / In den Einheitspreisen sind auch die Aufwendungen für die Herstellung der Stöße, sei es durch Schweißung, Verklebung oder auf andere Art und Weise, enthalten. / Zu Lasten des AN geht auch die notwendige Nachbehandlung für spezielle Produkte nach ihrer Auftragung, wie z.B. das Feuchthalten, der Schutz vor direkter Sonnenbestrahlung, usw. / Es ist Pflicht des AN, die perfekte Erhaltung der Abdichtung zu garantieren, auch wenn dies nur mittels Einbau von besonderen Schutzmaßnahmen, wie Platten, Gegenmauerung, Sandschichten, usw. möglich ist. Diese werden separat vergütet. / Die Verantwortung für die Güte des Produktes, den regulären Einbau und die perfekte Erhaltung bis zur Abnahme oder bis zur Erklärung der ordnungsgemäßen Ausführung bleibt einzig und allein beim AN. / Die BL kann jederzeit und auf Kosten des AN die Präsenz von Überwachungspersonal des Herstellers auf der Baustelle verlangen. / Falls in einer einzelnen Position nicht anders definiert, sind im Einheitspreis immer auch sämtliche Nebenaufwendungen, wie die Lieferung in der im speziellem Fall geeigneten Form von Wasser, evtl. Lösungsmittel, elektrischer Energie, Gerüsten und Arbeitsbühnen bis zu einer Höhe von 4,00 m über dem Niveau einer möglichen Auflage, Hebegeräte, Kompressoren, Sprühgeräten, usw., enthalten. / Für die Verrechnung wird vereinbart, daß bei Fugen die Länge und sonst die behandelte Oberfläche verrechnet wird, wobei Überlappungen, Verschnitt, usw. nicht berücksichtigt werden. / Öffnungen kleiner als 1,00 m2 werden nicht abgezogen, als Abgeltung aller größeren Aufwendungen. / Als Schichtstärke ist immer jene der fertigen, ausgetrockneten Schicht definiert.	IMPERMEABILIZZAZIONI, RIVESTIMENTI PROTETTIVI / La categoria 70. comprende le seguenti sottocategorie: / 70.05.00.00 Impermeabilizzazioni a pittura / 70.07.00.00 Impermeabilizzazioni a spatola / 70.10.00.00 Impermeabilizzazioni con guaine e fogli / 70.15.00.00 Impermeabilizzazioni a reazione chimica / 70.20.00.00 Impermeabilizzazioni con argilla e simili / 70.30.00.00 Impermeabilizzazioni di giunti con nastri / 70.50.00.00 Rivestimenti protettivi / 70.80.00.00 Lavori accessori / Le voci di seguito elencate si riferiscono alla fornitura e posa in opera di tutto quanto occorre: - per impermeabilizzare manufatti o parti di essi, giunti di lavoro, di dilatazione, fessurazioni, ecc.; / - al rivestimento protettivo di superfici di manufatti a base di legante cementizio e di superfici d'acciaio. / A differenza delle impermeabilizzazioni, i rivestimenti protettivi hanno, oltre ad una eventuale funzione di impermeabilizzazione, comunque la funzione di proteggere una superficie da agenti corrosivi, aggressivi, erosivi od abrasivi. Perciò le caratteristiche dei prodotti offerti devono essere indirizzate alle funzioni protettive specifiche richieste. / I relativi prezzi si riferiscono senza distinzione a superfici piane o curve, orizzontali, inclinate, verticali o subverticali. / I lavori possono comprendere la preparazione delle superfici, l'applicazione di manti protettivi, costituiti da pitture in una o più riprese, a freddo o a caldo, da guaine e fogli di carta bitumata, di materiale sintetico o a base di gomma o misti, da applicazioni di prodotti chimici provocanti reazioni di cristallizzazione, o da altri sistemi descritti nelle singole voci. / Nella categoria 70. sono comprese anche le impermeabilizzazioni di giunti di lavoro o di dilatazione mediante installazione di guaine opportunamente profilate e costituite da materiali idonei alla finalità dell'opera. / Per tutte le voci vale l'obbligo di rispettare rigorosamente le prescrizioni e le indicazioni del produttore. / Dove queste non dovessero essere note, è obbligo dell'appaltatore procurarsele. / Spese di addestramento delle forze lavorative da parte del produttore sono a completo carico dell'appaltatore. / L'appaltatore deve, in tempo utile e di sua iniziativa e spese, presentare la documentazione tecnica con i certificati di idoneità previsti dalle Norme Tecniche di Capitolato, per i prodotti che intende impiegare. / In applicazioni a più strati l'appaltatore deve garantire la compatibilità chimico/fisico/meccanica dei vari prodotti tra loro. / Nel trattamento di manufatti destinati ad acqua potabile, l'appaltatore deve integrare la documentazione con il certificato di omologazione per uso potabile. / Se non espressamente previsto in altro modo, i lavori preparatori come la semplice pulizia della superficie da trattare, l'umidificazione ecc. sono sempre a carico dell'appaltatore. / Eventuali lavori di preparazione particolari come la demolizione di intonaci, lavori con scalpello, la raschiatura di pitture, la lisciatura a frattazzo, la messa in opera di malte di egualizzazione ecc., verranno compensati soltanto se si tratta di opere preesistenti, cioè non eseguite dall'appaltatore stesso. / La sabbiatura, o un trattamento equivalente, se richiesta, verrà sempre compensata a parte. / L'appaltatore deve, in tempo utile e di sua iniziativa, verificare i manufatti e le superfici da trattare, e comunicare per iscritto alla DL eventuali dubbi o riserve per quanto riguarda la qualità e le condizioni chimico/fisico/meccaniche del manufatto e delle superfici da trattare. / Con l'inizio dei lavori di applicazione l'appaltatore accetta incondizionatamente il manufatto come pienamente conforme alle sue esigenze, e non potrà far valere le condizioni di cui sopra come ragione giustificatrice nel caso di future contestazioni del suo lavoro. / Le delimitazioni verso superfici da non trattare devono essere eseguite secondo linee logiche, determinate dal manufatto, e geometricamente corrette. / In particolar modo nel caso di applicazioni a spruzzo, le superfici adiacenti da non trattare devono essere sufficientemente coperte. Eventuali macchie devono essere immediatamente rimosse con prodotti idonei, appositamente predisposti a portata di mano. / Nei singoli prezzi sono compresi anche i rispettivi oneri di giunzione, siano essi di saldatura, incollaggio od altri. / E` a carico dell'appaltatore il trattamento richiesto per specifici prodotti dopo la loro applicazione, come per esempio l'umidificazione, la protezione da irradiazione solare diretta ecc.. / E` obbligo dell'appaltatore garantire la perfetta conservazione dell'impermeabilizzazione anche se possibile solo mediante il ricorso a mezzi protettivi come pannelli, contromurature, strati di sabbia ecc.. Questi ultimi verranno indennizzati a parte. / La responsabilità per la qualità del prodotto, la regolare messa in opera e per la perfetta conservazione fino al collaudo o la dichiarazione di regolare esecuzione, rimane unicamente a carico dell'appaltatore. / La DL può chiedere in qualunque momento, a spese dell'appaltatore, la presenza in cantiere di personale di controllo messo a disposizione dal produttore. / Se non espressamente detto in altro modo in una singola voce, nel prezzo unitario sono compresi anche tutti gli oneri secondari, come la fornitura, secondo le modalità richieste dallo scopo, di acqua, eventuali solventi, energia elettrica, impalcati e piani di lavoro fino a 4,00 m dal piano di un possibile appoggio, mezzi di sollevamento, compressori, spruzzatrici ecc.. / Per la contabilità si conviene di misurare la lunghezza in caso di giunti, e altrimenti la superficie trattata, senza tener conto di sovrapposizioni, sfridi ecc.. / Aperture inferiori ad 1.00 m2 non verranno detratte, a compenso di tutti i maggiori oneri. / Per spessore di uno strato è sempre inteso quello finito in opera, dopo l'essiccamento.
70.05	ABDICHTUNGSANSTRICHE	IMPERMEABILIZZAZIONI A PITTURA	ABDICHTUNGSANSTRICHE / Die Unterkategorie 70.05 beinhaltet folgende Hauptpositionen: / 70.05.05.00 Abdichtungen auf bituminöser Basis / 70.05.10.00 Abdichtungen auf Teerbasis / 70.05.15.00 Abdichtungen auf Basis von Acrylkunstharzen / 70.05.20.00 Abdichtungen auf Basis von Zement	IMPERMEABILIZZAZIONI A PITTURA / La sottocategoria 70.05 comprende le seguenti voci principali: / 70.05.05.00 Impermeabilizzazioni a base bituminosa / 70.05.10.00 Impermeabilizzazioni a base catramica / 70.05.15.00 Impermeabilizzazioni a base di resine acriliche / 70.05.20.00 Impermeabilizzazioni a base cementizia
70.05.05	ABDICHTUNGEN AUF BITUMINÖSER BASIS	IMPERMEABILIZZAZIONI A BASE BITUMINOSA	ABDICHTUNGEN AUF BITUMINÖSER BASIS	IMPERMEABILIZZAZIONI A BASE BITUMINOSA
70.05.05.05	Abdichtung durch bituminösen Anstrich - kalt	Impermeabilizzazione bituminosa a freddo	Abdichtung von Betonoberflächen durch bituminösen Kaltanstrich, mit mit zwei Kaltaufstrichen aus Bitumenemulsion mit Wasser verdünnt in der Mindestauftragsmenge von 2000 g/m2. Der Untergrund muss staubfrei und frei von jeglichen Schalölrückständen sein. / (Mindestfertigstärke pro Schicht: 120 µm)	Impermeabilizzazione di superfici in calcestruzzo con rivestimento bituminoso a freddo, per mezzo di due spalmature di impasto bituminoso emulsionato, confezionato con acqua in quantità minima di 2000 g/m2. Il sottofondo deve essere pulito da polvere e senza tracce di olii disarmanti. / (Spessore minimo finito per strato: 120 µm)	m²	m²	7,71
70.05.05.10	Abdichtung durch bituminösen Anstrich - heiß	Impermeabilizzazione bituminosa a caldo	Abdichtung von Betonoberflächen mit bituminösen Anstrich heiß, in zwei Arbeitsgängen aufgetragen. / (Mindestfertigstärke pro Schicht: 120 µm)	Impermeabilizzazione di superfici in calcestruzzo con rivestimento bituminoso a caldo applicato in due riprese. / (Spessore minimo finito per strato: 120 µm)	m²	m²	8,92
70.05.10	ABDICHTUNGEN AUF TEERBASIS	IMPERMEABILIZZAZIONI A BASE CATRAMICA	ABDICHTUNGEN AUF TEERBASIS	IMPERMEABILIZZAZIONI A BASE CATRAMICA
70.05.10.05	Abdichtung auf Teerbasis	Impermeabilizzazione catramica	Abdichtung von Betonoberflächen mittels Teer-Epoxydanstrich, in zwei Komponenten mit geringem Lösungsmittelanteil, in zwei Arbeitsgängen aufgetragen. / (Mindestfertigstärke pro Schicht: 120 µm)	Impermeabilizzazione di superfici in calcestruzzo mediante rivestimento con prodotto catramico epossidico a due componenti a basso contenuto di solventi, applicato in due riprese. / (Spessore minimo finito per strato: 120 µm)	m²	m²	11,89
70.05.15	ABDICHTUNGEN AUF BASIS VON ACRYLKUNSTHARZEN	IMPERMEABILIZZAZIONI A BASE DI RESINE ACRILICHE	ABDICHTUNGEN AUF BASIS VON ACRYLKUNSTHARZEN	IMPERMEABILIZZAZIONI A BASE DI RESINE ACRILICHE
70.05.15.05	Abdichtung auf Basis von Acrylkunstharzen	Impermeabilizzazione a base di resine acriliche	Abdichtung und Schutz von Betonoberflächen mittels wasserabweisendem, trasparentem Anstrich auf Acryl-Kunstharzbasis, in zwei Arbeitsgängen aufgetragen.(Mindestfertigstärke pro Schicht: 120 µm)	Impermeabilizzazione e protezione di superfici in calcestruzzo con rivestimento di pittura trasparente ed idrorepellente a base di resine acriliche, applicata in due riprese. / (Spessore minimo finito per strato: 120 µm)	m²	m²	7,50
70.05.20	ABDICHTUNGEN AUF BASIS VON ZEMENT	IMPERMEABILIZZAZIONI A BASE CEMENTIZIA	ABDICHTUNGEN AUF BASIS VON ZEMENT	IMPERMEABILIZZAZIONI A BASE CEMENTIZIA
70.05.20.05	Abdichtung mit Zementschlämme	Impermeabilizzazione con malta fine impermeabilizzante	Abdichtung von Betonoberflächen durch mehrschichtig aufgetragener Dichtungsschlämme auf Basis von Zement, in der Mindestmenge von 5 kg/m2. / Die Dichtungsschlämme mußfür Trinkwasserbehälter geeignet sein und entsprechend den Richtlinien des Herstellerwerkes aufgetragen und verarbeitet werden.	Impermeabilizzazione di superfici in calcestruzzo con malta fine impermeabilizzante a base cementizia applicata in più strati sottili in quantità minima di 5 kg/m2. / La malta fine impermeabilizzante deve essere adatta per serbatoi per acqua potabile e deve essere applicata conforme alle indicazioni della casa produttrice.	m²	m²	14,87
70.07	ABDICHTUNGSBESCHICHTUNGEN	IMPERMEABILIZZAZIONI A SPATOLA	ABDICHTUNGSBESCHICHTUNGEN / Die Unterkategorie 70.07 enthält folgende Hauptpositionen: / 07.07.15.00 Beschichtungen auf Bitumenbasis	IMPERMEABILIZZAZIONI A SPATOLA / La sottocategoria 70.07 comprende la seguente voce principale: / 07.07.15.00 Impermeabilizzazioni a base bituminosa
70.07.15	BESCHICHTUNGEN AUF BITUMENBASIS	IMPERMEABILIZZAZIONI A BASE BITUMINOSA	BESCHICHTUNGEN AUF BITUMENBASIS	IMPERMEABILIZZAZIONI A BASE BITUMINOSA
70.07.15.05	Beschichtungen mittels Bitumenemulsion	Impermeabilizzazione con emulsione bituminosa	Beschichtung von Betonoberflächen mittels Bitumenemulsion, angereichert mit Kunstharzen, in zwei Arbeitsgängen aufgetragen, von denen der erste einen höheren Verdünnungsgrad aufweist. / (gesamte Mindestfertigstärke: 700 µm)	Impermeabilizzazione di superfici in calcestruzzo mediante rivestimento con emulsione bituminosa arricchita con resine sintetiche, applicato in due riprese, di cui la prima più diluita. / (Spessore minimo finito complessivo: 700 µm)	m²	m²	11,18
70.10	ABDICHTUNGEN MIT DICHTUNGSBAHNEN UND FOLIEN	IMPERMEABILIZZAZIONI CON GUAINE E FOGLI	ABDICHTUNGEN MIT FOLIEN / Die Unterkategorie 70.70 enthält folgende Hauptpositionen: / 70.10.05.00 Abdichtung mit PVC Folien / 70.10.10.00 Abdichtung mit Bitumenpappe / 70.10.12.00 Abdichtung mit Bitumenfolie / 70.10.15.00 Abdichtung mit Elastomer-Folie / 70.10.20.00 Polyurethanabdichtung, aufgesprüht / 70.10.25.00 Abdichtung mit Polymermörtel	IMPERMEABILIZZAZIONI CON GUAINE E FOGLI / La sottocategoria 70.10 comprende le seguenti voci principali: / 70.10.05.00 Impermeabilizzazione con fogli di PVC / 70.10.10.00 Impermeabilizzazione con carta bitumata / 70.10.12.00 Impermeabilizzazione con guaina bituminosa / 70.10.15.00 Impermeabilizzazione con guaina elastomerica / 70.10.20.00 Impermeabilizzazione poliuretanica a spruzzo / 70.10.25.00 Impermaebilizzazione con malta polimerica
70.10.05	ABDICHTUNG MIT PVC FOLIEN	IMPERMEABILIZZAZIONE CON FOGLI DI PVC	ABDICHTUNG MIT PVC FOLIEN	IMPERMEABILIZZAZIONE CON FOGLI DI PVC
70.10.05.05	Abdichtung mit PVC Folie, trocken ausgelegt	Impermeabilizzazione con foglio di PVC, posato a secco	Abdichtung mit PVC Folie, trocken ausgelegt, Stöße durch einfache Überlappung 30 cm.	Impermeabilizzazione con foglio di PVC posto in opera a secco, giunti con semplice sovrapposizione di 30 cm.
70.10.05.05.A	Folienstärke: 1,2 mm	spessore foglio: 1,2 mm	Folienstärke: 1,2 mm	spessore foglio: 1,2 mm	m²	m²	18,32
70.10.05.05.B	Folienstärke: 1,5 mm	spessore foglio: 1,5 mm	Folienstärke: 1,5 mm	spessore foglio: 1,5 mm	m²	m²	18,42
70.10.05.15	Abdichtung mit verschweißter PVC Folie, trocken verlegt	Impermeabilizzazione con fogli saldati di PVC, posati a secco	Liefern und Einbau, trocken verlegt, von PVC Folie, Stöße verschweißt. / Die Folie wird seitlich durch plastifizierte Stahlprofile befestigt, diese sind im Einheitspreis mit inbegriffen. / Geforderte Materialkennwerte: / - Bruchdehnung: mind. 250 % / - Reißfestigkeit: mind. 13 N/mm2 / - spezifisches Gewicht: mind. 1,2 t/m3 / - Kältebeständigkeit: mind. bis -25 °C	Fornitura e posa in opera a secco di fogli di PVC, giunti saldati. / Il foglio viene fissato lateralmente con strisce di lamiera plastificata, queste ultime comprese nel prezzo unitario. / Caratteristiche richieste dei materiali: / - allungamento a rottura: almeno 250 % / - resistenza allo strappo: almeno 13 N/mm2 / - peso specifico: almeno 1,2 t/m3 / - resistenza al freddo: almeno fino -25 °C
70.10.05.15.A	Folienstärke 1,2 mm - einfache Verschweißung	spessore foglio 1,2 mm - saldatura semplice	Folienstärke 1,2 mm - einfache Verschweißung	spessore foglio 1,2 mm - saldatura semplice	m²	m²	23,65
70.10.05.15.B	Folienstärke 1,2 mm - Doppelschweißnaht	spessore foglio 1,2 mm - saldatura doppia	Folienstärke 1,2 mm - Doppelschweißnaht	spessore foglio 1,2 mm - saldatura doppia	m²	m²	24,09
70.10.05.15.C	Folienstärke 1,5 mm - einfache Verschweißung	spessore foglio 1,5 mm - saldatura semplice	Folienstärke 1,5 mm - einfache Verschweißung	spessore foglio 1,5 mm - saldatura semplice	m²	m²	24,25
70.10.05.15.D	Folienstärke 1,5 mm - Doppelschweißnaht	spessore foglio 1,5 mm - saldatura doppia	Folienstärke 1,5 mm - Doppelschweißnaht	spessore foglio 1,5 mm - saldatura doppia	m²	m²	24,49
70.10.10	ABDICHTUNG MIT BITUMENPAPPE	IMPERMEABILIZZAZIONI CON CARTA BITUMATA	ABDICHTUNG MIT BITUMENPAPPE	IMPERMEABILIZZAZIONI CON CARTA BITUMATA
70.10.10.05	Abdichtung mit Bitumenpappe, heiß verlegt	Impermeabilizzazione con carta bitumata, a caldo	Abdichtung mittels Aufbringung eines Heißbitumenanstriches, 0,3 kg/m2, auf die vorher gereinigte Oberfläche, eine Lage Bitumenpapier mit Heißbitumen versiegelt und ein zweiter Bitumenheißanstrich 0,3 kg/m2.	Impermeabilizzazione con applicazione di una mano di bitume a caldo, in ragione di 0.30 kg/m2, sul sottofondo preventivamente pulito, strato di carta bitumata, sigillata con bitume a caldo, e seconda mano di bitume a caldo in ragione di 0.30 kg/m2.
70.10.10.05.A	Bitumenpappe 1000 gr/m2	carta bitumata a 1000 gr/m2	Bitumenpappe 1000 gr/m2	carta bitumata a 1000 gr/m2	m²	m²	8,11
70.10.10.05.B	Bitumenpappe 1500 gr/m2	carta bitumata a 1500 gr/m2	Bitumenpappe 1500 gr/m2	carta bitumata a 1500 gr/m2	m²	m²	8,74
70.10.12	ABDICHTUNG MIT BITUMENFOLIE	IMPERMEABILIZZAZIONE CON GUAINA BITUMINOSA	ABDICHTUNG MIT BITUMENFOLIE	IMPERMEABILIZZAZIONE CON GUAINA BITUMINOSA
70.10.12.10	Abdichtung mit Bitumenfolie	Impermeabilizzazione con guaina bituminosa	Liefern und Einbau von Bitumenfolie, vorgefertigt, mit Glasfaser oder Polyestervlies mit Endlosfaden bewehrt, Wasserdiffusionswiderstand µ ca. 60.000, Bruchdehnung ca. 45- 60 %, Plastizität bis -10 °C, wasserdicht ca. 0,50 N/mm2. / Die Folie wird mittels Propangasflamme auf den Untergrund verklebt. Stöße müssen mindestens 10,0 cm überlappt werden. / Im Falle von mehreren Schichten müssen die Stöße in Bezug auf die jeweils darunter liegende Schicht versetzt sein. / Der Einheitspreis wird jeweils pro Folienschichte verrechnet. / S = Folienstärke / R = Längszugfestigkeit	Fornitura e posa in opera di guaina bituminosa prefabbricata armata con fibra di vetro oppure con nontessuto in poliestere a filo continuo, permeabilità al vapore d'acqua µ ca. 60.000, allungamento alla rottura longitudinale 45 - 60 %, flessibilità al freddo fino a -10 °C, impermeabilità all'acqua di ca. 0,50 N/mm2. / Incollaggio sul piano di posa mediante fiamma a gas di propano. I giunti devono essere sovrapposti per almeno 10 cm. / Nel caso di più strati, le sovrapposizioni devono essere sfalsate rispetto a quelle dello strato inferiore. / Il prezzo unitario verrà applicato separatamente per ogni strato di guaina. / S = spessore guaina / R = resistenza a trazione longitudinale
70.10.12.10.A	S: 3 mm, R: 30 - 40 N/5 cm	S: 3 mm, R: 30 - 40 N/5 cm	S: 3 mm, R: 30 - 40 N/5 cm	S: 3 mm, R: 30 - 40 N/5 cm	m²	m²	10,19
70.10.12.10.B	S: 4 mm, R: 50 - 60 N/5 cm	S: 4 mm, R: 50 - 60 N/5 cm	S: 4 mm, R: 50 - 60 N/5 cm	S: 4 mm, R: 50 - 60 N/5 cm	m²	m²	11,39
70.10.12.10.C	S: 4 mm, R: 61 - 80 N/5 cm	S: 4 mm, R: 61 - 80 N/5 cm	S: 4 mm, R: 61 - 80 N/5 cm	S: 4 mm, R: 61 - 80 N/5 cm	m²	m²	12,01
70.10.12.10.D	S: 4 mm, R: 81 - 100 N/5 cm	S: 4 mm, R: 81 - 100 N/5 cm	S: 4 mm, R: 81 - 100 N/5 cm	S: 4 mm, R: 81 - 100 N/5 cm	m²	m²	12,82
70.10.15	ABDICHTUNG MIT ELASTOMER-FOLIE	IMPERMEABILIZZAZIONI CON GUAINA ELASTOMERICA	ABDICHTUNG MIT ELASTOMER-FOLIE	IMPERMEABILIZZAZIONI CON GUAINA ELASTOMERICA
70.10.15.05	Abdichtung mit Elastomer-Folien	Impermeabilizzazione con guaine elastomeriche	Abdichtung mit Elastomer-Folien, Gesamtstärke ca. 4,00 mm, inbegriffen: / - perfekte Reinigung der Auftragflächen mittels Preßluft und wenn notwendig, mit Druckwasser; / - Auftrag eines Primers mit Dichtungseigenschaften und Haftfähigkeit ca. gr/m3 350; / - heißes Auftragen der Folie (beständig bis über 180 °C), bestehend aus besonderen Elastomeren mit ausgewählten Bitumen angereichert und Polypropylen, mit integriertem Polyestergewebe verstärkt, undurchlöcherbar, mit höchstem Widerstand gegen Durchstanzung.	Impermeabilizzazione con guaine elastomeriche, di spessore complessivo di 4 mm circa comprendente: / - perfetta pulizia delle superfici da trattare eseguita con aria compressa e se necessario lavaggio con acqua a pressione; / - stesa del primer con caratteristiche impermeabilizzanti ed adesive in ragione di 350 gr/m2; / - applicazione a caldo della guaina resistente fino ad oltre 180 °C costituita da particolari elastomeri, arricchita di bitumi selezionati e di polipropilene, integrata da una struttura in poliestere di tipo speciale rinforzata, imperforabile, con altissima resistenza al punzonamento.	m²	m²	14,10
70.10.20	POLYURETHAN-ABDICHTUNG, AUFGESPRÜHT	IMPERMEABILIZZAZIONE POLIURETANICA A SPRUZZO	POLYURETHAN-ABDICHTUNG, AUFGESPRÜHT / Abdichtung von Beton, Stahlbeton und Stahlflächen mittels Aufsprühen eines polyurethanischen Elastomerproduktes, 2 Komponenten, lösungsmittelfrei, frei von Plastifizierungszusätzen, Streckmaterialien und Bitumen, mit einem Anteil von Polyisozyanat von ca. 44 % der Trockensubstanz. / Die Bruchdehnung bei -30 °C muß mindestens 250 % betragen und das Produkt darf bis 100 °C keine Aufweichungen aufweisen. / Die Abdichtung muß durchgehend und perfekt wasserdicht, aber gas- und wasserdampfdurchlässig sein. / Das Produkt muß widerstandsfähig gegen Tausalze, Mineralöle, verdünnte Säuren und Basen, gegenüber Hydrolyse und Mikroorganismen sein. / Die zu behandelnden Oberflächen müssen sauber und frei von inkohärenten und Fremd- Materialien sein. Ev. notwendige Vorbehandlungen, wie z.B. Sandstrahlen, Wasserstrahlen, Stocken, und ähnliches, werden nur vergütet, wenn es sich um die Abdichtung von bereits vorbestehenden Bauwerken handelt, d.h. wenn sie nicht im Rahmen desselben Arbeitsvertrages ausgeführt wurden. Das selbe gilt auch für das evtl. Verspachteln mit 2 Komponenten Epoxydmörtel von evtl. Rissen, Unregelmäßigkeiten der Oberfläche, freiliegenden Betonstahl, Nestern, usw. / Auf der abzudichtenden Oberflächen ist ein 2- Komponenten-Polyurethanprimer aufzutragen, lösungsmittelfrei und verträglich für feuchten Untergrund. / Sollte auf die abgedichtete Oberfläche ein bituminöser Fahrbahnbelag aufgebracht werden, muß ein Verbindungsanstrich bestehend aus einem 2-Komponenten- Polyurethanprimer, modifiziert mit ausgewählten Teeren, lösungsmittelfrei, aufgetragen werden, der eine Haftung des bituminösen Belages garantiert. / In den einzelnen Positionen sind sämtliche Lieferungen inbegriffen, auch Hilfsmaterialien, wie Haftprimer usw., und alles andere, was notwendig ist, um die Arbeit gebrauchsfertig und nach den Regeln der Technik zu übergeben.	IMPERMEABILIZZAZIONE POLIURETANICA A SPRUZZO / Impermeabilizzazione a spruzzo di opere in cls., c.a. ed in acciaio, con prodotto elastomerico poliuretanico bicomponente privo di solventi, di plastificanti, di sostanze dilatanti e di materiali bituminosi, con una quantità di poliisocianato pari ca. al 44 % del peso residuo secco. / L'allungamento a rottura a -30 °C deve essere almeno del 250 % ed il prodotto non deve subire rammollimenti a temperature fino a 100 °C. / Il rivestimento deve essere continuo e perfettamente impermeabile all'acqua ma permeabile ai gas ed ai vapori acquei. / Il prodotto deve essere resistente ai sali antigelo, agli idrocarburi, agli alcali ed agli acidi diluiti, all'idrolisi ed ai microorganismi. / Le superfici da trattare dovranno risultare pulite e prive di materiali incoerenti ed estranei. Eventuali trattamenti preparatori necessari, come per esempio la sabbiatura, idroscarifica, bocciardatura e simili, verranno compensati solo se si tratta di impermeabilizzazione di opere preesistenti, cioè non eseguite nell'ambito dello stesso appalto. Lo stesso vale anche per l'eventuale stuccatura, con malta epossidica bicomponente compatibile, di eventuali fessurazioni, irregolarità di superfici, acciaio d'armatura scoperta, vespai, ecc. / Sulla superficie da impermeabilizzare è da applicare un primer bicomponente poliuretanico senza solventi compatibile con i fondi umidi. / Nel caso che sulla impermeabilizzazione venga posata una pavimentazione bituminosa, sul piano di posa è da applicare una mano d'aggancio costituita da primer di natura poliuretanica bicomponente, modificato con catrami selezionati e privo di solventi, atto a garantire l'adesione degli strati bituminosi. / Nelle singole voci sono comprese tutte le forniture, anche quelle ausiliarie come il primer d'attacco ecc., e tutto quant'altro occorre per l'opera finita e funzionante a regola d'arte.
70.10.20.25	Polyurethan- Abdichtung ohne Haftanstrich	Impermeab. poliuretanica senza mano d'aggancio	Abdichtung mittels Aufsprühen von Polyurethan-Elastomer auf Beton, Stahlbeton und Stahloberflächen, auf welchen keine nachträgliche bituminöse Decke vorgesehen ist (z.B. Wände, Eisenbahnbrückentragwerke, Begrenzungen, usw.). / Primer: 300 gr/m2 / Abdichtungsschicht: Mindeststärke 3 mm	Impermeabilizzazione a spruzzo con elastomero poliuretanico di superfici in cls., c.a., ed acciaio, sulle quali non è prevista una successiva posa di pavimentazione bituminosa (p.es. pareti, impalcati F.S., cordoli, ecc.). / primer: 300 gr/m2 / strato di impermeabilizzazione: spess. min. 3 mm	m²	m²	60,39
70.10.20.30	Polyurethan-Abdichtung mit Haftanstrich	Impermeabilizzazione poliuretanica con mano d'aggancio	Abdichtung mittels Aufsprühen von Polyurethan-Elastomer auf Oberflächen aus Beton, Stahlbeton und Stahl, auf welche das Auftragen einer nachträglichen, bituminösen Decke vorgesehen ist (z.B. Straßenbrückentragwerke). / Primer: 300 gr/m2 / Abdichtungsschicht: Mindeststärke 3 mm / Haftanstrich: 250 gr/m2	Impermeabilizzazione a spruzzo con elastomero poliuretanico di superfici in cls., c.a., ed acciaio, sulle quali è prevista una successiva posa di pavimentazione bituminosa (p.es. impalcati stradali). / primer: 300 gr/m2 / strato di impermeabilizzazione: spess. min. 3 mm / mano d'aggancio: 250 gr/m2	m²	m²	62,90
70.10.20.40	Abdichtung von Betonoberflächen mittels methacrylischen Mörteln	Impermeabilizzazione di superfici in calcestruzzo mediante rivestimento con malte metacriliche	Abdichtung von Betonoberflächen mittels methacrylischen Mörteln, (gesamte Mindestfertigstärke: 10 mm). Das Anstreichen erfolgt auf der Außenseite der Strukturen der Brücke mittels Auftragen des polymerischen Mörtels mit niederem elastischen Modul; der Mörtel besteht ausschließlich aus Quarzinerte und aus einem angemessenem zweikomponentenem polymerischen System bestehend. Inbegriffen und im Preis vergütet sind: die Lieferung, das Mischen und der Einbau aller nötigen Materialien und des synthetischen Zweikomponentenimpregnierungsmittel auf Acrylbasis, das zu Haftung (als Primer) des Aufstriches des polymerischen Mörtels an die Unterlage dient. Der Primer ist in Menge aufzutragen bis die Impregnierung nicht mehr angenommen wird und auf jeden Fall nicht unter 400 gr/m2. Die verrauhende Behandlung der oberflächlichen Abdichtung die zur Verbindung des Bodenbelages erfolgt, wird mittels gleichmäßiger Verstreuung von circa 2kg/m2 von gewaschenem und getrocknetem Quarzinerten.	Impermeabilizzazione di superfici in calcestruzzo mediante rivestimento con malte metacriliche, (spessore minimo finito complessivo: 10 mm). Il rivestimento avverrà all’estradosso degli impalcati di ponte mediante riporto di malta polimerica a basso modulo elastico, costituita esclusivamente da inerti quarziferi e da un appropriato sistema polimerico bicomponente. Compresi e compensati nel prezzo: la fornitura, la miscelazione e la posa di tutti i materiali occorrenti incluso il prodotto impregnante sintetico bicomponente a base acrilica da usare (quale primer) per consolidare al supporto il successivo rivestimento di malta polimerica. Il primer sarà da applicare in quantità tale da dare rifiuto all’impregnazione e comunque non inferiore a 400gr/m2; il trattamento di irruvidimento superficiale del manto impermeabilizzante per il collegamento con la pavimentazione avverrà a mezzo di spargimento uniforme di circa 2kg/m2 di inerte quarzifero lavato ed essiccato	m²	m²	76,32
70.10.25	ABDICHTUNG MIT POLYMERMÖRTEL	IMPERMEABILIZZAZIONE CON MALTA POLIMERICA	ABDICHTUNG MIT POLYMERMÖRTEL	IMPERMEABILIZZAZIONE CON MALTA POLIMERICA
70.10.25.01	Abdichtung mit Polymermörtel	Impermeabilizzazione con malta polimerica	Abdichtung mit Polymermörtel. / Schutzschicht für Stahlbeton, ausgeführt auf den Oberflächen der Bauelemente an der Oberkante oder an der Untersicht von Fahrbahnen von Brücken und Viadukten durch Auftragen in einer Stärke von mindestens 10 mm von Polymermörtel mit niedrigem Elastizitätsmodul, der ausschließlich aus / rundkörnigen Quarzzuschlägen entsprechend ihrer Kornverteilung wie aus einem 2-Komponenten-Polymersystem besteht, das dem Gemisch die technischen Merkmale verleiht, die in den besonderen Vertragbedingungen angegeben sind. Im Preis enthalten und inbegriffen: Lieferung, Mischung und Einbau entsprechend den Vorschriften der besonderen Vertragsbedingungen aller erforderlichen Stoffe, einschließlich des synthetischen 2-Komponenten-Schutzprodukts auf Acrylbasis mit niedriger Viskosität, das (als Primer) den anschließend aufgetragenen Polymermörtel an der Tragschicht bindet. Besagter Primer ist in einer Menge aufzutragen, die jede weitere Absorption ausschließt und in jedem Fall / mindestens 700 g/qm beträgt; Griffigmachen der Abdichtungsschicht an der Oberfläche zum Verbinden mit dem Belag durch gleichmäßiges Auftragen von ca. 2 kg/qm gewaschenem und getrocknetem Quarzzuschlag; alle Vorsichtsmaßnahmen, Maßnahmen und erforderlichen Mittel, um Hygiene- wie Sicherheitsbedingungen zu gewährleisten, die geeignet sind, derzeitige bzw. spätere Gesundheitsschäden bei den Arbeitskräften oder Brand- bzw. Explosionsgefahr zu vermeiden. Nicht im Preis enthalten sind die Aufwendungen für eventuelle Schalungen.	Impermeabilizzazione con malta polimerica. / Rivestimento protettivo di calcestruzzi armati, eseguito sulle superfici di elementi strutturali posti all'estradosso o all'intradosso degli impalcati di ponti e viadotti, mediante riporto, in spessore minimo di mm 10, di malta polimerica a basso modulo elastico, costituita esclusivamente da inerti quarziferi sferoidali distribuiti secondo una opportuna curva granulometrica e da un appropriato sistema polimerico bicomponente atto a conferire al materiale composito risultante le caratteristiche tecniche specificate nel Capitolato Speciale d'Appalto. / Compresi e compensati nel prezzo: la fornitura, la mescolazione e la posa in conformità alle prescrizioni del Capitolato Speciale d'Appalto, di tutti i materiali occorrenti incluso il prodotto impregnante sintetico bicomponente a base acrilica a bassa viscosità da usare (quale primer) per consolidare al supporto il successivo rivestimento di malta polimerica, primer da applicare in quantità tale da dare rifiuto all'impregnazione e comunque non inferiore a 700 gr/mq; il trattamento di irruvidimento superficiale del manto impermeabilizzante per il collegamento con la pavimentazione, mediante spandimento uniforme di circa 2. Kg/mq di inerte quarzifero lavato ed essicato; tutte le precauzioni, gli accorgimenti ed i / mezzi necessari per garantire le condizioni di igiene e sicurezza atte ad escludere effetti nocivi momentanei e/o differiti sulla salute degli operatori o pericoli d'incendio e scoppio. Esclusi dal prezzo gli oneri per casseri.	m²	m²	55,99
70.15	CHEMISCHE ABDICHTUNGEN	IMPERMEABILIZZAZIONI A REAZIONE CHIMICA	CHEMISCHE ABDICHTUNGEN / Die Unterkategorie 70.15. enthält folgende Hauptpositionen: / 70.15.05.00 Abdichtung von Beton mittels Kristallisation	IMPERMEABILIZZAZIONI A REAZIONE CHIMICA / La sottocategoria 70.15 comprende la seguente voce principale: / 70.15.05.00 Impermeabilizzazione di calcestruzzo mediante cristallizzazione
70.15.05	ABDICHTUNG VON BETON MITTELS KRISTALLISATION	IMPERMEABILIZZAZIONE DI CALCESTRUZZO MEDIANTE CRISTALLIZZAZIONE	ABDICHTUNG VON BETON MITTELS KRISTALLISATION / Lieferung und Anwendung eines chemischen, patentierten Produktes, vorwiegend bestehend aus Portland-Zement, Silikatsand und organischen, aktiven, chemischen Produkten. / Wesentliches Merkmal dieses Verfahrens ist die Bildung von wasserunlöslichen Kristallen in den Hohlräumen und Kapillaren des Betons, die zwar den Durchtritt von Luft und Wasserdampf ermöglichen, aber wegen ihrer mikroskopisch kleinen Abmessungen für die Wassermoleküle eine Sperre darstellen. / Weiteres wesentliches Merkmal dieses Verfahrens ist die Tatsache, daß die gesamt Betonmasse vom Kristallisationsprozeß betroffen ist und daß die Anwendung sowohl von der Innen- als auch von der Außenseite vorgenommen werden kann, auch gegen einen hydrostatischen Druck, der durch Osmose überwunden wird. / Das Produkt muß dokumentiert sein, was den Hersteller, das Produktionsdatum, die chemisch-physikalischen Reaktionen mit dem Beton und die Auswirkungen auf eine evtl. Stahlbewehrung betrifft, sowie den Nachweis der Nichtgiftigkeit im Fall von Wasserbehältern und ähnlichem erbringen. / Wenn das Produkt auf eine bereits abgebundene Betonoberfläche aufgetragen wird, ist im Einheitspreis auch die Reinigung mit Bürste und Wasser inbegriffen. / Die Betonmasse muß bis zur Wassersättigung angefeuchtet werden, wobei aber Wasserlachen zu vermeiden sind. Auch dieser Aufwand geht zu Lasten des AN. / Ebenfalls im Einheitspreis inbegriffen ist der Aufwand, die Betonmasse feucht zu halten mittels Sprüheinrichtung, wobei ein direkter Wasserstrahl auf die behandelte Oberfläche absolut zu vermeiden ist. / Im Regelfalle sind täglich 3 Befeuchtungszyklen während der ersten 48 Stunden nach dem Aufbringen notwendig. / Die selben Kriterien gelten auch für evtl. Betonierfugen. / Für Betonierfugen kann auch eine Spezialbehandlung mittels Dichtungsstreifen verlangt werden, die aber separat vergütet wird.	IMPERMEABILIZZAZIONE DI CALCESTRUZZO MEDIANTE CRISTALLIZZAZIONE / Fornitura ed applicazione di prodotto chimico brevettato costituito sostanzialmente da cemento Portland, sabbia silicea e prodotti chimico-organici attivi. / Caratteristica fondamentale è la formazione, nei vuoti e nelle zone capillari del calcestruzzo, di cristalli non solubili, che consentono il passaggio dell'aria e del vapore, ma che, per le dimensioni microscopiche delle aperture, non permettono il passaggio delle molecole d'acqua. / Caratteristica fondamentale del trattamento è pure il fatto che l'intera massa del calcestruzzo viene interessata dal processo di cristallizzazione e che l'applicazione può essere effettuata dall'interno come dall'esterno, anche contro una pressione idrostatica che viene superata per osmosi. / Il prodotto deve essere corredato di documentazione riguardante il produttore, la data di produzione, le azioni chimico-fisiche sul calcestruzzo e sull'eventuale armatura metallica, e la non tossicità in caso di serbatoi d'acqua e simili. / Se l'applicazione va effettuata su superfici di calcestruzzo già maturato, nel prezzo unitario è compresa la pulizia con spazzola adatta e con acqua. / La massa di calcestruzzo deve essere umida fino alla saturazione evitando però chiazze d'acqua; va a carico dell'appaltatore l'eventuale relativo onere. / E` compreso pure l'onere di tenere umida la massa di calcestruzzo mediante nebulizzazione, evitando assolutamente getti diretti sulla superficie trattata. / Di regola sono necessari tre cicli giornalieri di umidificazione durante le prime 48 ore dopo l'applicazione. / Gli stessi criteri valgono anche per le superfici di ripresa di getto. / Per i giunti di ripresa può essere richiesto anche un trattamento speciale con tassello impermeabilizzante, compensato separatamente.
70.15.05.05	Abdichtung mit chemischen Produkten	Impermeabilizzazione con prodotti chimici	Abdichtung von Betonoberflächen mittels Liefern und Auftragen mit Pinsel, Spachtel oder Sprühgerät von chemischen Produkten.	Impermeabilizzazione di superfici di calcestruzzo mediante fornitura ed applicazione con pennello, cazzuola o ad spruzzo, di prodotto chimico.
70.15.05.05.A	ca. 0,80 kg/m2	in ragione di ca. 0,80 kg/m2	ca. 0,80 kg/m2	in ragione di ca. 0,80 kg/m2	m²	m²
70.15.05.05.B	ca. 1,00 kg/m2	in ragione di ca. 1,00 kg/m2	ca. 1,00 kg/m2	in ragione di ca. 1,00 kg/m2	m²	m²
70.15.05.50	Abdichtung von Fugen ohne hydrostatischen Druck	Impermeabilizzazione di giunti in assenza di pressione idrostatica	Abdichtung von Arbeitsfugen, Dehnfugen, Abdichtung von Rissen, die vorher schwalbenschwanzförmig bearbeitet werden (dieser Aufwand ausgenommen), ohne hydrostatischen Druck. / Abm. Dichtungsstreifen: Tiefe cm 5 - 8 / Breite cm 1,5 - 2,5 / Auftragen des chemischen Produktes auch in mehreren Arbeitsgängen, laut Anweisungen des Herstellers.	Impermeabilizzazione di giunti di lavoro, di costruzione, di dilatazione, impermeabilizzazione di crepe precedentemente scalpellate a coda di rondine (quest'ultimo onere escluso), in assenza di pressione idrostatica. / Dim. tassello: profondità 5 - 8 cm / larghezza 1,5 - 2,5 cm / Applicazione di prodotti chimici, anche a più riprese, secondo le prescrizioni del produttore.	m	m
70.15.05.60	Abdichtung von Fugen gegen hydrostatischem Druck	Impermeabilizzazione di giunti in presenza di pressione idrostatica	Abdichtung von Arbeitsfugen, Dehnfugen, Abdichtung von Rissen, die vorher schwalbenschwanzförmig bearbeitet werden (dieser Aufwand ausgenommen), bei Vorhandensein von hydrostatischem Druck auch mit starkem Wassereinbruch. / Abm. Dichtungsstreifen: Tiefe cm 5 - 8 / Breite cm 1,5 - 2,5 / Füllen des Schlitzes mit chemischen Produkten, auch in mehreren Arbeitsgängen, nach Vorschrift des Herstellers.	Impermeabilizzazione di giunti di lavoro, di costruzione, di dilatazione, impermeabilizzazione di crepe precedentemente scalpellate a coda di rondine (quest'ultimo onere escluso), in presenza di pressione idrostatica anche con forte afflusso d'acqua. / Dim. tassello: profondità 5 - 8 cm / larghezza 1,5 - 2,5 cm / Riempimento della scanalatura con prodotti chimici, anche a più riprese, secondo le prescrizioni del produttore.	m	m
70.20	ABDICHTUNGEN MIT TON UND ÄHNLICHEM	IMPERMEABILIZZAZIONI CON ARGILLA E SIMILI	ABDICHTUNGEN MIT TON UND ÄHNLICHEM / Die Unterkategorie 70.20. enthält folgende Hauptpositionen: / 70.20.10.00 Abdichtungen mit Ton	IMPERMEABILIZZAZIONI CON ARGILLA E SIMILI / La sottocategoria 70.20 comprende la seguente voce principale: / 70.20.10.00 Impermeabilizzazioni con argilla
70.20.10	ABDICHTUNGEN MIT TON	IMPERMEABILIZZAZIONI CON ARGILLA	ABDICHTUNGEN MIT TON / Die Abdichtung besteht aus Liefern und Einbringen von Ton mit der von der BL genehmigten Konsistenz. / Der Einbau erfolgt in einer oder mehreren Schichten, verdichtet. Schichtstärke laut entsprechender Position. / Es wird das theoretische Volumen in eingebautem Zustand, mit der Schichtstärke laut Zeichnung bzw. Anweisung der BL gemessen und vergütet.	IMPERMEABILIZZAZIONI CON ARGILLA / L'impermeabilizzazione è costituita dalla fornitura in opera di argilla di consistenza approvata dalla DL. / La posa in opera sarà effettuata ad uno o più strati costipati, dello spessore indicato nella corrispondente voce. / Verrà misurato il volume teorico in opera, con lo spessore teorico secondo il disegno oppure secondo gli ordini della DL.
70.20.10.05	Abdichtung mit nicht vorbehandeltem Ton	Impermeabilizzazione con argilla, non pretrattata	Abdichtung von ebenen oder geneigten Oberflächen jedwelcher Form, mit nicht mechanisch vorbehandeltem Ton, nicht mit mechanischem Deckenfertiger eingebracht.	Impermeabilizzazione di superfici piane od inclinate di qualunque forma, con argilla non pretrattata, eseguita senza finitrice meccanica.
70.20.10.05.A	Schichtstärke im eingebauten Zustand: bis 25 cm	spessore finito per strato: fino a 25 cm	Schichtstärke im eingebauten Zustand: bis 25 cm	spessore finito per strato: fino a 25 cm	m³	m³	99,53
70.20.10.05.B	Schichtstärke im eingebauten Zustand: über 25 cm	spessore finito per strato: oltre 25 cm	Schichtstärke im eingebauten Zustand: über 25 cm	spessore finito per strato: oltre 25 cm	m³	m³	78,21
70.20.10.10	Abdichtung mit vorbehandeltem Ton	Impermeabilizzazione con argilla pretrattata	Abdichtung von ebenen und bis zu 20 % geneigten Flächen mit mechanisch vorbehandeltem Ton, auf einen Wassergehalt von 13 - 15 % gebracht, mit mechanischem Deckenfertiger eingebracht und mit geeigneten Verdichtungsgeräten verdichtet. Es muß ein k-Wert von mindestens k = 10^-8 cm/s erreicht werden.	Impermeabilizzazione di superfici piane od inclinate fino al 20 % con argilla pretrattata meccanicamente, portata ad un'umidità del 13 - 15 %, posta in opera con finitrice meccanica e costipata con mezzi costipanti adatti. Dev'essere raggiunto un valore minimo di k = 10^-8 cm/s.
70.20.10.10.A	Schichtstärke im eingebauten Zustand: bis 25 cm	spessore finito per strato: fino a 25 cm	Schichtstärke im eingebauten Zustand: bis 25 cm	spessore finito per strato: fino a 25 cm	m³	m³	131,21
70.20.10.10.B	Schichtstärke im eingebauten Zustand: über 25 cm	spessore finito per strato: oltre 25 cm	Schichtstärke im eingebauten Zustand: über 25 cm	spessore finito per strato: oltre 25 cm	m³	m³	124,75
70.30	ABDICHTUNG VON FUGEN MITTELS PROFILEN	IMPERMEABILIZZAZIONI DI GIUNTI CON NASTRI	ABDICHTUNG VON FUGEN MITTELS PROFILEN / Die Unterkategorie 70.30. enthält folgende Hauptpositionen: / 70.30.05.00 Abdichtung von Arbeitsfugen / 70.30.10.00 Abdichtung von Dehnfugen / Die Fugen können jedwelche Form, Länge und beliebigen Verlauf aufweisen, sie können vertikal, geneigt oder horizontal sein. / Im Einheitspreis sind sämtliches Befestigungsmaterial, die Aufwendungen für die Ausbildung von Stößen, wasserdicht verschweißt, mit inbegriffen. / Bei Arbeitsfugen ist die Erschwernis für das Vorhandensein von Stahlbewehrung inbegriffen.	IMPERMEABILIZZAZIONI DI GIUNTI CON NASTRI / La sottocategoria 70.30 comprende le seguenti voci principali: / 70.30.05.00 Impermeabilizzazioni di giunti di ripresa / 70.30.10.00 Impermeabilizzazioni di dilatazione / I giunti potranno avere qualsiasi forma, lunghezza, andamento e potranno essere verticali, inclinati ed orizzontali. / Nel prezzo unitario sono compresi tutti i materiali di fissaggio e gli oneri delle giunzioni, saldate a tenuta. / Nei giunti di ripresa è compreso l'onere della presenza di armatura metallica.
70.30.05	ABDICHTUNG VON ARBEITSFUGEN	IMPERMEABILIZZAZIONI DI GIUNTI DI RIPRESA	ABDICHTUNG VON ARBEITSFUGEN	IMPERMEABILIZZAZIONI DI GIUNTI DI RIPRESA
70.30.05.05	Abdichtung von Arbeitsfugen mit Kunststoffprofilen	Impermeabilizzazione di giunti di ripresa con profilati sintetici	Fugendichtungsprofile aus PVC mit spezieller Formgebung. / Technische Merkmale: / min. spez. Gew.: 1,25 kg/l / Bruchdehnung bei +20 °C: min. 250 % / Gewicht /m: G / Gesamtbreite : B	Profilato in PVC con sagomatura particolare per impermeabilizzazione giunti. / Caratteristiche tecniche: / peso specifico min.: 1,25 kg/l / allungamento rottura a +20 °C: min. 250 % / peso /m: G / larghezza complessiva: B
70.30.05.05.A	B = 18-20 cm, G = 1,30-1,50 kg/m	B = 18-20 cm, G = 1,30-1,50 kg/m	B = 18-20 cm, G = 1,30-1,50 kg/m	B = 18-20 cm, G = 1,30-1,50 kg/m	m	m	24,31
70.30.05.05.B	B = 18-20 cm, G = 0,85-0,95 kg/m	B = 18-20 cm, G = 0,85-0,95 kg/m	B = 18-20 cm, G = 0,85-0,95 kg/m	B = 18-20 cm, G = 0,85-0,95 kg/m	m	m	19,08
70.30.05.05.M	B = 25-26 cm, G = 1,95-2,05 kg/m, außenliegend	B= 25-26 cm, G = 1,95-2,05 kg/m, per bordo	B = 25-26 cm, G = 1,95-2,05 kg/m, außenliegend	B= 25-26 cm, G = 1,95-2,05 kg/m, per bordo	m	m	32,33
70.30.05.10	Abdichtung von Arbeitsfugen mit Bentonitbändern	Impermeabilizzazione di giunto di ripresa con cordolo bentonitico	Abdichtung von Arbeitsfugen mit Dichtungsbändern aus Bentonit(ca.75%)/Butylgummi(ca.25%).	Impermeabilizzazione di giunto di ripresa con cordolo in bentonite(ca.75%)/gomma butilica(ca.25%).
70.30.05.10.A	Querschnittabmessung ca. 20 x 25 mm	sezione ca. 20 x 25 mm	Querschnittabmessung ca. 20 x 25 mm	sezione ca. 20 x 25 mm	m	m	20,44
70.30.10	ABDICHTUNG VON DEHNFUGEN	IMPERMEABILIZZAZIONI DI GIUNTI DI DILATAZIONE	ABDICHTUNG VON DEHNFUGEN	IMPERMEABILIZZAZIONI DI GIUNTI DI DILATAZIONE
70.30.10.05	Abdichtung von Dehnfugen mit Kunststoffprofilen	Impermeabilizzazione di giunto di dilatazione con profilati sintetici	Fugendichtungsprofile aus PVC mit spezieller Formgebung. / Technische Merkmale: / min. spez. Gew.: 1,25 kg/l / Bruchdehnung bei +20 °C: min. 250 % / Gewicht /m: G / Gesamtbreite : B	Profilato in PVC con sagomatura particolare per impermeabilizzazione giunti. / Caratteristiche tecniche: / peso specifico min.: 1,25 kg/l / allungamento rottura a +20 °C: min. 250 % / peso /m: G / larghezza complessiva: B
70.30.10.05.A	B = 20-22 cm, G = 1,60-1,70 kg/m, mit geschlossenem Mittelring	B = 20-22 cm,G = 1,60-1,70 kg/m, con anello centrale chiuso,	B = 20-22 cm, G = 1,60-1,70 kg/m, mit geschlossenem Mittelring	B = 20-22 cm,G = 1,60-1,70 kg/m, con anello centrale chiuso,	m	m	31,68
70.30.10.05.B	B = 18-20 cm, G = 1,05-1,15 kg/m, mit geschlossenem Mittelring	B = 18-20 cm, G = 1,05-1,15 kg/m, con anello centrale chiuso	B = 18-20 cm, G = 1,05-1,15 kg/m, mit geschlossenem Mittelring	B = 18-20 cm, G = 1,05-1,15 kg/m, con anello centrale chiuso	m	m	22,37
70.30.10.05.C	B = 24-25 cm, G = 2,15-2,25 kg/m, mit offenem Mittelring	B = 24-25 cm, G = 2,15-2,25 kg/m, con anello centrale aperto	B = 24-25 cm, G = 2,15-2,25 kg/m, mit offenem Mittelring	B = 24-25 cm, G = 2,15-2,25 kg/m, con anello centrale aperto	m	m	42,35
70.30.10.05.D	B = 22-23 cm, G = 1,50-1,60 kg/m, mit offenem Mittelring	B = 22-23 cm, G = 1,50-1,60 kg/m, con anello centrale aperto	B = 22-23 cm, G = 1,50-1,60 kg/m, mit offenem Mittelring	B = 22-23 cm, G = 1,50-1,60 kg/m, con anello centrale aperto	m	m	26,57
70.30.10.05.M	B = 26-27 cm, G = 2,30-2,40 kg/m, außenliegend	B= 26-27 cmG = 2,30-2,40 kg/m, per bordo	B = 26-27 cm, G = 2,30-2,40 kg/m, außenliegend	B= 26-27 cmG = 2,30-2,40 kg/m, per bordo	m	m	31,22
70.30.10.10	Versiegelung von Dehnfugen	Sigillatura di giunti di dilatazione	Versiegelung von Dehnfugen mit dauerplastischem Mastix und Abschlußprofilen aus Kunststoff.	Sigillatura di giunti di dilatazione con mastice e profilato in materiale plastico.	m	m	10,54
70.50	OBERFLÄCHENSCHUTZ	RIVESTIMENTI PROTETTIVI	OBERFLÄCHENSCHUTZ / Die nachfolgend angeführten Positionen beinhalten Schutzanstriche und -beschichtungen von zementgebundenen Bauwerksoberflächen wie Beton, Zementputz, Estriche, Industrieböden usw. sowie von Metallteilen, wie Stahlbauteile roh oder verzinkt Bewehrungseisen, Aluminium usw. / Die Positionen beziehen sich sowohl auf den Schutz von neuen als auch auf die Sanierung von alten Bauwerken. / Eventuelle Vor- und Nacharbeiten, soweit sie nicht spezifisch dieser Hauptposition zuzuordnen sind, werden mit den Positionen der Unterkategorien 70.80 vergütet.	RIVESTIMENTI PROTETTIVI / Le voci di seguito elencate si riferiscono a pitture e rivestimenti protettivi di superfici cementizie come conglomerato cementizio, intonaci, caldane, pavimenti industriali ecc., e di manufatti metallici come manufatti d'acciaio, grezzi o zincati, armatura metallica, alluminio ecc.. / Le voci si riferiscono sia alla protezione di opere nuove che al risanamento di opere esistenti. / Eventuali pre- e post-trattamenti, quando non si riferiscono specificatamente alla presente voce principale, verranno compensati con le voci della sottocategoria 70.80.
70.50.05	OBERFLÄCHENSCHUTZ VON ZEMENTGEBUNDENEN BAUWERKEN	PROTEZIONE SUPERFICIALE DI OPERE CEMENTIZIE	OBERFLÄCHENSCHUTZ VON ZEMENTGEBUNDENEN BAUWERKEN / Vor Aufbringen des Oberflächenschutzes muß durch geeignete, dokumentierte Proben, die Haftzugfestigkeit überprüft werden. Die Resultate sind der BL, vor Beginn der weiteren Arbeiten, vorzulegen. Die BL behält sich das Recht vor, je nach Ergebnis und Anforderung, eine eventuelle Vorbehandlung, auch nur an Teilflächen, anzuordnen oder entfallen zu lassen.	PROTEZIONE SUPERFICIALE DI OPERE CEMENTIZIE / Prima dell'applicazione del rivestimento protettivo è da verificare la resistenza a trazione mediante prove idonee e documentate. I risultati sono da presentare alla DL prima dell'inizio di ulteriori lavori. La DL si riserva il diritto a seconda del risultato e delle richieste, di ordinare o di non eseguire, anche solo su zone parziali, un'eventuale pretrattamento.
70.50.05.05	Übergangs- und Ausgleichsschicht	Strato intermedio e di compensazione	Herstellen einer Übergangs- und Ausgleichsschicht durch vollflächiges Spachteln der Oberfläche mit einer kunststoffvergüteten Zementspachtelmasse. / Diese Schicht hatdie Funktion, poröse oder zu unregelmäßige Oberflächen, Löcher, Schalungsgrate usw. zu schließen und zu glätten, sowie eine Haftbrücke zwischen Bauwerksoberfläche und Beschichtungsprodukt herzustellen. / Die gespachtelte Oberfläche muß glatt und geschlossen sein und die geforderte Oberflächen-Zugfestigkeit aufweisen. / Kunststoffanteil: mindestens 20 % des Zementgewichtes / Verarbeitung: nach Anweisung des Herstellers	Esecuzione di uno strato intermedio e di compensazione mediante spatolatura a superficie piena di una malta cementizia additivata con resine sintetiche. / Questo strato ha la funzione di chiudere e lisciare superfici porose e troppo irregolari, buchi, sbavature ecc., nonchè di costituire un ponte tra superficie del manufatto e prodotto del rivestimento definitivo. / La superficie spatolata deve presentarsi liscia e chiusa e deve presentare la resistenza a trazione superficiale richiesta. / Contenuto resine sintetiche: min. 20 % del peso del cemento / Lavorazione: secondo indicazione del produttore
70.50.05.05.A	Mindestschichtstärke 2 mm	spessore minimo 2 mm	Mindestschichtstärke 2 mm	spessore minimo 2 mm	m²	m²	18,81
70.50.05.05.B	Mindestschichtstärke 3 mm	spessore minimo 3 mm	Mindestschichtstärke 3 mm	spessore minimo 3 mm	m²	m²	25,23
70.50.05.07	Ausgleichsschicht für Wandanstriche	Strato di compensazione per rivestimenti di pareti	Glätten von rauhen, unebenen Putz- oder Betonwänden, schließen von Rissen, Löchern, Kiesnestern usw. glätten von Schalgraten mittels kunststoffvergüteter, wasser-und wetterfester Zementspachtelmasse für Innen- und Außenanwendung, als Unterlage für einen Deckanstrich. / Verarbeitung: nach Anweisung des Herstellers / Der Einheitspreis wird auf die gesamte behandelte Fläche angewandt. / Der Einheitspreis pro m2 wird bis zu einer theoretischen Schichtstärke "s" von 2 mm angewandt. Darüber hinaus wird das Trockengewicht des verwendeten Produktes vergütet.	Lisciatura di pareti ruvide ed irregolari di intonaco o conglomerato cementizio, chiusura di fessurazioni, buchi, nidi di ghiaia ecc., lisciatura di sbavature mediante malta cementizia, additivata con resine sintetiche e resistente all'acqua ed alle intemperie per uso interno ed esterno come sottofondo per una pittura definitiva. / Lavorazione: secondo indicazione del produttore / Il prezzo unitario verrà applicato sull'intera superficie trattata. / Il prezzo unitario al m2 viene applicato fino ad uno spessore teorico dello strato pari a "s" = 2 mm. Oltre detto spessore verrà compensato il peso secco del prodotto.
70.50.05.07.A	bis s = 2 mm	fino ad s = 2 mm	bis s = 2 mm	fino ad s = 2 mm	m²	m²	13,97
70.50.05.07.B	s > 2 mm : Trockengewicht	s > 2 mm : peso secco	s > 2 mm : Trockengewicht	s > 2 mm : peso secco	kg	kg	6,55
70.50.05.08	Aufbringen einer kunststoffvergüteten Zementspachtelmasse	Applicazione di malta cementizia additivata, con resine sintetiche	Glätten von rauhen, unebenen Putz- oder Betonwänden, schließen von Rissen, Löchern, Kiesnestern usw. glätten von Schalgraten mittels kunststoffvergüteter, wasser- und wetterfester Zementspachtelmasse für Innen- und Außenanwendung, als Unterlage für einen Deckanstrich. Verarbeitung: nach Anweisung des Herstellers Der Einheitspreis wird auf die gesamte behandelte Fläche angewandt. Der Einheitspreis pro m2 wird bis zu einer theoretischen Schichtstärke "s“ von 30 mm angewandt. Über dieser Schichtstärke wird das Trockengewicht des verwendeten Produktes bis s = 30 mm vergütet	Applicazione di malta cementizia additivata, con resine sintetiche e resistente all'acqua ed alle intemperie per uso interno ed esterno come sottofondo per una pittura definitiva fino a completa ripristino delle strutture originali. Lavorazione: secondo indicazione del produttore. Il prezzo unitario verrà applicato sull'intera superficie trattata. Il prezzo unitario al m2 viene applicato fino ad uno spessore teorico dello strato pari a "s" = 30 mm. Oltre detto spessore verrà compensato il peso secco del prodotto fino ad s = 30 mm.	m²	m²	44,84
70.50.05.10	Epoxydharz Grundanstrich für Beschichtungen	Pittura di fondo in resina epossidica per protezioni superficiali	Aufbringen eines Grundanstriches auf trockener Beton-, Zementestrich- oder Übergangsschicht-Oberfläche. / Diese Schicht muß aufgrund ihrer chemischen Zusammensetzung ein hohes Eindringvermögen aufweisen und Poren und Kapillaren verschließen. / Verarbeitung: nach Anweisung des Herstellers / Produktverbrauch je Anstrich: 0,15 - 0,20 kg/m2 / Der Einheitspreis bezieht sich pro Anstrich.	Applicazione di una pittura di fondo su superficie asciutta di conglomerato cementizio, caldana di cemento, oppure strato intermedio. Questo strato in base alla composizione chimica deve garantire una penetrazione forte ed una chiusura efficace di tutti i pori e capillari. / Lavorazione: secondo indicazione del produttore / Consumo del prodotto per ogni mano: 0,15 - 0,20 kg/m2 / Il prezzo unitario verrà applicato per ogni mano.	m²	m²	7,68
70.50.05.12	Epoxydharz Grundanstrich für Böden	Pittura di fondo epossidica per pavimenti	Aufbringen eines farblosen Grundanstriches auf trockener Beton-, Zementestrich- oder Übergangsschicht-Oberfläche. / Diese Schicht muß aufgrund ihrer chemischen Zusammensetzung ein hohes Eindringvermögen aufweisen und Poren und Kapillaren verschließen. / Verarbeitung: nach Anweisung des Herstellers / Produktverbrauch je Anstrich: 0,15 - 0,20 kg/m2 / Das Produkt muß - mehrfach aufgetragen-, auch als endgültige staubfreie, wasserfeste, abriebfeste Imprägnierung von Industrieböden verwendet werden können. / Der Einheitspreis bezieht sich pro Anstrich.	Applicazione di una pittura di fondo incolore su superfici asciutte di conglomerato cementizio, caldane cementizie o strati di base. / Questo strato in base a composizione chimica deve garantire una penetrazione forte ed una chiusura efficace di tutti i pori ed i capillari. / Lavorazione: secondo indicazione del produttore / Consumo del prodotto per ogni pittura: 0,15 - 0,20 kg/m2 / Il prodotto - applicato a più mani - deve potere essere usato anche come impregnazione definitiva di pavimenti industriali, esente da polvere, resistente all'acqua ed all'abrasione. / Il prezzo unitario verrà applicato per ogni mano.	m²	m²	5,76
70.50.05.30	Epoxydharz-Deckbeschichtung	Pittura di rifinitura epossidica	Aufbringen einer Deckbeschichtung auf trockene Übergangs- oder Grundschicht. / Diese Schicht ist den chemisch/physikalisch/mechanischen Beanspruchungen unmittelbar ausgesetzt und muß deshalb die eigentliche Schutzfunktion übernehmen. / Geforderte Beständigkeiten gegen: / - Wasser, im kommunalen Abwasser und im Kläranlagenbetrieb vorkommende Salzlösungen, Säuren, Laugen, Mineralölprodukte; / - Schlag-, Stoß- und Abrieb. / Verarbeitung: nach Anweisung des Herstellers / Es wird nicht unterschieden, ob das Produkt gespritzt, gepinselt oder gerollt wird. / Der Einheitspreis bezieht sich immer auf die fertige Deckschicht, unabhängig in wievielen Arbeitsgängen sie hergestellt worden ist. / Die Farbwahl steht, im Rahmen der Produktreihe, dem AG zu, wobei bei der angebotenen Farbpalette auf jedem Falle eine helle-graue oder beige-Farbe verfügbar sein muß. / Als Schichtstärke "s" ist die Mindestschichtstärke in Mikron definiert. / Bei "Verwendung": "allgemein" ist gemeint, daß es sich nicht um Trinkwasserbauten handelt.	Applicazione di una pittura definitiva epossidica su strato asciutto di fondo o intermedio. / Questo strato, essendo esposto direttamente alle sollecitazioni chimico- fisico- meccaniche, deve assumere la funzione vera e propria di protezione. / E` richiesta la resistenza contro: / - acqua, soluzioni saline, acidi, liscive, prodotti minerali presenti nell'acqua di fognatura comunale e negli impianti di depurazione; / - l'urto e l'abrasione. / Lavorazione: secondo indicazione del produttore. / Non verrà fatta alcuna distinzione per il modo di applicazione del prodotto (a spruzzo, a pennello od a rullo). / Il prezzo unitario si riferisce allo strato finito, indipendentemente dal numero di applicazioni eseguite. / La scelta del colore, nell'ambito dei colori disponibili del prodotto, spetta al committente. Tra i colori offerti deve essere però comunque disponibile un colore grigio chiaro o beige. / Come spessore "s" è definito lo spessore minimo dello strato in micron. / Per "uso": "generico" è inteso che non si tratta di uso per acqua potabile.
70.50.05.30.A	Verwendung: allgemein s = 300 µ	uso: generico s = 300 µ	Verwendung: allgemein s = 300 µ	uso: generico s = 300 µ	m²	m²	16,17
70.50.05.30.B	Verwendung: allgemein s = 500 µ	uso: generico s = 500 µ	Verwendung: allgemein s = 500 µ	uso: generico s = 500 µ	m²	m²	24,29
70.50.05.30.C	Verwendung: allgemein s = 600 µ	uso: generico s = 600 µ	Verwendung: allgemein s = 600 µ	uso: generico s = 600 µ	m²	m²	27,17
70.50.05.30.D	Verwendung: allgemein s = 900 µ	uso: generico s = 900 µ	Verwendung: allgemein s = 900 µ	uso: generico s = 900 µ	m²	m²	39,95
70.50.05.30.E	Verwendung: allgemein s = 1000 µ	uso: generico s = 1000 µ	Verwendung: allgemein s = 1000 µ	uso: generico s = 1000 µ	m²	m²	47,48
70.50.05.30.H	Verwendung: Trinkwasser s = 300 µ	uso: acqua potabile s = 300 µ	Verwendung: Trinkwasser s = 300 µ	uso: acqua potabile s = 300 µ	m²	m²
70.50.05.30.I	Verwendung: Trinkwasser s = 500 µ	uso: acqua potabile s = 500 µ	Verwendung: Trinkwasser s = 500 µ	uso: acqua potabile s = 500 µ	m²	m²
70.50.05.30.K	Verwendung: Trinkwasser s = 600 µ	uso: acqua potabile s = 600 µ	Verwendung: Trinkwasser s = 600 µ	uso: acqua potabile s = 600 µ	m²	m²
70.50.05.30.L	Verwendung: Trinkwasser s = 900 µ	uso: acqua potabile s = 900 µ	Verwendung: Trinkwasser s = 900 µ	uso: acqua potabile s = 900 µ	m²	m²
70.50.05.30.M	Verwendung: Trinkwasser s = 1000 µ	uso: acqua potabile s = 1000 µ	Verwendung: Trinkwasser s = 1000 µ	uso: acqua potabile s = 1000 µ	m²	m²
70.50.05.32	Epoxydharz-Deckanstrich für Böden	Pittura in resina epossidica di rifinitura per pavimenti	Aufbringen eines Deckanstriches für Industrieböden, auf trockenem Übergangs- oder Grundanstrich. / Dieser Anstrich ist den chemisch/physikalisch/mechanischen Beanspruchungen unmittelbar ausgesetzt und muß deshalb die eigentliche Schutzfunktion übernehmen. / Geforderte Beständigkeiten gegen: / - Wasser, im kommunalen Abwasser und im Kläranlagenbetrieb vorkommende Salzlösungen, Säuren, Laugen, Mineralölprodukte; / - Schlag-, Stoß- und Abriebfestigkeit. / Das Produkt muß gespritzt, gepinselt oder gerollt werden. / Der Einheitspreis bezieht sich immer auf die fertige Deckschicht, unabhängig in wievielen Arbeitsgängen sie hergestellt worden ist. / Die Farbwahl steht, im Rahmen der Produktreihe, dem AG zu, wobei bei der angebotenen Farbpalette auf jedem Falle eine helle-graue oder beige-Farbe verfügbar sein muß. / Als Schichtstärke "s" ist die Mindestschichtstärke in Mikron definiert.	Applicazione di una pittura di rifinitura per pavimenti industriali applicata su strato asciutto di fondo o intermedio. / Questo strato, essendo esposto direttamente alle sollecitazioni chimico- fisico- meccaniche, deve assumere la funzione vera e propria di protezione. / E` richiesta la resistenza contro: / - acqua, soluzioni saline, acidi, liscive, prodotti minerali presenti nell'acqua di fognatura comunale e negli impianti di depurazione; / - l'urto e l'abrasione. / Il prodotto deve essere applicato a spruzzo, a pennello, o con il rullo. / Il prezzo unitario si riferisce allo strato finito, indipendentemente dal numero di applicazioni eseguite. / La scelta del colore, nell'ambito dei colori disponibili del prodotto, spetta al committente. Tra i colori offerti deve essere però comunque disponibile un colore grigio chiaro o beige. / Come spessore "s" è definito lo spessore minimo dello strato in micron.
70.50.05.32.A	Schichtstärke s = 50 µ	spessore strato s = 50 µ	Schichtstärke s = 50 µ	spessore strato s = 50 µ	m²	m²	5,20
70.50.05.32.B	Schichtstärke s = 100 µ	spessore strato s = 100 µ	Schichtstärke s = 100 µ	spessore strato s = 100 µ	m²	m²	10,12
70.50.05.32.C	Schichtstärke s = 150 µ	spessore strato s = 150 µ	Schichtstärke s = 150 µ	spessore strato s = 150 µ	m²	m²	14,42
70.50.05.32.D	Schichtstärke s = 200 µ	spessore strato s = 200 µ	Schichtstärke s = 200 µ	spessore strato s = 200 µ	m²	m²	19,82
70.50.05.34	Kunstharzdispersions-Innen-Deckanstrich	Pittura di rifinitura per interni in dispersione di resine sintetiche	Aufbringen eines Deckanstriches aus Kunstharzdispersion für Innenwände von Naßräumen, wasch- und wischbar, pilzresistent, in mindestens zwei Arbeitsgängen,bis zur vollen Farbdeckung. / Farbe: nach Wahl des AN	Applicazione di una pittura di rifinitura per pareti interne di locali bagnati con dispersione di resine sintetiche, applicata in almeno due passaggi fino a copertura completa. La pittura deve essere lavabile e resistente alla muffa. / Colore: a scelta del committente	m²	m²	7,94
70.50.05.36	Lieferung und Aufbringen einer Beschichtung aus Epoxyd-Acryl	Fornitura e applicazione di rivestimento epossiacrilico	Lieferung und Aufbringen einer Beschichtung aus Epoxyd-Acryl / Der Einheitspreis beinhaltet und vergütet alle nachfolgenden Leistungen: Reinigung der zu beschichtenden Oberfläche, auszuführen mittels Hydroreinigung mit Wasserstrahl, mit veränderbarem Druck an der Düse von 50 bis 200 Atm und Brürste. / Dieser Vorgang ist auch in mehreren Durchgängen auszuführen, bis die Oberfläche sauber und frei von kohleartigen Rückständen und Fetten ist. / Behandlung der Wand mit 2-Komponenten Epoxyd-Acryl Deckanstrich mit hoher Deckfähigkeit und Widerstandsfähigkeit, in wässriger Lösung auf Betonuntergrund. Endgültige Farbe (RAL) gemäß Wahl der BL. Die Deckschicht muss gespritzt, gepinselt oder gerollt werden.	Fornitura e applicazione di rivestimento epossiacrilico. / Il presente prezzo comprende e compensa tutte le seguenti prestazioni: Pulitura della superficie da rivestire, mediante lavaggio con acqua in pressione regolabile da 50 a 200 atm e spazzolatura. Tale operazione sarà eseguita anche in più passate fintanto che la superficie risulti pulita ed esente da residui carboniosi e grassi. / Trattamento delle pareti con pittura epossiacrilica bicomponente in dispersione acquosa per la protezione di supporti cementizi, ad elevata copertura e resistenza, Colore finito RAL a scelta della DL. Pellicola umida da applicare a spruzzo, a pennello o con rullo.
70.50.05.36.A	Aufbringen in 2 Durchgängen (335 gr/mq)	Applicazione a due mani (335 gr/mq)	Aufbringen in 2 Durchgängen (335 gr/mq)	Applicazione a due mani (335 gr/mq)	m²	m²	12,22
70.50.05.36.B	Aufbringen in 3 Durchgängen (500 gr/mq)	Applicazione a due mani (500 gr/mq)	Aufbringen in 3 Durchgängen (500 gr/mq)	Applicazione a due mani (500 gr/mq)	m²	m²	14,46
70.50.05.38	Oberflächenbehandlung von bewehrten und unbewehrten Betonbauwerken mit einer Lösung aus biochemisch veränderter Kieselsäureverbindung	Trattamento superficiale di opere in calcestruzzo armato e non, con una soluzione a base di silicati di sodio modificati biochimicamente.	Oberflächenbehandlung von bewehrten und unbewehrten Betonbauwerken / mit einer Lösung aus biochemisch veränderter Kieselsäureverbindung / Der Einheitspreis beinhaltet und vergütet alle nachfolgenden Leistungen: Freilegung der Betonstruktur auszuführen mittels Hydroreinigung mit Wasserstrahl, mit maximalem Druck von 200 bar, Aufbringung der Lösung aus biochemisch veränderter Kieselsäureverbindung auf sauberer Oberfläche, trocken bei Berührung, frei von Fetten und nach mindestens 28 Tagen Abbindezeit, in Mengen zu 1 Liter je 5 m3. Darauf folgende 3 Befeuchtungszyklen im Abstand von 4 Stunden die erste, 24 Stunden die zweite und 48 Stunden die dritte, mit ausreichend viel Wasser. / Im Einheitspreis sind alle Aufwendungen zur Lieferung und sämtliche Sicherheitsvorkehrungen, gemäß den gültigen Vorschriften enthalten, um Schäden an Personen und Gegenstände zu vermeiden sowie die Ausrüstung um die Arbeit nach den Regeln der Technik auszuführen.	Trattamento superficiale di opere in calcestruzzo armato e non, con una soluzione a base di silicati di sodio modificati biochimicamente. / Il presente prezzo comprende e compensa tutte le seguenti prestazioni: ravvivatura di strutture in conglomerato cementizio da eseguirsi a mezzo di idrolavaggio con acqua a pressione massima di 200 bar, stesa di soluzione a base di silicati di sodio modificati biochimicamente posato su superfici pulite, asciutte al tocco, libere da grassi e maturate da almeno 28 gg. in ragione di 1 litro ogni 5 metri quadri. 3 Cicli di bagnature successive a distanza di 4 ore la prima, 24 ore la seconda e 48 ore la terza, con abbondante acqua. / Nel prezzo unitario sono compresi tutti gli oneri della fornitura e tutti i provvedimenti di sicurezza, previsti dalle normative vigenti, per evitare danni a persone e cose, ed ogni altra attrezzatura per dare il lavoro finito a regola.	m²	m²	23,16
70.50.05.40	Tunnelbeschichtung auf keramischer Basis	Rivestimento per gallerie a base ceramica	Tunnelbeschichtung auf keramischer Basis, das Beschichtungsmaterial verbindet sich mit dem Beton, und dringt in den Beton ein. Die Beschichtung ist wasserdicht und erfüllt die in der ISO 4624 vorgegebenen Haftzugfestigkeiten. Das Beschichtungsmaterial ist ein anorganisches mit Wasser aufbereitetes Material, neigt nicht zu Tropfbildung, enthält keine brennbaren Lösungsmittel, ist nicht brennbar (Brandklasse 1) und entwickelt bei Brand keine Rauch- und Giftgase gemäß UNI 11076. Das Produkt zeichnet sich durch Kratzbeständigkeit gemäß ISO 1518, durch Tausalzbeständigkeit sowie chemische Beständigkeit aus. Die Lichtwiedergabe, die Schlagbeständigkeit und die Flexibilität der Tunnelbeschichtung müssen den geltenden Vorschriften entsprechend. Weiter muss das Produkt einen hohen elektrischen Widerstand (2x10 12 Ohm.cm.) aufweisen. / Die zu beschichtende Fläche muss mit Wasserhochdruck gereinigt bzw. gewaschen werden. Das Beschichtungsmaterial kann mittels Pinsel, Farbroller oder Sprühpistole aufgebracht werden. Farbe nach RAL gemäß Wahl der BL.	Rivestimento per gallerie a base ceramica, ottima penetrazione nel calcestruzzo, impermeabile, ottima resistenza alla trazione per aderenza secondo ISO 4624. / Il rivestimento è un prodotto anorganico e viene diluito con acqua, non contiene sostanze combustibili o infiammabili, classe antincendio 1, in caso di incendio nessuno sviluppo di fumi o gas nocivi secondo UNI 11076, nessun gocciolamento, resistenza al graffio secondo ISO 1518, ottima resistenza chimica, resistenza ai sali per disgelamento, percentuale di riflessione luce del rivestimento secondo normativa vigente, un’alta resistenza elettrica (2x 10 12 Ohm.cm), flessibilità e resistenza agli urti secondo normativa vigente. / La superficie da rivestire deve essere lavata con acqua ad alta pressione e pronta per l'applicazione del rivestimento secondo le indicazioni del produttore. / Il rivestimento può essere applicato con pennello, a rullo o a spruzzo. / Colori scheda RAL secondo scelta della DL.	m²	m²	17,37
70.50.05.45	Konsolidierung und/oder Instandsetzung von Strukturen aus Stahlbeton, Beton oder Spannbeton, mittels Unterwurf oder Verputzmaschine/Putzwerfer	Consolidamento e/o ripristino di strutture in calcestruzzo armato, non armato o precompresso, mediante applicazione a rinzaffo a mano o con intonacatrice / spruzzatrice	Konsolidierung und/oder Instandsetzung von Strukturen aus Stahlbeton, Beton oder Spannbeton für Dicken von 1 bis 6 cm in einer einzigen Schicht, auf der händisch, mittels Unterwurf oder Verputzmaschine/Putzwerfer auf der eigens präparierten Lagerfläche Zementmörtel aufgetragen wird, der vorgemischt, thixotrop und schwundausgeglichen ist sowie aus zwei Komponenten besteht (aus einem Produkt in Pulverform und einer Flüssigkeit), den Schwund auch ohne feuchte Ablagerung ausgleicht, Acrylnitril-Kunststoffasern enthält (zur Minderung der Folgen des plastischen Schwunds) und sulfatbeständig ist. / Für Arbeiten mit einer Dicke über 2 cm ist es unerlässlich, Schalungen anzuwenden, die bei der anfänglichen Ausdehnung des Mörtels die nötige Kontrastwirkung entfalten. Bei Arbeiten mit geringerer Dicke ist diese Kontrastwirkung durch die erhöhte Rauheit der Lagerfläche gegeben. / Der oben beschriebene Mörtel muss über folgende Eigenschaften verfügen: / - Ausweitungsfähigkeit; sowohl in der Abbindungsphase als auch in der ersten Erhärtungsphase. Bei der Ausdehnungsprobe muss das Material an einem Tag eine Ausdehnung von mindestens 0,05% aufweisen. 90% der Endausdehnung muss sich innerhalb von 36 Stunden nach der Mischung des Materials entwickeln; / - erhöhte Thixotropie, die einen Unterwurf von Dicken zwischen 1 und 5 cm in einziger Schicht ermöglicht (auch eingehüllt); / - Absenz von Metallpartikeln und Substanzen, die Gase freisetzen; / - Absenz von Chloriden; / - Ausdehnungswert von mindestens 0,03% nach einem Zeitraum von 28 Tagen konstanter Ablagerung an der Luft (20°C und relative Feuchtigkeit 60%); / - Widerstandsfähigkeit bei Komprimierung von mindestens 23 MPa nach 1 Tag; und von 63 MPa nach 28 Tagen; / - minimaler Biegungswiderstand von 5 MPa nach 1 Tag und von 8 MPa nach 28 Tagen; / - statischer Elastizitätsmodul von mindestens 25.000 MPa nach 28 Tagen; Ablagerung (laut UNI 6556); / - Haftvermögen am Beton nicht unter 4 MPa nach 28 Tagen; / - Haftvermögen am Stahl von mindestens 25 MPa nach 28 Tagen Ablagerung bei,, Stabstahl mit verbesserter Haftfähigkeit, laut der Methode, die in der Empfehlung RILEM-CEB-F1P RC6-78 angeführt ist; / - kein Bluten (Wasserabsonderung); / - erhöhte Sulfatbeständigkeit, sodass eine Zersetzung auch nach 7 Immersionszyklen in MgS04 (nach den Modalitäten im Standard ASTM C-88) ausgeschlossen ist. / Der Preis beinhaltet und kompensiert die Wasserreinigung und Absättigung der Lagerfläche, die Mischung, das Auftragen und die Oberflächenveredelung durch Glattputzen; ausgeschlossen sind die Zubereitung des Trägerbetons, das eventuelle Kontrastnetz und die Baugerüste. Größere Schichtstärken als jene die im Projekt vorgesehen, werden nicht vergütet, falls nicht vorher von der B.L. autorisiert. Eventuelle Baueinstellungen zur Feststellung der Notwendigleit für die Aufbringung größerer Schichtstärken gehen zu Lasten der Baufirma. Die Schichtstärke und der Bereich der Arbeiten werden im Voraus mit der Bauleitung abgesprochen.	Consolidamento e/o ripristino di strutture in calcestruzzo armato, non armato o precompresso, per spessori da 1 a 6 cm in unico strato, mediante applicazione a rinzaffo, a mano o con intonacatrice / spruzzatrice, sulla superficie di supporto opportunamente preparata, di una malta cementizia, premiscelata, tixotropica, a ritiro compensato, bicomponente (costituita da un prodotto in polvere e da un liquido), capace di compensare il ritiro anche in assenza di stagionatura umida, contenente fibre in poliacrilonitrile (per la riduzione degli effetti causati dal ritiro plastico), e resistente ai solfati. / Per interventi di spessore superiore ai 2 cm è indispensabile la presenza di armatura che esplichi il necessario contrasto all'iniziale espansione della malta, per interventi di spessore inferiore il contrasto è esercitato dalla macro ruvidità del supporto. / La malta sopra descritta dovrà possedere le seguenti caratteristiche: / - capacità espansive sia nella fase di presa che in quella di primo indurimento. Nella prova di espansione contrastata, il materiale dovrà produrre un'espansione contrastata a 1 giorno pari almeno allo 0.05%. II 90% dell'espansione contrastata finale dovrà svilupparsi entro 36 ore dal confezionamento dell'impasto. / - elevata tixotropia che consenta l'applicazione a rinzaffo in spessori da 1 a 5 cm in unico strato anche in volta; / - assenza di particelle metalliche e di sostanze generatrici di gas / - assenza di cloruri; / - valore di espansione contrastata almeno pari allo 0.03% dopo un periodo di 28 giorni di stagionatura costantemente in aria (20°C e U.R. 60%); / - resistenza a compressione minima di 23 MPa a 1 giorno e di 63 MPa a 28 giorni; / - resistenza a flessione minima di 5 MPa a 1 giorno e di 8 MPa a 28 giorni; / - modulo elastico statico di almeno 25.000 MPa a 28 giorni di stagionatura 'secondo UNI 6556; / - aderenza al calcestruzzo non inferiore a 4 MPa a 28 giorni; / - aderenza all'acciaio di almeno 25 MPa a 28 giorni di stagionatura per barre ad aderenza migliorata, secondo il metodo riportato nella raccomandazione RILEMCEB-FIP RC6-78; / - assenza di bleeding (acqua di essudazione); / - elevata resistenza ai solfati, tale da assicurare l'assenza di degrado dopo 7 cicli idi immersione in MgS04 secondo le modalità riportate nello standard ASTM C88. / II prezzo comprende e compensa l'idropulizia e la saturazione della superficie di supporto, la miscelazione, l'applicazione e la finitura superficiale a frettazzo; sono esclusi la preparazione del calcestruzzo di supporto, l'eventuale rete di contrasto ed i ponteggi. Non verranno compensati spessori maggiori di quelli previsti in progetto se non preventivamente autorizzati dalla D.L. L'eventuale fermo cantiere per la constatazione della necessità di operare ripristini di maggior spessore è incluso tra gli oneri a carico dell'impresa. / Lo spessore e l'area delle zone di intervento vanno concordati preventivamente con la D.L.
70.50.05.45.A	Schichtstärke bis 60 mm	spessore fino 60 mm	Schichtstärke bis 60 mm	spessore fino 60 mm	m²	m²	6,62
70.50.05.45.B	für zusätzliche Schichtstärke zu 20 mm	per ogni ulteriore spessore di 20 mm	für zusätzliche Schichtstärke zu 20 mm	per ogni ulteriore spessore di 20 mm	m²	m²	2,28
70.50.05.48	Schutz von Stahlbeton-, Beton- und Spannbetonstrukturen, die zyklischen; Belastungen und erhöhter Wärmeausdehnung sowie der aggressiven Wirkung	Protezione di strutture in calcestruzzo armato e precompresso, soggette a carichi ciclici e ad elevate dilatazioni termiche ed esposte alle azioni aggressive	Schutz von Stahlbeton-, Beton- und Spannbetonstrukturen, die zyklischen; Belastungen und erhöhter Wärmeausdehnung sowie der aggressiven Wirkung, folgender Stoffe ausgesetzt sind: / Chloride (CI ); Kohlendioxid (C02); UV-Bestrahlung; / und zwar durch das Auftragen (auf eigens präparierte Oberflächen) eines Zweikomponenten-Schutzsystems auf der Basis von aliphatischen Polyurethan-Elastomeren. / Dieses Schutzsystem muss folgende charakteristischen Leistungsmerkmale aufweisen: / - Haftschicht mit einer trockenen Dicke von 50 mm, die unter Verwendung einer polyamiden Grundanstrichfarbe aufgetragen wird; / - Veredelungsschicht mit einer trockenen Dicke von 400 Nm, durchgeführt unter, Verwendung eines Produktes auf der Basis von aliphatischen Polyurethan-Elastomeren; / - Haftvermögen am Beton > 3,5 MPa, laut Adhesion Tester ASTM; / - Bruchdehnung > 400%, laut UNI EN 12311-1; / - Beständigkeit gegen Rissfortpflanzung > 14 N/mm, laut DIN 53515; / - Wasserundurchlässigkeit bei einem Druck von 500 KPa, laut UNI EN 1928 / - Beständigkeitsfaktor gegen Wasserdampf Dampf < 0,8*104, laut DIN 52615 und entsprechender Luftdichte gleich Sd < 3,6 m; / - Beständigkeitsfaktor gegen C02mC02 > 0,5*106, laut modifizierter DIN 52615 und entsprechender Luftdichte gleich R > 225 m; / - Undurchlässigkeit des Ions CI < 7 g/(m2*24h), laut Methode TEL; / - Undurchlässigkeit bei erhöhter UV-Bestrahlung, gemessen laut ASTM G53. / Der Preis beinhaltet und kompensiert das Auftragen der Schutzverkleidung, jede weitere Leistung inklusive der eventuellen Wasserreinigung; ausgeschlossen sind lediglich die Bereitstellung der Lagerfläche und die Baugerüste	Protezione di strutture in calcestruzzo armato e precompresso, soggette a carichi ciclici e ad elevate dilatazioni termiche ed esposte alle azioni aggressive di: / - cloruri (CI ); / - anidride carbonica (C02); / - irraggiamento UV; / mediante l'applicazione, su superfici opportunamente preparate, di un sistema protettivo bicomponente a base di elastomeri poliuretanici alifatici . / Tale sistema protettivo dovrà essere caratterizzato dai seguenti parametri caratteristici e prestazionali: / - strato di adesione di spessore secco pari a 50 mm realizzato mediante utilizzazione di un primer epossipoliammidico; / - strato di finitura di spessore secco pari a 400 mm, realizzato con un prodotto a base di elastomeri poliuretanici alifatici; / - aderenza al calcestruzzo > 3.5 MPa, secondo Adhesion Tester ASTM; / - allungamento a rottura > 400%, secondo UNI EN 12311-1; / - resistenza alla propagazione della lacerazione > 14 N/mm, secondo DIN 53515; / - assenza di permeazione d'acqua ad una pressione di 500 KPa, secondo UNI EN 1928; / - fattore di resistenza al vapore d'acqua mvapore < 0.8*104, secondo DIN 52615 e corrispondente spessore di aria equivalente Sd < 3.6 m; / - fattore di resistenza alla C02mCO2 > 0.5*106, secondo DIN 52615 modificata e corrispondete spessore di aria equivalente R > 225 m; / - permeabilità allo ione CI < 7 g/(m2*24h), secondo metodo TEL; / - resistenza all'irraggiamento UV, elevata, misurata secondo ASTM G53. / II prezzo comprende e compensa l'applicazione del rivestimento protettivo ogni altra fornitura ed onere, compresa l'eventuale idropulizia, esclusi solamente la preparazione del supporto ed i ponteggi.	m²	m²	11,40
70.50.05.49	Schutz von Stahlbeton-, Beton- und Spannbetonstrukturen, die keinen Belastungen, erhöhter Wärmeausdehnung oder der aggressiven Wirkung	Protezione di strutture in calcestruzzo armato, non armato e precompresso, non soggette a carichi e ad elevate dilatazioni termiche ed esposte alle azioni aggressive	Schutz von Stahlbeton-, Beton- und Spannbetonstrukturen, die keinen Belastungen, erhöhter Wärmeausdehnung oder der aggressiven Wirkung folgender Stoffe ausgesetzt sind: / Chloride (CI ); Kohlendioxid (C02); UV-Bestrahlung; / und zwar durch das Auftragen (auf eigens präparierte Oberflächen) eines Einkomponenten-Schutzsystems. / Dieses Schutzsystem muss folgende charakteristischen Leistungsmerkmale aufweisen: / - Haftschicht bei Sättigung unter Verwendung einer Einkomponenten Grundanstrichfarbe auf der Basis von Methacrylharzen; / - Veredelungsschicht mit einer trockenen Dicke von 100 mm, durchgeführt unter Verwendung eines Einkomponenten-Produktes auf der Basis von Methacrylharzen vom; / - Haftvermögen am Beton > 3,5 MPa, laut Adhesion Tester ASTM; / - Wasserundurchlässigkeit bei einem Druck von 500 KPa, laut UNI EN 1928; / - Beständigkeitsfaktor gegen Wasserdampf mDampf < 1,5*104, laut DIN 52615 und entsprechender Luftdichte gleich Sd < 1,5 m; / - Beständigkeitsfaktor gegen C02mC02 > 2,0*106, laut modifizierter DIN 52615 und entsprechender Luftdichte gleich R > 200 m; / - Undurchlässigkeit des Ions CI < 2 g/(m2*24h), laut Methode TEL; / - Undurchlässigkeit bei erhöhter UV-Bestrahlung laut ASTM G53; / - Reibungsfestigkeit < 150 mg, laut ASTM D4060. / Der Preis beinhaltet und kompensiert das Auftragen des Schutzsystems, jede weitere Leistung inklusive der eventuellen Wasserreinigung; ausgeschlossen sind lediglich die Zubereitung der Lagerfläche und die Baugerüste.	Protezione di strutture in calcestruzzo armato, non armato e precompresso, non soggette a carichi e ad elevate dilatazioni termiche ed esposte alle azioni aggressive di: / - cloruri (CI); / - anidride carbonica (C02); / - irraggiamento UV; / - mediante l'applicazione, su superfici opportunamente preparate, di un sistema protettivo monocomponente. / Tale sistema protettivo dovrà essere caratterizzato dai seguenti parametri ,caratteristici e prestazionali: / - strato di adesione a saturazione realizzato mediante l'utilizzazione di un primer monocomponente a base di resine metacriliche; / - strato di finitura di spessore secco pari a 100 mm, realizzato con un prodotto monocomponente a base di metacrilati; / - aderenza al calcestruzzo > 3.5 MPa, secondo Adhesion Tester ASTM; / - assenza di germeazione d'acqua ad una pressione di 500 KPa, secondo UNI EN 1928; / - fattore di resistenza al vapore d'acqua mvapore < 1.5*104, secondo DIN 52615 'e corrispondente spessore di aria equivalente Sd < 1.5 m; / - fattore di resistenza alla C02mCO2 > 2.0*106, secondo DIN 52615 modificata e corrispondete spessore di aria equivalente R > 200 m; / - permeabilità allo ione CI < 2 g/(m2*24h), secondo metodo TEL; / - resistenza all'irraggiamento UV, elevata, secondo ASTM G53; - resistenza all'abrasione < 150 mg, secondo ASTM D4060. / II prezzo comprende e compensa l'applicazione del sistema protettivo, ogni altra fornitura ed onere, compresa l'eventuale idropulizia, esclusi solamente la preparazione del supporto ed i ponteggi.	m²	m²	9,23
70.80	ZUSATZARBEITEN	LAVORI ACCESSORI	ZUSATZARBEITEN / Die Unterkategorie 70.80. enthält folgende Hauptpositionen: / 70.80.05.00 Vorbereitungsarbeiten / 70.80.10.00 Schutzmaßnahmen	LAVORI ACCESSORI / La sottocategoria 70.80 comprende le seguenti voci principali: / 70.80.05.00 Lavori preparatori / 70.80.10.00 Lavori di protezione
70.80.05	VORBEREITUNGSARBEITEN	LAVORI PREPARATORI	VORBEREITUNGSARBEITEN	LAVORI PREPARATORI
70.80.05.02	Reinigung der Auftragoberfläche	Pulizia dei piani di posa	Reinigung der Auftragoberfläche von Staub, Fett, usw. mit inbegriffen ist das Beseitigen von örtlichen Unebenheiten und das Abrunden von scharfen Kanten.	Pulizia dei piani di posa da polvere, grassi, ecc, comprese rimozioni di asperità locali ed arrotondamento di spigoli vivi.	m²	m²	2,58
70.80.05.03	Herstellen von ausgerundeten Übergängen	Esecuzione di raccordi curvi	Herstellen von ausgerundeten Übergängen - mit Zementmörtel, reoplastischem Zementmörtel, Epoxydmörtel, je nach nachfolgender Behandlung - bei konkaven oder konvexen Verschnittkanten.	Esecuzione di raccordi curvi - con malta cementizia, reoplastico- cementizia, epossidica, secondo il tipo di successiva applicazione - su spigoli concavi o convessi.	m	m	11,12
70.80.05.04	Sandstrahlen der Betonoberflächen	Sabbiatura di piani di posa di conglomerato cementizio	Sandstrahlen, trocken oder feucht mit geeignetem Sand oder Stahlkörnern, inbegriffen das sorgfältige, nachträgliche Reinigen der Betonoberflächen und das Entfernen der Abfallprodukte.	Sabbiatura a secco o ad umido con sabbia idonea o grani d'acciaio con successiva pulizia accurata di piani di posa di conglomerato cementizio, compreso asporto dei residui.
70.80.05.04.A	bis zum Abtrag der oberflächlichen Schlemmschicht	fino ad eliminazione dello strato superficiale di boiacca	bis zum Abtrag der oberflächlichen Schlemmschicht	fino ad eliminazione dello strato superficiale di boiacca	m²	m²	11,83
70.80.05.04.B	bis zur kompletten Freilegung der einzelnen Zuschlagskörner (Typ Waschbeton)	fino a completo scoprimento degli inerti (tipo calcestruzzo lavato)	bis zur kompletten Freilegung der einzelnen Zuschlagskörner (Typ Waschbeton)	fino a completo scoprimento degli inerti (tipo calcestruzzo lavato)	m²	m²	13,71
70.80.05.05	Sandstrahlen von Metalloberflächen	Sabbiatura di piani di posa metallici	Sandstrahlen, trocken oder feucht, mit geeignetem Sand oder Stahlkörnern, inbegriffen das sorgfältige, nachträgliche Reinigen von Metalloberflächen, mit inbegriffen der Abtransport des Abfallmaterials. / Der Auftrag der ersten Schutzschicht muß innerhalb von 5 Stunden nach den Sandstrahlen erfolgen.	Sabbiatura a secco o ad umido con sabbia idonea o grani d'acciaio con successiva pulizia accurata di piani di posa metallici, compreso asporto dei residui. / Il primo trattamento di protezione deve essere eseguito entro 5 ore dalla sabbiatura.
70.80.05.05.A	bis zur Freilegung von 90 % der Metalloberfläche	fino a scoprimento del 90 % della superficie metallica	bis zur Freilegung von 90 % der Metalloberfläche	fino a scoprimento del 90 % della superficie metallica	m²	m²	12,87
70.80.05.05.B	bis zur völligen Freilegung der Metalloberfläche	fino al completo scoprimento della superficie metallica	bis zur völligen Freilegung der Metalloberfläche	fino al completo scoprimento della superficie metallica	m²	m²	14,60
70.80.05.07	Stocken	Bocciardatura	Stocken der Oberfläche mit Stockhammer zur Beseitigung von Unregelmäßigkeiten, Graten, Verkrustungen, usw.	Bocciardatura di piani di posa per l'eliminazione di irregolarità, sbavature (protuberanze), incrostazioni od altro.	m²	m²	5,89
70.80.05.10	Abbruch und Entfernung von Putzen, usw.	Demolizione e rimozione di intonaci, ecc.	Abbruch, Entfernung und Transport in die öffentliche Deponie von Zementputzen, Mischputzen, Kalk oder gemischten Kunststoffputzen mit darauffolgender gründlichen Reinigung der freigelegten Oberfläche.	Demolizione, rimozione e trasporto in discarica di intonaci di cemento, bastardi, di calce oppure misti sintetici con successiva pulizia accurata del piano messo a nudo.
70.80.05.10.A	mittlere Stärke: bis 15 mm	spessore medio: fino a 15 mm	mittlere Stärke: bis 15 mm	spessore medio: fino a 15 mm	m²	m²	10,16
70.80.05.10.B	mittlere Stärke: 16 - 30 mm	spessore medio: 16 - 30 mm	mittlere Stärke: 16 - 30 mm	spessore medio: 16 - 30 mm	m²	m²	12,99
70.80.05.15	Abspachteln von Schutzschichten	Raschiatura di manti protettivi	Abspachteln von Schutzschichten, auch mit Flamme, inbegriffen die endgültige Reinigung der zu behandelnden Oberfläche, das Entfernen und der Transport in die öffentliche Deponie des Abfallmaterials	Raschiatura di manti protettivi anche con ausilio di fiamma, compresa la definitiva pulizia del piano da trattare, la rimozione ed il trasporto in discarica del materiale di rifiuto.	m²	m²	13,05
70.80.05.50	Vorbereitung mittels Glätten mit Zementmörtel	Preparazione mediante lisciatura di cemento	Vorbereitung der Auftragoberfläche mittels Glätten mit Zementmörtel R32.5/R42.5 mit Reibbrett.	Preparazione di piano di posa mediante lisciatura di cemento R32.5/R42.5 a frattazzo.	m²	m²	4,50
70.80.05.55	Verspachtelung und Ausgleichungen	Stuccatura, rasatura, e regolarizzazione	Verspachtelung und Ausgleich der Betonoberfläche.	Stuccatura, rasatura, e regolarizzazione di piano di conglomerato cementizio.
70.80.05.55.A	mit Zementmörtel R32.5 zu 500 kg/m3	con malta cementizia R32.5 a 500 kg/m3	mit Zementmörtel R32.5 zu 500 kg/m3	con malta cementizia R32.5 a 500 kg/m3	m²	m²	12,16
70.80.05.55.B	mit vorgefertigtem, reoplastischem Mörtel	con malta reoplastica preconfezionata	mit vorgefertigtem, reoplastischem Mörtel, 1 oder 2 Komponenten, bestehend aus emulsionierten oder dispergierten Kunstharzen und geeigneten Mineralstoffen.	con malta reoplastica preconfezionata, ad unico o 2 componenti, costituita da resine emulsionate o in dispersione e da sostanze minerali idonee.	m²	m²	16,48
70.80.05.60	Liefern und Auftragen von rheoplastischem Beton mit Schwundausgleich	Fornitura e posa in opera di calcestruzzo reoplastico a ritiro compensato	Liefern und Auftragen von rheoplastischem Beton mit Schwundausgleich, hergestellt nach geltenden gesetzlichen Vorschriften, für die vollständige Wiederherstellung und Ausbesserung von Decken, Randsteinen, Trägern und Querläufern, Pfeilern und Widerlagern. Der Beton ist mit Kran, Förderbändern oder ähnlichen Einrichtungen an den Ort zu bringen, wo dar Guss vorgesehen ist, wobei alle Vorsichtsmaßnahmen zu ergreifen sind, um eine Beschädigung der Metallbewehrung zu vermeiden. / Nur im Falle der Wiederherstellung von Decken ist dar Beton mit Rüttelabziehstange zu fertigen, die auf einer robusten Lafette befestigt ist, die auf Schienen an den Fahrbahnrändern läuft und die Rüttelung des Betons und die genaue Fertigung der Oberfläche nach dam theoretischen Projektverlauf gewährleistet. / Der Beton wird vordosiertem und vorgemischtem Quellbindemittel, mit Zuschlägen passender Körnung, Wasser, Wirkstoffen und Polyacrilonitrilfasem hergestellt oder, falls vom Bauleiter vorgeschrieben, mit Zementmörtel mit Schwundausgleich, vordosiert und vorgemischt, mit Zuschlägen passender Körnung, Wasser, Wirkstoffen und mit Polyacrilonitrilfasem. / Der Preis enthält und vergütet alle Leistungen für den Guss bei eventuell vorhandenen Bewehrungen, die sorgfältige Fertigung der Ränder und Gussflächen, die sogenannte Härtung des Gusses mittels Befeuchtung mit Sprühwasser für mindestens 24 Stunden nach dem Guss oder anderen Systemen, die Schaffung allfälliger Fugen, alle Kosten, Leistungen oder Lieferungen für eine fachgerechte Arbeit. / Der Beton hat folgende Eigenschaften: / - Druckbruchfestigkeit nach 28 Tagen: gleich 50 N/mm2 oder höher / - Verhältnis Wasser/Zement nicht über 0,40; / - Kontrastierte Ausdehnung nach 7 Tagen zwischen 0,4/1000 und 0,7/1000 in Abhängigkeit des Prozentsatzes an Bewehrung und dar Form dar Gussarbeiten nach Anweisungen dar Bauleitung; nach 28 tagen darf die kontrastierte Ausdehnung keinen geringeren Wert als nach 7 Tagen und keinen größeren des Wartes nach 7 Tagen plus 30% haben; / - Luftgehalt: 4% ± 0,5%; / - Kein Ausschwitzen von Wasser. / Im Preis enthalten und vergütet sind die Lieferung aller erforderlichen Materialien, inbegriffen die Wirkstoffe, damit der Beton die geforderten Eigenschaften erhält, die Lieferung und die Mischung von Polypropylen- oder Polyacrylnitrilfasem, nach Angabe dar Bauleitung, in das Gemenge im Ausmaß von nicht weniger als 1,5 kg/m3. Inbegriffen und vergütet sind weiters alle Leistungen für die Rüttelung des Betons und die sorgsame Ausführung der Sichtflächen, sowie die allfälligen Leistungen für Gerüste und Arbeitsgerüste oder fahrbare Geräte zur Erreichung des Arbeitsplatzes und zur Durchführung der Arbeiten. / Ausgeschlossen ist die Leistung für die Behandlung dar Oberflächenbereiche von bestehenden Bauteilen, um die ausreichende Härtung und Bindung des neuen Gusses von rheoplastischem Beton mit Schwundausgleich zu gewährleisten. / Ausgeschlossen sind weiters die Lieferung und dar Einbau der Drahtnetze und/oder Stahlbewehrung, allfällige Schalungen jeder Form und Materials, Stützbewehrung, und allfällige künstliche Härtung. Beton hergestellt mit vordosiertem und vorgemischtem Quellbindemittel.	Fornitura e posa in opera di calcestruzzo reoplastico a ritiro compensato, confezionato in conformità alle vigenti Norme di Legge, per il ripristino dell’integrità di solette, di cordoli, di travi e di traversi, di pile e di spalle, convogliato nel luogo ove è previsto il getto con gru, con nastri trasportatori o con strutture similari e con tutte le precauzioni necessarie per non danneggiare con i mezzi di trasporto le armature metalliche. / Solo nel caso di ripristini di solette, il calcestruzzo andrà rifinito mediante apposito regolo vibrante fissato su una robusta struttura carrellata scorrevole su guide laterali poste ai bordi della carreggiata ed in grado di assicurare la vibrazione del calcestruzzo e la rifinitura accurata della superficie configurando rigorosamente l’andamento planialtimetrico teorico di progetto. / Calcestruzzo confezionato con legante espansivo predosato e premiscelato, con inerti di idonea granulometria, con acqua, additivi e fibre in poliacrilonitrile, oppure, se è prescritto dal Direttore dei Lavori, con malta cementizia a ritiro compensato, predosata e premiscelata, con inerti integrativi di appropriata granulometria, con acqua, additivi e fibre in poliacrilonitrile. / Compresi e compensati nel prezzo: ogni onere per il getto in presenza di eventuali armature metalliche; la rifinitura accurata dei bordi e della superficie del getto; l’accurata stagionatura dei getti mediante applicazione di acqua nebulizzata per almeno 24 ore dopo il getto oppure con sistemi similari; la formazione di eventuali giunti; ogni altro onere, prestazione e fornitura per dare il lavoro eseguito a regola d’arte. / Il calcestruzzo ha le seguenti caratteristiche: / resistenza a rottura per compressione a 28 giorni: superiore o uguale a 50 N/mm2 rapporto acqua cemento non superiore a 0,40 / espansione contrastata a 7 giorni compresa fa lo 0,4/1000 e lo 0,7/1000 in funzione della percentuale di armatura metallica presente e delle caratteristiche geometriche dei getti così come indicato dalla Direzione Lavori; a 28 giorni l’espansione contrastata dovrà avere un valore non minore di quello riscontrato a 7 giorni e non maggiore dello stesso valore aumentato del 30% / aria totale occlusa: 4% ± 0,5 % / assenza di acqua essudata / È compresa e compensata nel prezzo la fornitura di tutti i materiali occorrenti, inclusi tutti gli additivi necessari a conferire al conglomerato le proprietà e le caratteristiche richieste, nonché la fornitura, la miscelazione nell’impasto di fibre in polipropilene o in poliacrilonitrile, secondo richiesta della Direzione Lavori, in quantità non inferiore a 1,5 kg/m3. Sono inoltre compresi e compensati nel prezzo tutti gli oneri per la vibrazione e la rifinitura accurata delle superfici in vista; gli eventuali oneri per l’impiego della attrezzatura mobile autocarrata e/o dei ponteggi ed impalcature necessari per accedere al posto di lavoro ed eseguire i lavori stessi. / È escluso l’onere dei trattamenti delle porzioni superficiali delle strutture esistenti necessari per assicurare una adeguata adesione alle stesse del nuovo getto di calcestruzzo reoplastico a ritiro compensato. / Sono inoltre esclusi gli oneri per l’eventuale fornitura e la posa in opera di rete elettrosaldata e/o di armatura in acciaio, di eventuali casseforme di qualsiasi materiale e forma, di armature e centinature di sostegno, l’eventuale stagionatura artificiale. Calcestruzzo confezionato con legante espansivo predosato e premiscelato.	m³	m³	461,73
70.80.05.65	Schutzbeschichtung mit Polymermörtel	Rivestimento protettivo con malta polimerica	Schutzbeschichtung mit Polymermörtel, auszuführen auf den Oberflächen von tragenden Bauteilen aus Stahlbeton, an der Innen- oder Außenseite von Brückenplatten und Viadukten, mittels Auftragen von Polymermörtel mit niedrigem E-Modul in der Stärke von mindestens 10 mm, der ausschließlich aus quarzhaltigen Zuschlägen und passendem Polymer-Zweikomponentensystem besteht, das dem zusammengesetzten Material laut technischen Eigenschaften verleiht. / Der Preis beinhaltet und vergütet: / - Lieferung, Mischung und Auftragung gemäß Vorschriften, aller erforderlichen Materialien inklusive des Zweikomponentenimprägniermittels auf Acrylbasis (als Grundierung) zur Haftungsverbesserung der Mörtelbeschichtung. Die Grundierung ist in jener Menge aufzutragen, dass Eindringen verhindert wird, aber keinesfalls weniger als 700 g/m2. / - Aufrauung des Dichtmantels für die Bindung mit dem Belag mittels gleichmäßiger Streuung von 2 kg/m2 von gewaschenem und trockenem Quarzzuschlag / - alle erforderlichen Vorkehrungen, Maßnahmen und Mittel zur Gewährleistung der Sicherheits- und Gesundheitsbedingungen zur Ausschließung von vorübergehenden und/oder späteren schädlichen Auswirkungen für die Arbeiter oder Brand- und Explosionsgefahr. / Nicht im Preis enthalten sind die Leistungen für allfällige Schalungen und die Vorbereitung des Betonträgers.	Rivestimento protettivo con malta polimerica, eseguito su superfici di elementi strutturali in calcestruzzo armato, posti all’estradosso o all’intradosso degli impalcati di ponti e viadotti, mediante riporto, in spessore minimo di 10 mm, di malta polimerica a basso modulo elastico, costituita esclusivamente da inerti quarziferi e da un appropriato sistema polimerico bicomponente atto a conferire al materiale composito risultante le caratteristiche tecniche. / Compresi e compensati nel prezzo: / -la fornitura, la mescolazione e la posa, di tutti i materiali occorrenti incluso il prodotto impregnante sintetico bicomponente a base acrilica da usare (quale primer) per consolidare al supporto; / -il successivo rivestimento di malta polimerica, primer da applicare in quantità tale da dare rifiuto all’impregnazione e comunque non inferiore a 700 g/m2; / -Il trattamento di irruvidimento superficiale del manto impermeabilizzante per il collegamento con la pavimentazione, mediante spandimento uniforme di circa 2kg/m2 di inerte quarzifero lavato ed essiccato; / -tutte le precauzioni , gli accorgimenti ed i mezzi necessari per garantire le condizioni di igiene e sicurezza atte ad escludere effetti nocivi momentanei e/o differiti sulla salute degli operatori o pericoli d’incendio e scoppio. / Esclusi dal prezzo gli oneri per eventuali casseri e per la preparazione del supporto in calcestruzzo.	m²	m²	53,75
70.80.05.70	Durchführung eines Sanierputzes, oder Wiederherstellung der Betonüberdeckung des Bewehrungsstahles von Betonstrukturen mit vorgemischtem 2-komponenten Zementmörtel	Realizzazione di intonaco di risanamento, o di ripristino dell'integrità del copriferro di strutture in calcestruzzo con malta cementizia bicomponente premiscelata	Durchführung eines Sanierputzes, oder Wiederherstellung der Betonüberdeckung des Bewehrungsstahles von Betonstrukturen mit vorgemischtem 2-komponenten Zementmörtel, mit Zusatz von Acrylatpolimeren in wässriger Lösung, faserarmiert, schwindkompensiert, Frost und tausalzbeständig. Der Mörtel ist mit Zugabe von mindestens 2 kg/m3 Polyacrylnitritfasern zu verstärken und außerdem ist ein organischer Wirkstoff gegen Korrosion im Ausmaß von mindestens 0,1 % des Gesamtgewichts des Gemenges beizugeben. / Der Mörtel wird den Vorschriften des Herstellers gemäß eingesetzt und verwendet. / Die zu behandelnde Betonoberfläche muss trocken, fest, frei von losen und schlechten Bestandteilen, Staub und Schmutz sein, gereinigt, von ÖI befreit und muss eine durchschnittliche Rauheit von ungefähr 5 mm aufweisen; die Abreißfestigkeit des Betonuntergrundes muss > 1,5 N/mm2 aufweisen. / Die Auftragung erfolgt entweder von Hand oder mittels Spritzmaschinen in einem oder mehreren Arbeitsgängen. Der aufgetragene Mörtel ist mit Ziehlatte abzuziehen, um die Schicht an die bestehende Form anzugleichen und mit grobem Reibbreit abzuziehen. Falls erforderlich ist ein Schutzfilm des Typs "curing" aufzutragen. / Der Mörtel muss sich durch äußerst geringe Quelleigenschaften auszeichnen. / Der Preis enthält und vergütet: / die Verladung und den Transport des Abfallmaterials zu einer gefugten Mülldeponie, alle Lieferungen, Miesen, Leistungen und Arbeiten sowie alle weiteren erforderlichen Nebenleistungen für eine vollständige und fachgerechte Arbeit. / Mit vordosiertem Zementmörtel mit Acrylpolymerwirkstoff und einem E-Modul nach 28 Tagen zwischen 14000 N/mm2 und 18000 N/mm2, aufzutragen in einzelnen Schichten von nicht mehr als 15 mm, mit den folgenden Eigenschaften: / 1. Druckfestigkeit nach 28 Tg >= 40 N/mm2 / 2. Biegezugfestigkeit nach 28 Tg >= 7 N/mm2 / 3. Haftung am Beton nach 28 Tg durch Direktzug bestimmt Mittelwert >= 2,5 N/mm2 / 4. Haftung am Beton nach 28 Tg durch tang. Komp. bestimmt Mittelwert >= 5 N/mm2 / 5. Wärmeausdehnungskoeffizient nicht mehr als 30% unterschiedlich als der von dem Betonuntergrund / 6. Frosttausalzbeständig nach ÖB-NORM 3303 oder SIA162/1/91 mit Prüfzeugnis des Herstellers / 7. Hohe Thixotropie, welche die Auftragung in Stärken zwischen 15 und 25 mm in einer einzigen Schicht auch im Gewölbe ermöglicht / Für eine Schichtstärke von maximal 20 mm und pro m2.	Realizzazione di intonaco di risanamento, o di ripristino dell'integrità del copriferro di strutture in calcestruzzo con malta cementizia bicomponente premiscelata, addittivata con polimeri acrilici in emulsione acquosa, fibrorinforzata, a ritiro compensato, resistente al gelo e disgelo in presenza di sali. La malta dovrà essere rinforzata con raggiunta di almeno 2 kg/m3 di fibre in polilacrilonitrile e dovrà essere addittivata con inibitori di corrosione a base organica, in ragione minima dello 0,1 % rispetto al peso totale dei premiscelato. / La malta sarà impiegata ed applicata come previsto dalla casa produttrice. / La superficie del calcestruzzo da trattare deve essere asciutta, resistente, libera da parti inconsistenti e degradate, polvere e sporco, pulita, sgrassata e deve presentare un'asperità media di ca. 5 mm; la resistenza allo strappo del cls di supporto dovrà essere > 1,5 N/mm2. / La malta sarà applicata a mano o mediante macchine spruzzattrici idonee, in uno o più strati successivi, tirata a staggio per conguaglio in sagoma della struttura, con finitura a frattazzo grezzo ed eventualmente stagionata con l'applicazione di un film protettivo di "curing”. / La malta dovrà essere caratterizzata inoltre da proprietà espansive trascurabili. / Compresi e compensati nel prezzo: il carico e ìl trasporto del materiale di rimbalzo a discarica autorizzata; ogni fornitura, nolo, prestazione, lavorazione ed ogni altro onere per dare il lavoro compiuto a perfetta regola d'arte. / Con malta cementizia predosata additivata con polimeri acrilici, avente modulo elastico a 28 giorni compreso fra 14000 N/mm2 e 18000 N/mm2, applicata in singoli strati dello spessore non superiore a 15 mm con le seguenti caratteristiche: / 1. Resistenza rottura per compressione 28 gg >= 40 N/mm2 / 2. Resistenza a trazione per flessione a 28 gg >= 7 N/mm2 / 3. Adesione al supporto a 28 gg determinata per trazione diretta valore medio >= 2,5 N/mm2 / 4. Adesione al supporto a 28 gg determinata per taglio valore medio >= 5 N/mm2 / 5. Coefficiente di dilatazione termica non differente più del 30% di quello del calcestruzzo di supporto / 6. Resistente al gelo e disgelo in presenza di sali con certificazione del produttore secondo ÖB-NORM 3303 o SIA162/1/91 / 7. Alta tixotropia che permetta l'applicazione di spessori tra 15 e 25 mm in unico strato anche in volta.
70.80.05.70.A	Schichtstärke bis 20 mm	spessore massimo fino a 20 mm	Schichtstärke bis 20 mm	spessore massimo fino a 20 mm	m²	m²	78,66
70.80.05.70.B	Schichtstärke über di ersten 20 mm	spessore oltre i primi 20 mm	Schichtstärke über di ersten 20 mm	spessore oltre i primi 20 mm	m³	m³	3.520,42
70.80.10	SCHUTZMASSNAHMEN	LAVORI DI PROTEZIONE	SCHUTZMASSNAHMEN	LAVORI DI PROTEZIONE
70.80.10.05	Schutzschicht aus Sand	Strato di sabbia	Liefern und Einbau einer Schutzschicht aus Sand 0/3 mm für horizontale und leicht geneigte Oberflächen.	Fornitura in opera di strato di protezione di sabbia0/3 mm per piani orizzontali o semiorizzontali.
70.80.10.05.A	Stärke der fertigen Schicht 5 cm	spessore finito 5 cm	Stärke der fertigen Schicht 5 cm	spessore finito 5 cm	m²	m²	3,82
70.80.10.05.B	Stärke der fertigen Schicht 10 cm	spessore finito 10 cm	Stärke der fertigen Schicht 10 cm	spessore finito 10 cm	m²	m²	5,62
70.80.10.05.C	Stärke der fertigen Schicht 15 cm	spessore finito 15 cm	Stärke der fertigen Schicht 15 cm	spessore finito 15 cm	m²	m²	7,36
70.80.10.07	Schutz-, Ballast- und Drainageschicht aus Feinkies	Strato di protezione, zavorra e drenaggio di ghiaino	Liefern und Einbau einer Schutz-, Ballast- und Drainagechicht aus Feinkies 5/15 mm für horizontale und leicht geneigte Oberflächen.	Fornitura in opera di strato di protezione, zavorra e drenaggio di ghiaino 5/15 mm per piani orizzontali o semiorizzontali.
70.80.10.07.A	Stärke der fertigen Schicht 5 cm	spessore finito 5 cm	Stärke der fertigen Schicht 5 cm	spessore finito 5 cm	m²	m²	3,69
70.80.10.07.B	Stärke der fertigen Schicht 10 cm	spessore finito 10 cm	Stärke der fertigen Schicht 10 cm	spessore finito 10 cm	m²	m²	5,44
70.80.10.07.C	Stärke der fertigen Schicht 15 cm	spessore finito 15 cm	Stärke der fertigen Schicht 15 cm	spessore finito 15 cm	m²	m²	7,05
70.80.10.10	Schutzschicht aus Geotextil (Vlies)	Strato di protezione in tessuto - nontessuto	Liefern und Einbau einer Schutz- und Gleitschicht, bestehend aus Geotextil (Vlies), Polyester, Polypropylen/Poliyäthylen mit Endlosfaden. Überlappung bei den Stößen: mindestens 15 cm. / Die Festigkeit "Grab" ist in N/200 mm ausgedrückt.	Fornitura in opera di strato di protezione e di scorrimento costituito da tessuto - nontessuto, in poliestere, polipropilene/polietilene a filo continuo con giunti sovrapposti per almeno 15 cm. / La resistenza "Grab" è espressa in N/200 mm.
70.80.10.10.A	Grab-Festigkeit: 300 - 350 N	resistenza Grab: 300 - 350 N	Grab-Festigkeit: 300 - 350 N	resistenza Grab: 300 - 350 N	m²	m²	3,33
70.80.10.10.B	Grab-Festigkeit: 351 - 550 N	resistenza Grab: 351 - 550 N	Grab-Festigkeit: 351 - 550 N	resistenza Grab: 351 - 550 N	m²	m²	3,79
70.80.10.10.C	Grab-Festigkeit: 551 - 700 N	resistenza Grab: 551 - 700 N	Grab-Festigkeit: 551 - 700 N	resistenza Grab: 551 - 700 N	m²	m²	4,50
70.80.10.15	Schutzschicht aus Glasfilz	Strato di protezione in feltro di vetro	Liefern und Einbau einer Schutz- und Gleitschicht aus Glasfilz, trocken verlegt. Überlappung der Stöße: 5 cm.	Fornitura in opera di strato di protezione e di scorrimento costituito da feltro di vetro nudo, posato a secco con giunti sovrapposti per 5 cm.
70.80.10.15.A	Glasfilz 150 gr/m2	feltro di vetro 150 gr/m2	Glasfilz 150 gr/m2	feltro di vetro 150 gr/m2	m²	m²	3,41
70.80.10.20	Bitumierte Wellkartonplatten	Pannelli ondulati a perdere in cartone bitumato	Liefern und Verlegen von bitumierten Wellkartonplatten zum Schutz von Wänden und geneigten Oberflächen. Querstöße müssen mindestens mit 2 Wellen überdeckt, Längsstößemindestens 20 cm überdeckt sein. Es wird die zu schützenden Oberfläche vergütet.	Fornitura in opera di pannelli ondulati a perdere in cartone bitumato per la protezione di pareti e piani subverticali. Nei giunti trasversali deve essere rispettata una sovrapposizione di 2 onde, in quelli longitudinali una sovrapposizione di 20 cm. Verrà compensata la superficie da proteggere.	m²	m²	8,26
70.80.10.21	Liefern und Einbau von Bitumenwellplatten	Fornitura e posa di lastre ondulate bitumate	Liefern und Einbau von Bitumenwellplatten, gemäß UNI EN ISO 534-2000, einschichtig auf Trägermaterial aus bitumierten Naturfasern; Abmessungen: 200 x 95 cm; Anzahl Wellen 10; Höhe Welle ca. 38 mm; Stärke ca. 3,0 mm; Gewicht ca. 3,6 kg/m2, inbegriffen aller Befestigungsmaterialien.	Fornitura e posa di lastre ondulate bitumate, secondo UNI EN ISO 534-2000, monostrato a base di fibre naturali bitumate; dimensioni 200 x 95 cm, numero onde 10; altezza onde ca. 38 mm; spessore ca. 3,0 mm; peso ca. 3,6 kg/m2, compreso tutto il materiale necessario per il fissaggio.	m²	m²	7,26
70.80.10.22	Liefern und Einbau von Noppenbahn, aus Polyethylen hoher Dichte (HDPE)	Fornitura e posa di membrana bugnata, di polietilene ad alta densità (HDPE)	Liefern und Einbau von Noppenbahn, aus Polyethylen hoher Dichte (HDPE), Noppenanzahl 1850 Noppen/m2, Noppenhöhe 8 mm, inbegriffen aller nötigen Befestigungsmaterialien.	Fornitura e posa di membrana bugnata, di polietilene ad alta densità (HDPE), numero delle bugnature 1850 / mm2, altezza delle bugne 8 mm, compreso tutto il materiale necessario per il fissaggio
70.80.10.22.A	Stärke 5/10 mm, Gewicht 500 gr / m2, Druckfestigkeit > 150 kN / m2	spessore 5/10 mm, peso 500 gr / m2, resistenza alla compressione > 150 kN / m2	Stärke 5/10 mm, Gewicht 500 gr / m2, Druckfestigkeit > 150 kN / m2	spessore 5/10 mm, peso 500 gr / m2, resistenza alla compressione > 150 kN / m2	m²	m²	7,49
70.80.10.22.B	Stärke 6/10 mm, Gewicht 600 gr / m2, Druckfestigkeit > 250 kN / m2	spessore 6/10 mm, peso 600 gr / m2, resistenza alla compressione > 250 kN / m2	Stärke 6/10 mm, Gewicht 600 gr / m2, Druckfestigkeit > 250 kN / m2	spessore 6/10 mm, peso 600 gr / m2, resistenza alla compressione > 250 kN / m2	m²	m²	7,71
70.80.10.25	Filtersteine aus Beton	Blocchi drenanti di calcestruzzo	Liefern und Einbau von Filtersteine aus Beton. Die Steine werden trocken aufgemauert, angelehnt an die zu schützende Oberfläche, im Zuge der Wiederauffüllung des Hohlraums zwischen Bauwerk und Erdreich. / Die Steine müssen auf dem Fundament aufliegen und müssen am oberem Ende mit Betonvollziegeln, trocken verlegt, abgedeckt werden, diese im Einheitspreis inbegriffen.	Fornitura in opera di blocchi di cs.. I blocchi vanno posti in opera a secco a ridosso del piano da proteggere, man mano che procede il riempimento dell'intercapedine tra manufatto e terreno naturale. / Essi devono appoggiare sulla fondazione e devono essere coperti in sommità da un mattone pieno di cs., a secco, questo compreso.
70.80.10.25.A	Filtersteine s = cm 8	spessore blocchi 8 cm	Filtersteine s = cm 8	spessore blocchi 8 cm	m²	m²	14,49
70.80.10.25.B	Filtersteine s = cm 10	spessore blocchi 10 cm	Filtersteine s = cm 10	spessore blocchi 10 cm	m²	m²	16,22
70.80.10.25.C	Filtersteine s = cm 12	spessore blocchi 12 cm	Filtersteine s = cm 12	spessore blocchi 12 cm	m²	m²	17,98
70.80.10.25.D	Filtersteine s = cm 15	spessore blocchi 15 cm	Filtersteine s = cm 15	spessore blocchi 15 cm	m²	m²	19,66
70.80.10.30	Ausführung einer vertikalen Drainage, mit Matte	Esecuzione di drenaggio verticale, con stuoia	Ausführung einer vertikalen Drainage hinter Mauerwerk gegen Erdreich, bestehend aus 2-lagiger Matte zusammengesetzt aus einer Drainageschicht aus Nylon, Wabenstruktur (ca. 95 % Hohlräume) und einer Filterschicht in Polyestervlies, vollflächig verschweißt. / Die Matte muß am oberem Ende der Mauer mittels Kleben des Vlieses mit der Mauer verbunden werden. / Die Matte muß von oben nach unten eingebaut werden und muß ein evtl. Drainagerohr umfassen. Im Bereich der Stößen muß das Vlies mittels Haftklammern verbunden werden. / Im Preis inbegriffen sind sämtliche Lieferungen. / Merkmale der Matte: / - Filtervermögen bei 0,30 bar: mind. 1,5 l/s x m2 / - Gesamtstärke, lose: mind. s = 20 mm / - Stärke Vlies, lose: mind. s = 1 mm / - Gewicht: ca. 0,90 kg/m2	Esecuzione di drenaggio verticale di muri interrati con stuoia a due strati composta da uno strato drenante in nylon a struttura alveolare (ca. 95 % di vuoti) ed uno strato filtrante in nontessuto di poliestere che deve essere saldato su tutta la superficie della struttura alveolare. / La stuoia deve essere fissata all'estremità superiore mediante incollatura al muro del solo tessuto. / La stuoia deve essere messa in opera dall'alto verso il basso e deve avvolgere un eventuale tubo drenante. Nelle sovrapposizioni il nontessuto filtrante deve essere fissato con graffette. / Nel prezzo unitario sono comprese tutte le forniture. / Caratteristiche della stuoia: / - capacità filtrante a 0,30 bar: almeno 1,5 l/s x m2 / - spessore complessivo sciolto: min. s = 20 mm / - spessore nontessuto sciolto: min. s = 1 mm / - peso: ca. 0,90 kg/m2	m²	m²	19,66
71	WÄRMEDÄMMUNGEN	COIBENTAZIONI	WÄRMEDÄMMUNGEN / Die Kategorie 71. enthält folgende Unterkategorien: / 71.01.00.00 Schaumglas / 71.02.00.00 Mineralisch gebundene Holzfaserplatten / 71.05.00.00 Polyurethanschaum / 71.06.00.00 Polystyrol - Weich- und -Hartschaum / 71.08.00.00 Steinwolle / 71.80.00.00 Nebenarbeiten / 71.90.00.00 Aufpreise / Die Lieferungen und Leistungen der Kategorie 71. beziehen sich auf die Wärmedämmung von Bauwerken und Teilen davon - mit horizontalen, vertikalen oder geneigten, ebenen oder beliebig geformten Oberflächen, beliebiger Abmessung, und von Rohrleitungen und Behältern. Für gekrümmte Oberflächen mit R <= 5,0 m sind Aufpreise vorgesehen. / Die Lieferungen und Leistungen können in 2 Gruppen zusammengefasst werden: / - 1. Das eigentliche Liefern und Einbauen von Wärmedämm-Material (Unterkategorie 71.01 - 71.09) / - 2. Vorbereitungs-, Ergänzungs- und Abschlußarbeiten, zusammengefasst in der Unterkategorie 71.80 "Nebenarbeiten". / Der Einbau von Wärmedämm-Material kann prinzipiell nach folgenden Methoden erfolgen: / - loses Ausbreiten ohne direkte Befestigung; / - punktuelles oder streifenweises Befestigen mit Klebern, bituminösen oder Zement- Bindemitteln, usw.; / - vollflächiges Befestigen mit Klebern, bituminösen oder Zement-Bindemitteln, usw.; / - punktuelle Befestigung mit mechanischen Befestigungsmitteln aus rostfreiem Material auf Lattengerüst oder direkt am Bauwerk. / Der Grundpreis der Unterkategorien 71.01 - 71.09 beinhaltet immer folgende Leistungen: / - das Liefern und Einbauen des Wärmedämm- Materials; / - das punktuelle oder streifenweise oder vollflächige Befestigen mit Klebern, Bindemitteln, mechanischen Befestigungssystemen, dauerhaft korrosionsgeschützt, diese mit inbegriffen, nach den Anweisungen des Herstellers; / - die vorausgehende Reinigung der Verlegeoberflächen mittels Besen, Bürste, Druckluft, Wasserstrahl, usw.; / - im Falle von einlagigem Einbau, die Verwendung von Elementen mit Stufenfalz oder das vollflächige Verschließen der Stoßfugen mit Kleber oder bituminösen Bindemittel; / - im Falle von mehrlagiger Verlegung, das Verlegen der nachfolgenden Schichten mit versetzten Stoßfugen; / - das Ausbilden der Details im Bereich von Nischen, Vorsprüngen, Öffnungen, Kanten, Kehlen, usw. / Mit den Vergütungen der Unterkategorie 71.80 "Nebenarbeiten " werden folgende Leistungen vergütet: / - eine evtl. aufwändigere Reinigung der Verlegeoberflächen mittels Sandstrahlen oder vergleichbaren Systemen; / - die Ausführung von Ausgleichs-, Verbindungsschichten, usw. mit zementgebundenen oder synthetischen Produkten; / - evtl. Stütz- und Befestigungslattenroste, aus dauerhaft korrosionsgeschütztem Material; / - Dampfsperren; / - Schutzschichten aus Vlies, Folien, Bitumenpappe, Polyäthylen, usw. / Ausgenommen und separat vergütet werden: / - das Abbrechen von Putzen, die Bearbeitung mit Meißel, das Abspachteln von Farbschichten, usw. / Für alle Leistungen der Kategorie 71. gilt: / In den Einheitspreisen sind folgende Leistungen mit inbegriffen: / - alle Lieferungen, auch jene der Kleinteile, der Hilfsmaterialien, sowie der Betriebsmittel und die verlorenen Materialien; / - das Anlernen des eigenen Personals durch das Fachpersonal des Herstellers; / - das Vorlegen - vor Beginn der Arbeiten - der technischen Spezifikationen der Produkte mit entsprechenden Prüfzertifikaten, evtl. zusätzliche Laborprüfungen, die von der BL verlangt werden; / - sämtliche Gerüste und Arbeitsbühnen bis zu einer Höhe von 4,0 m über dem Niveau einer möglichen Auflage; / - alle Hebegeräte und Arbeitsgeräte im allgemeinen. / Es wird ausschließlich das eingebaute Material, ohne evtl. Überlappungen zu berücksichtigen, verrechnet. / Öffnungen bis 0,50 m2 werden nicht abgezogen als Ausgleich für sämtliche größeren Aufwendungen. / Bei den Wärmedämmungen von Rohrleitungen wird für Formstücke, wie Bögen, Abzweigungen, Flanschen, usw. die zusätzliche Länge von 1,0 m des größeren Durchmessers verrechnet - als Abgeltung für alle größeren Aufwendungen. / Im Fall von mehrlagigen Abdichtungen wird für jede Lage die entsprechende Vergütung angewendet.	COIBENTAZIONI / La categoria 71. comprende le seguenti sottocategorie: / 71.01.00.00 Vetro cellulare / 71.02.00.00 Fibre di legno mineralizzato / 71.05.00.00 Poliuretano espanso / 71.06.00.00 Polistirene espanso ed estruso / 71.08.00.00 Lana di roccia / 71.80.00.00 Lavori ausiliari / 71.90.00.00 Sovrapprezzi / Le forniture e prestazioni della categoria 71. si riferiscono alla coibentazione di manufatti o parti di essi - con superfici orizzontali, verticali od inclinate piane, di qualunque forma e dimensione - e di tubazioni e serbatoi. Per superfici curve con R <= 5,0 m sono previsti sovrapprezzi. / Le forniture e prestazioni richieste possono essere riassunte in due gruppi: / - 1. La fornitura e posa in opera del materiale coibentante vero e proprio (sottocategoria 71.01.71.09) / - 2. Lavori preparatori, integrativi e conclusivi, raggruppati nella sottocategoria 71.80. "Lavori ausiliari". / La posa in opera del materiale coibentante può avvenire fondamentalmente nei seguenti modi: / - stesa sciolta, senza fissaggio diretto; / - fissaggio a punti o strisce con collanti, leganti bituminosi, cementizi ecc.; / - fissaggio a superficie piena mediante collanti, leganti bituminosi, cementizi, ecc.; / - fissaggio a punti con sistemi meccanici di fissaggio in materiale inossidabile su intelaiatura oppure direttamente sul manufatto. / Il prezzo base delle sottocategorie 71.01 - 71.09 comprende sempre i seguenti oneri: / - la fornitura e posa in opera del materiale coibentante; / - il fissaggio a punti, a strisce o a superficie piena con collanti, leganti, sistemi di fissaggio meccanici, permanentemente protetti contro la corrosione, questi compresi, secondo le indicazioni del produttore; / - la preventiva pulizia dei piani di posa con scopa, spazzola, aria compressa, getto d'acqua ecc.; / - l'impiego di elementi con giunti sagomati ad incastro oppure chiusi completamente con collante o legante bituminoso nel caso di strati semplici; / - la posa con giunti sfalsati nel caso di più di uno strato; / - l'esecuzione di particolari in corrispondenza di nicchie, sporgenze, aperture, angoli ecc.. / Con i compensi della sottocategoria 71.80 "Lavori ausiliari" verranno compensati i seguenti oneri: / - un'eventuale pulizia più radicale dei piani di posa mediante sabbiatura o sistema paragonabile; / - l'esecuzione di strati di livellamento, di collegamento, ecc. con prodotti cementizi o sintetici; / - eventuali intelaiature di sostegno e fissaggio, permanentemente protette contro la corrosione, per gli elementi coibentanti; / - barriere di vapore; / - strati protettivi in geotessuto, guaina, fogli di carta catramata, di polietilene, ecc.. / Sono esclusi e verranno compensati a parte: / - demolizioni di intonaci, lavorazioni con lo scalpello, raschiatura di pitture, ecc.. / Per tutte le prestazioni della categoria 71. vale: / Nei compensi unitari sono compresi i seguenti oneri: / - tutte le forniture, anche quella della minuteria, dei materiali ausiliari di consumo ed a perdere; / - l'addestramento del personale tramite personale specializzato messo a disposizione dal produttore; / - la preventiva presentazione delle specifiche tecniche dei prodotti con relativi certificati di laboratorio, eventuali ulteriori prove di laboratorio richieste dalla DL; / - tutti gli impalcati e piani di lavoro fino a 4,0 m dal piano di un possibile appoggio; / - tutti i mezzi di sollevamento e di lavoro in genere. / Ai fini contabili verrà considerato esclusivamente il materiale in opera, senza tener conto di eventuali sovrapposizioni nei giunti. / Aperture fino a 0,50 m2 non verranno detratte, a compenso di ogni maggior onere. / Nella coibentazione di tubazioni, per i pezzi speciali come curve, diramazioni, flange, ecc. verrà compensato 1 (uno) m supplementare di coibentazione a rivestimento del diametro maggiore. / Nel caso di più di uno strato ad ogni strato verrà applicato il rispettivo compenso.
71.01	SCHAUMGLAS	VETRO CELLULARE	SCHAUMGLAS / Das Produkt muß folgende Eigenschaften aufweisen: / Material: reines Glas / Struktur: geschlossene Poren / spezifisches Gewicht: 120 - 140 kg/m3 / Wärmeleitfähigkeit: 0,03 - 0,05 W/m x K / Wasseraufnahme: keine / Kapillarität: keine / Brennbarkeit: keine / Wasserdampfdiffusionswiderstand: ca. unendlich / Druckfestigkeit: / "normal": 0,50 N/mm2 / "erhöhte": 0,70 N/mm2	VETRO CELLULARE / Il prodotto deve avere le seguenti caratteristiche: / materiale: vetro puro / struttura: cellule chiuse / peso specifico: 120 - 140 kg/m3 / conducibilità termica: 0,03 - 0,05 W/m x K / assorbimento d'acqua: nullo / capillarità: nulla / combustibilità: nessuna / resistenza alla diffusione / del vapore: quasi infinita / resistenza alla compressione: / "normale": 0,50 N/mm2 / "elevata": 0,70 N/mm2
71.01.01	WÄRMEDÄMMUNG VON EBENEN, HORIZONTALEN UND BIS ZU 20° GENEIGTEN OBERFLÄCHEN	COIBENTAZIONE DI SUPERFICI PIANE, ORIZZONTALI ED INCLINATE FINO A 20°	WÄRMEDÄMMUNG VON EBENEN, HORIZONTALEN UND BIS ZU 20° GENEIGTEN OBERFLÄCHEN	COIBENTAZIONE DI SUPERFICI PIANE, ORIZZONTALI ED INCLINATE FINO A 20°
71.01.01.01	Schaumglasplatten, "normale" Druckfestigkeit, auf vorbereiteter Oberfläche ausgelegt	Pannelli di vetro cellulare, resistenza "normale", semplicemente stesi su un piano preparato	Schaumglasplatten, "normale" Druckfestigkeit, auf vorbereiteter Oberfläche ausgelegt	Pannelli di vetro cellulare, resistenza "normale", semplicemente stesi su un piano preparato
71.01.01.01.A	Schichtstärke 25 mm	spessore 25 mm	Schichtstärke 25 mm	spessore 25 mm	m²	m²	23,74
71.01.01.01.B	für jeden mm über 25 mm	per ogni mm di spessore oltre 25 mm	für jeden mm über 25 mm	per ogni mm di spessore oltre 25 mm	m²	m²	0,83
71.01.01.02	Schaumglasplatten, "erhöhte" Druckfestigkeit, auf vorbereiteter Oberfläche ausgelegt	Pannelli di vetro cellulare, resistenza "elevata", semplicemente stesi su un piano preparato	Schaumglasplatten, "erhöhte" Druckfestigkeit, auf vorbereiteter Oberfläche ausgelegt	Pannelli di vetro cellulare, resistenza "elevata", semplicemente stesi su un piano preparato
71.01.01.02.A	Schichtstärke 40 mm	spessore 40 mm	Schichtstärke 40 mm	spessore 40 mm	m²	m²	39,98
71.01.01.02.B	für jeden mm über 40 mm	per ogni mm di spessore oltre 40 mm	für jeden mm über 40 mm	per ogni mm di spessore oltre 40 mm	m²	m²	0,86
71.01.01.06	Schaumglasplatten, "normale" Druckfestigkeit, befestigt, mit geschlossenen Stoßfugen	Pannelli di vetro cellulare, resistenza "normale", fissati al piano preparato, con giunti chiusi	Schaumglasplatten, "normale" Druckfestigkeit, befestigt, mit geschlossenen Stoßfugen	Pannelli di vetro cellulare, resistenza "normale", fissati al piano preparato, con giunti chiusi
71.01.01.06.A	Schichtstärke 25 mm, punktuell oder streifenweise befestigt	spessore 25 mm, fissati a punti o strisce	Schichtstärke 25 mm, punktuell oder streifenweise befestigt	spessore 25 mm, fissati a punti o strisce	m²	m²	28,66
71.01.01.06.B	Schichtstärke 25 mm, vollflächig befestigt	spessore 25 mm, fissati a superficie piena	Schichtstärke 25 mm, vollflächig befestigt	spessore 25 mm, fissati a superficie piena	m²	m²	35,08
71.01.01.06.C	für jeden mm über 25 mm	per ogni mm di spessore oltre 25 mm	für jeden mm über 25 mm	per ogni mm di spessore oltre 25 mm	m²	m²	1,01
71.01.01.07	Schaumglasplatten, "erhöhte" Druckfestigkeit, befestigt, mit geschlossenen Stoßfugen	Pannelli di vetro cellulare, resistenza "elevata", fissati al piano preparato, con giunti chiusi	Schaumglasplatten, "erhöhte" Druckfestigkeit, befestigt, mit geschlossenen Stoßfugen	Pannelli di vetro cellulare, resistenza "elevata", fissati al piano preparato, con giunti chiusi
71.01.01.07.A	Schichtstärke 40 mm punktuell oder streifenweise befestigt	spessore 40 mm, fissati a punti o strisce	Schichtstärke 40 mm punktuell oder streifenweise befestigt	spessore 40 mm, fissati a punti o strisce	m²	m²	40,31
71.01.01.07.B	Schichtstärke 40 mm, vollflächig befestigt	spessore 40 mm, fissati a superficie piena	Schichtstärke 40 mm, vollflächig befestigt	spessore 40 mm, fissati a superficie piena	m²	m²	45,23
71.01.01.07.C	für jeden mm über 40 mm	per ogni mm di spessore oltre 40 mm	für jeden mm über 40 mm	per ogni mm di spessore oltre 40 mm	m²	m²	0,86
71.01.02	WÄRMEDÄMMUNG VON EBENEN, VERTIKALEN UND BIS ZU 70° VON DER VERTIKALEN GENEIGTE OBERFLÄCHEN	COIBENTAZIONE DI SUPERFICI PIANE VERTICALI ED INCLINATE FINO A 70° DALLA VERTICALE	WÄRMEDÄMMUNG VON EBENEN, VERTIKALEN UND BIS ZU 70° VON DER VERTIKALEN GENEIGTE OBERFLÄCHEN	COIBENTAZIONE DI SUPERFICI PIANE VERTICALI ED INCLINATE FINO A 70° DALLA VERTICALE
71.01.02.01	Schaumglasplatten, "normale" Druckfestigkeit, trocken aneinandergereiht	Pannelli di vetro cellulare, resistenza "normale", semplicemente accostati a secco	Schaumglasplatten, "normale" Druckfestigkeit, trocken aneinandergereiht	Pannelli di vetro cellulare, resistenza "normale", semplicemente accostati a secco
71.01.02.01.A	Schichtstärke 25 mm	spessore 25 mm	Schichtstärke 25 mm	spessore 25 mm	m²	m²	26,35
71.01.02.01.B	für jeden mm über 25 mm	per ogni mm di spessore oltre 25 mm	für jeden mm über 25 mm	per ogni mm di spessore oltre 25 mm	m²	m²	0,90
71.01.02.06	Schaumglasplatten, "normale" Druckfestigkeit, befestigt, mit geschlossenen Stoßfugen	Pannelli di vetro cellulare, resistenza "normale", fissati al piano preparato, con giunti chiusi	Schaumglasplatten, "normale" Druckfestigkeit, befestigt, mit geschlossenen Stoßfugen	Pannelli di vetro cellulare, resistenza "normale", fissati al piano preparato, con giunti chiusi
71.01.02.06.A	Schichtstärke 25 mm, punktuell oder streifenweise befestigt	spessore 25 mm, fissati a punti o strisce	Schichtstärke 25 mm, punktuell oder streifenweise befestigt	spessore 25 mm, fissati a punti o strisce	m²	m²	31,35
71.01.02.06.B	Schichtstärke 25 mm, vollflächig befestigt	spessore 25 mm, fissati a superficie piena	Schichtstärke 25 mm, vollflächig befestigt	spessore 25 mm, fissati a superficie piena	m²	m²	38,02
71.01.02.06.C	für jeden mm über 25 mm	per ogni mm di spessore oltre 25 mm	für jeden mm über 25 mm	per ogni mm di spessore oltre 25 mm	m²	m²	1,03
71.01.03	WÄRMEDÄMMUNG VON ROHRLEITUNGEN	COIBENTAZIONE DI TUBAZIONI	WÄRMEDÄMMUNG VON ROHRLEITUNGEN / Im Einheitspreis ist die äußere Schutzhülle aus Blech nicht enthalten, sie wird mit den Positionen der Unterkategorie 71.80. vergütet. / - Anwendungsbereich: Nennweiten der Rohre DN: 1/4 " - 36 " / - Nennstärke der Wärmedämmschicht: "s" / - Befestigungssystem: kombiniert, rostfreie Metallbänder und Kleber	COIBENTAZIONE DI TUBAZIONI / Non sono compresi rivestimenti protettivi esterni in lamiera che verranno compensati con le voci della sottocategoria 71.80. / - Campo di impiego: diametri nominali dei tubi DN: 1/4 " - 36 " / - Spessore base nominale della coibentazione: "s" / - Sistema di fissaggio: combinato, nastri metallici inossidabili e collante
71.01.03.01	Schalenelemente aus Schaumglas s = 1"	Elementi a guscio di vetro cellulare s = 1"	Schalenelemente aus Schaumglas / s = 1 " (25 - 33 mm)	Elementi a guscio di vetro cellulare / s = 1 " (25 - 33 mm)
71.01.03.01.A	DN 1/4 - 1 "	DN 1/4 - 1 "	DN 1/4 - 1 "	DN 1/4 - 1 "	m	m	11,67
71.01.03.01.B	DN 1 1/4 - 3 "	DN 1 1/4 - 3 "	DN 1 1/4 - 3 "	DN 1 1/4 - 3 "	m	m	23,41
71.01.03.01.C	DN 3 1/2 - 6 "	DN 3 1/2 - 6 "	DN 3 1/2 - 6 "	DN 3 1/2 - 6 "	m	m	37,37
71.01.03.01.D	DN 7 - 12 "	DN 7 - 12 "	DN 7 - 12 "	DN 7 - 12 "	m	m	101,59
71.01.03.01.E	DN 14 - 17 "	DN 14 - 17 "	DN 14 - 17 "	DN 14 - 17 "	m	m	143,54
71.01.03.01.F	DN 18 - 22 "	DN 18 - 22 "	DN 18 - 22 "	DN 18 - 22 "	m	m	188,77
71.01.03.01.G	DN 23 - 27 "	DN 23 - 27 "	DN 23 - 27 "	DN 23 - 27 "	m	m	234,00
71.01.03.01.H	DN 28 - 32 "	DN 28 - 32 "	DN 28 - 32 "	DN 28 - 32 "	m	m	282,50
71.01.03.02	Schalenelemente aus Schaumglas s = 2"	Elementi a guscio di vetro cellulare s = 2"	Schalenelemente aus Schaumglas / s = 2 " (45 - 58 mm)	Elementi a guscio di vetro cellulare / s = 2 " (45 - 58 mm)
71.01.03.02.A	DN 1/4 - 1 "	DN 1/4 - 1 "	DN 1/4 - 1 "	DN 1/4 - 1 "	m	m	19,48
71.01.03.02.B	DN 1 1/4 - 3 "	DN 1 1/4 - 3 "	DN 1 1/4 - 3 "	DN 1 1/4 - 3 "	m	m	39,00
71.01.03.02.C	DN 3 1/2 - 6 "	DN 3 1/2 - 6 "	DN 3 1/2 - 6 "	DN 3 1/2 - 6 "	m	m	74,08
71.01.03.02.D	DN 7 - 12 "	DN 7 - 12 "	DN 7 - 12 "	DN 7 - 12 "	m	m	206,46
71.01.03.02.E	DN 14 - 17 "	DN 14 - 17 "	DN 14 - 17 "	DN 14 - 17 "	m	m	279,22
71.01.03.02.F	DN 18 - 22 "	DN 18 - 22 "	DN 18 - 22 "	DN 18 - 22 "	m	m	361,81
71.01.03.02.G	DN 23 - 27 "	DN 23 - 27 "	DN 23 - 27 "	DN 23 - 27 "	m	m	448,32
71.01.03.02.H	DN 28 - 32 "	DN 28 - 32 "	DN 28 - 32 "	DN 28 - 32 "	m	m	535,51
71.02	MINERALISCH GEBUNDENE HOLZFASERPLATTEN	FIBRE DI LEGNO MINERALIZZATO	MINERALISCH GEBUNDENE HOLZFASERPLATTEN / Das Produkt muß folgende Eigenschaften aufweisen: / Material: reines Holz, mineralisches Bindemittel, Zement oder Magnesit / spezifisches Gewicht: 350 - 570 kg/m3 / Wärmeleitfähigkeit: 0,09 - 0,13 W/m x K / Brennbarkeit: schwer / Kapillarität: keine / Wasserdampfdiffusionswiderstand: praktisch keiner / Druckfestigkeit (<= 3 %): 0,10 N/mm2	FIBRE DI LEGNO MINERALIZZATO / Il prodotto deve avere le seguenti caratteristiche: / materiale: legno puro, legante minerale al cemento o alla magnesite / peso specifico: 350 - 570 kg/m3 / conducibilità termica: 0,09 - 0,13 W/m x K / combustibilità: difficile / capillarità: nulla / resistenza alla diffusione del vapore: praticamente nulla / resistenza alla compressione (<= 3 %): 0,10 N/mm2
71.02.01	WÄRMEDÄMMUNG VON EBENEN, HORIZONTALEN UND BIS ZU 20° GENEIGTEN OBERFLÄCHEN	COIBENTAZIONE DI SUPERFICI PIANE, ORIZZONTALI ED INCLINATE FINO A 20°	WÄRMEDÄMMUNG VON EBENEN, HORIZONTALEN UND BIS ZU 20° GENEIGTEN OBERFLÄCHEN	COIBENTAZIONE DI SUPERFICI PIANE, ORIZZONTALI ED INCLINATE FINO A 20°
71.02.01.01	Holzfaserplatten Bindemittel: Zement	Pannelli di fibre di legno legante: cemento	Holzfaserplatten Bindemittel: Zement	Pannelli di fibre di legno legante: cemento
71.02.01.01.A	Schichtstärke = 25 mm	spessore = 25 mm	Schichtstärke = 25 mm	spessore = 25 mm	m²	m²	11,04
71.02.01.01.B	für jeden mm über 25 mm	per ogni mm di spessore oltre 25 mm	für jeden mm über 25 mm	per ogni mm di spessore oltre 25 mm	m²	m²	0,35
71.02.01.02	Holzfaserplatten Bindemittel: Magnesit	Pannelli di fibre di legno legante: magnesite	Holzfaserplatten Bindemittel: Magnesit	Pannelli di fibre di legno legante: magnesite
71.02.01.02.A	Schichtstärke = 25 mm	spessore = 25 mm	Schichtstärke = 25 mm	spessore = 25 mm	m²	m²	16,72
71.02.01.02.B	für jeden mm über 25 mm	per ogni mm di spessore oltre 25 mm	für jeden mm über 25 mm	per ogni mm di spessore oltre 25 mm	m²	m²	0,59
71.02.02	WÄRMEDÄMMUNG VON EBENEN, VERTIKALEN UND BIS ZU 70° VON DER VERTIKALEN GENEIGTEN OBERFLÄCHEN	COIBENTAZIONE DI SUPERFICI PIANE VERTICALI ED INCLINATE FINO A 70° DALLA VERTICALE	WÄRMEDÄMMUNG VON EBENEN, VERTIKALEN UND BIS ZU 70° VON DER VERTIKALEN GENEIGTEN OBERFLÄCHEN	COIBENTAZIONE DI SUPERFICI PIANE VERTICALI ED INCLINATE FINO A 70° DALLA VERTICALE
71.02.02.01	Holzfaserplatten Bindemittel: Zement	Pannellidi fibre di legno legante: cemento	Holzfaserplatten, vor dem Betonieren in die Schalung eingelegt oder an der fertigen Wand punktuell oder streifenweise befestigt. / Bindemittel: Zement	Pannelli di fibre di legno inseriti nella casseratura prima del getto oppure fissati sulla parete finita con sistemi a punti o a strisce. / legante: cemento
71.02.02.01.A	Schichtstärke: 25 mm	spessore: 25 mm	Schichtstärke: 25 mm	spessore: 25 mm	m²	m²	12,72
71.02.02.01.B	für jeden mm über 25 mm	per ogni mm di spessore oltre 25 mm	für jeden mm über 25 mm	per ogni mm di spessore oltre 25 mm	m²	m²	0,43
71.02.02.02	Holzfaserplatten Bindemittel: Magnesit	Pannelli di fibre di legno legante: magnesite	Holzfaserplatten, vor dem Betonieren in die Schalung eingelegt oder an der fertigen Wand punktuell oder streifenweise befestigt. / Bindemittel: Magnesit	Pannelli di fibre di legno inseriti nella casseratura prima del getto oppure fissati sulla parete finita con sistemi a punti o a strisce. / legante: magnesite
71.02.02.02.A	Schichtstärke: 25 mm	spessore: 25 mm	Schichtstärke: 25 mm	spessore: 25 mm	m²	m²	19,26
71.02.02.02.B	für jeden mm über 25 mm	per ogni mm di spessore oltre 25 mm	für jeden mm über 25 mm	per ogni mm di spessore oltre 25 mm	m²	m²	0,69
71.02.03	WÄRMEDÄMMUNG MIT SANDWICH-PLATTEN	COIBENTAZIONE CON PANNELLI SANDWICH	WÄRMEDÄMMUNG MIT SANDWICH-PLATTEN / Sandwichplatten bestehend aus zwei äußeren Holzfaserplatten und Kern aus Polystyrol oder Polyurethanschaum, vor dem Betonieren in der Schalung verlegt oder punktuell oder streifenweise an der fertigen Oberfläche befestigt. / - S1, S3: Stärke der äußeren Schichten / - S2: Stärke des Innenkerns / - Gesamtleitfähigkeit: Lambda	COIBENTAZIONE CON PANNELLI SANDWICH / Pannelli sandwich composti da due strati esterni di fibre di legno e strato intermedio di polistirene o poliuretano, inseriti nella casseratura prima del getto oppure fissati con sistemi a punti o a strisce sulla superficie finita. / - S1, S3: spessore pannelli esterni / - S2: spessore strato intermedio / - conducibilità termica totale: Lambda
71.02.03.01	Sandwichplatte (Polystyrol)	Pannelli sandwich(polistirene)	Sandwichplatte (Polystyrol) / - Bindemittel: Zement/Magnesit / - Kern: Polystyrol / - S1, S3: ca. 5 mm / - Lambda: <= 0,06 W/m x K	Pannelli sandwich (polistirene) / - legante: cemento/magnesite / - strato intermedio: polistirene / - S1, S3: ca. 5 mm / - Lambda: <= 0,06 W/m x K
71.02.03.01.A	S2 15 mm	S2 15 mm	S2 15 mm	S2 15 mm	m²	m²	20,65
71.02.03.01.B	S2 25 mm	S2 25 mm	S2 25 mm	S2 25 mm	m²	m²	22,56
71.02.03.01.C	S2 40 mm	S2 40 mm	S2 40 mm	S2 40 mm	m²	m²	25,70
71.02.03.01.D	S2 65 mm	S2 65 mm	S2 65 mm	S2 65 mm	m²	m²	30,68
71.02.03.01.E	S2 90 mm	S2 90 mm	S2 90 mm	S2 90 mm	m²	m²	39,98
71.02.03.02	Sandwichplatten (Polyurethan)	Pannelli sandwich (poliuretano)	Sandwichplatten (Polyurethan) / - Bindemittel: Zement/Magnesit / - Kern: Polyurethan / - S1, S3: ca. 5 mm / - Lambda: <= 0,04 W/m x K	Pannelli sandwich (poliuretano) / - legante: cemento/magnesite / - strato intermedio: poliuretano / - S1, S3: ca. 5 mm / - Lambda: <= 0,04 W/m x K
71.02.03.02.A	S2 25 mm	S2 25 mm	S2 25 mm	S2 25 mm	m²	m²	22,56
71.02.03.02.B	S2 40 mm	S2 40 mm	S2 40 mm	S2 40 mm	m²	m²	31,14
71.02.03.02.C	S2 65 mm	S2 65 mm	S2 65 mm	S2 65 mm	m²	m²	42,95
71.05	POLYURETHANSCHAUM	POLIURETANO ESPANSO	POLYURETHANSCHAUM / Das Produkt muß folgende Merkmale aufweisen: / Material: Polyurethanschaum expandiert / Struktur: geschlossene Zellen / spezifisches Gewicht: 30 - 35 kg/m3 / Wärmeleitfähigkeit: 0,02 - 0,03 W/m x K / Wasseraufnahme: sehr beschränkt / Kapillarität: / Brennbarkeit: erschwert / Wasserdampfdiffusionswiderstand: sehr gering / Druckfestigkeit (<= 10 %): 0,10 N/mm2	POLIURETANO ESPANSO / Il prodotto deve avere le seguenti caratteristiche: / materiale: poliuretano espanso / struttura: cellule chiuse / peso specifico: 30 - 35 kg/m3 / conducibilità termica: 0,02 - 0,03 W/m x K / assorbimento d'acqua: molto limitato / capillarità: / combustibilità: ridotta / resistenza alla diffusione / del vapore: molto ridotta / resistenza alla compressione (<= 10 %): 0,10 N/mm2
71.05.01	WÄRMEDÄMMUNG VON EBENEN, HORIZONTALEN UND BIS ZU 20° GENEIGTEN OBERFLÄCHEN	COIBENTAZIONE DI SUPERFICI PIANE, ORIZZONTALI ED INCLINATE FINO A 20°	WÄRMEDÄMMUNG VON EBENEN, HORIZONTALEN UND BIS ZU 20° GENEIGTEN OBERFLÄCHEN	COIBENTAZIONE DI SUPERFICI PIANE, ORIZZONTALI ED INCLINATE FINO A 20°
71.05.01.11	Polyurethanschaumplatten	Pannelli di poliuretano espanso	Polyurethanschaumplatten, punktuell, streifenweise oder vollflächig befestigt mit geschlossenen Stößen.	Pannelli di poliuretano espanso, fissati a punti, a strisce o a superficie piena e con giunti chiusi.
71.05.01.11.A	Schichtstärke 20 mm, punktuell oder streifenweise befestigt	spessore 20 mm, fissati a punti o strisce	Schichtstärke 20 mm, punktuell oder streifenweise befestigt	spessore 20 mm, fissati a punti o strisce	m²	m²	7,93
71.05.01.11.B	Schichtstärke 20 mm, vollflächig befestigt	spessore 20 mm, fissati a superficie piena	Schichtstärke 20 mm, vollflächig befestigt	spessore 20 mm, fissati a superficie piena	m²	m²	12,91
71.05.01.11.C	für jeden mm über 20 mm	per ogni mm di spessore oltre 20 mm	für jeden mm über 20 mm	per ogni mm di spessore oltre 20 mm	m²	m²	0,36
71.05.02	WÄRMEDÄMMUNG VON EBENEN, VERTIKALEN UND BIS ZU 70° VON DER VERTIKALEN GENEIGTEN OBERFLÄCHEN	COIBENTAZIONE DI SUPERFICI VERTICALI ED INCLINATE FINO A 70° DALLA VERTICALE	WÄRMEDÄMMUNG VON EBENEN, VERTIKALEN UND BIS ZU 70° VON DER VERTIKALEN GENEIGTEN OBERFLÄCHEN	COIBENTAZIONE DI SUPERFICI VERTICALI ED INCLINATE FINO A 70° DALLA VERTICALE
71.05.02.11	Polyurethanschaumplatten	Pannelli di poliuretano espanso	Polyurethanschaumplatten, punktuell, streifenweise oder vollflächig befestigt mit geschlossenen Stößen mittels geeigneten Kleber.	Pannelli di poliuretano espanso, fissati a punti, a strisce o a superficie piena e con giunti chiusi, con collante adatto.
71.05.02.11.A	Schichtstärke 20 mm, punktuell oder streifenweise befestigt	spessore 20 mm, fissati a punti o strisce	Schichtstärke 20 mm, punktuell oder streifenweise befestigt	spessore 20 mm, fissati a punti o strisce	m²	m²	8,92
71.05.02.11.B	Schichtstärke 20 mm, vollflächig befestigt	spessore 20 mm, fissati a superficie piena	Schichtstärke 20 mm, vollflächig befestigt	spessore 20 mm, fissati a superficie piena	m²	m²	14,16
71.05.02.11.C	für jeden mm über 20 mm	per ogni mm di spessore oltre 20 mm	für jeden mm über 20 mm	per ogni mm di spessore oltre 20 mm	m²	m²	0,38
71.05.03	WÄRMEDÄMMUNG VON DUKTILEN GUSSROHREN UND FORMTEILEN	COIBENTAZIONE DI TUBI E PEZZI SPECIALI IN GHISA SFEROIDALE	Wärmedämmung von duktilen Gussrohren und Formteilen. / Als Wärmedämmungen werden nur mit Nachweis geprüfte, industrielle Komplettsysteme angenommen. / Die Wärmedämmung muss folgende Eigenschaften aufweisen: / Die Wärmedämmung besteht aus HFCKW- und HFKW- freiem Polyurethan- Hartschaum, maschinell geschäumt, Rohdichte > 80 kg/m3, feinporig und geschlossenzellig, Rechenwert der Wärmeleitfähigkeit bei 50° Mitteltemperatur mind. 0,030 W/mK. / Die Außenhülle muss aus einem HDPE nahtlosen extrudierten Mantelrohr, zähelastisch, bruchfest bis –50°C, vorbehandelt zur Erzielung einer hohen Verbundwirkung zwischen Rohr und Schaum, resistent gegen Witterungseinflüsse und UV-Strahlen, sowie gegen alle im Erdreich vorkommenden chemischen Verbindungen hergestellt sein. / Die Muffenverbindungen können am Verlegeort ausgeführt werden. Die Muffenverbindung muss fachgerecht laut den Angaben des Herstellers ausgeführt werden. Die aufgeschrumpfte PE-Schrumpfmuffe muss eine wasserdichte Verbindung mit der Muffenaußenhülle und der Außenhülle des wärmegedämmten duktilen Gussrohres b.z.w. Formteils, eingehen. Der Hohlraum der Muffe muss vollständig mit dem Zwei-Komponenten-PUR-Hartschaum ausgeschäumt werden. Die äußeren Enden, der wärmegedämmten Rohrleitung, müssen mit einer wärmeschrumpfenden Endkappe, wasserdicht verschlossen werden. / Dichtungsringe, Befestigungsring, Bandaschen, Hilfsmittel oder eventuell erforderliche Verbrauchsmaterialien, zur Dämmung der Rohrleitungen, sind Bestandteil der Wärmedämmung b.z.w. Muffen oder Endkappen und werden nicht gesondert vergütet. / DN1 = Nenndurchmesser des duktilen Gussrohres / DN2 = Außendurchmesser des nahtlosen Mantelrohres der Wärmedämmung b.z.w. der Muffe / NW1 = Nennweite des Durchmessers der duktilen Gussrohre	Coibentazione di tubi e pezzi speciali in ghisa sferoidale. / Vengono accettate come coibentazioni solamente sistemi industriali completi, certificati con prova. La coibentazione deve avere le seguenti caratteristiche: / La coibentazione consiste di schiuma rigida poliuretanica esente da chloro-fluoro-idrocarburi in parte alogenati e fluoro-idrocarburi in parte alogenati, schiumata meccanicamente, densità > 80 kg/m3, a pori sottili e celle chiuse, valore di calcolo della conducibilità termica a 50 °C di temperatura media min. 0,030 W/mK. / L’involucro esterno deve essere prodotto da un tubo camicia in PEAD estruso e senza saldature, elastoplastico, resistente a rottura fino -50 °C, pretrattato per il raggiungimento di un elevato effetto composito tra tubo e schiuma, resistente contro agenti atmosferici e raggi UV nonché contro tutti i compositi chimici presenti nel terreno. / La giunzione a bicchiere deve essere eseguita a regola d’arte secondo le indicazioni dal produttore. Il manicotto a contrazione in PE applicato deve creare un collegamento a tenuta con l’involucro esterno del tubo rispettivamente pezzo speciale in ghisa sferoidale coibentato. / L’interspazio del bicchiere deve essere schiumato completamente con schiuma poliuretanica a due componenti. Le due estremità del tubo coibentato devono essere chiuse a tenuta d’acqua con un tappo terminale a contrazione termica. / Anelli di tenuta, anello di sicurezza, fascette di fissaggio, mezzi ausiliari o eventuali materiali di consumo necessari per la coibentazione delle tubazioni fanno parte della coibentazione rispettivamente del manicotto o tappo terminale e non vengono compensati separatamente. / DN1 = Diametro nominale del tubo in ghisa sferoidale / DN2 = Diametro esterno del tubo camicia senza saldatura della coibentazione rispettivamente del manicotto / NW1 = Valore nominale del diametro dei tubi in ghisa sferoidale.
71.05.03.01	Wärmedämmung von duktilen Gussrohren	Coibentazione di tubi in ghisa sferoidale	Wärmedämmung von duktilen Gussrohren	Coibentazione di tubi in ghisa sferoidale
71.05.03.01.A	DN1 80 - DN2 200	DN1 80 - DN2 200	DN1 80 - DN2 200	DN1 80 - DN2 200	m	m	66,94
71.05.03.01.B	DN1 80 - DN2 225	DN1 80 - DN2 225	DN1 80 - DN2 225	DN1 80 - DN2 225	m	m	83,94
71.05.03.01.C	DN1 80 - DN2 250	DN1 80 - DN2 250	DN1 80 - DN2 250	DN1 80 - DN2 250	m	m	93,34
71.05.03.01.D	DN1 100 - DN2 225	DN1 100 - DN2 225	DN1 100 - DN2 225	DN1 100 - DN2 225	m	m	78,82
71.05.03.01.E	DN1 100 - DN2 250	DN1 100 - DN2 250	DN1 100 - DN2 250	DN1 100 - DN2 250	m	m	93,01
71.05.03.01.F	DN1 125 - DN2 225	DN1 125 - DN2 225	DN1 125 - DN2 225	DN1 125 - DN2 225	m	m	73,46
71.05.03.01.G	DN1 125 - DN2 250	DN1 125 - DN2 250	DN1 125 - DN2 250	DN1 125 - DN2 250	m	m	90,68
71.05.03.01.H	DN1 125 - DN2 315	DN1 125 - DN2 315	DN1 125 - DN2 315	DN1 125 - DN2 315	m	m	137,25
71.05.03.01.I	DN1 150 - DN2 315	DN1 150 - DN2 315	DN1 150 - DN2 315	DN1 150 - DN2 315	m	m	131,07
71.05.03.01.J	DN1 150 - DN2 400	DN1 150 - DN2 400	DN1 150 - DN2 400	DN1 150 - DN2 400	m	m	207,88
71.05.03.01.K	DN1 200 - DN2 315	DN1 200 - DN2 315	DN1 200 - DN2 315	DN1 200 - DN2 315	m	m	118,39
71.05.03.01.L	DN1 200 - DN2 400	DN1 200 - DN2 400	DN1 200 - DN2 400	DN1 200 - DN2 400	m	m	199,97
71.05.03.01.M	DN1 250 - DN2 400	DN1 250 - DN2 400	DN1 250 - DN2 400	DN1 250 - DN2 400	m	m	190,66
71.05.03.01.N	DN1 250 - DN2 450	DN1 250 - DN2 450	DN1 250 - DN2 450	DN1 250 - DN2 450	m	m	236,74
71.05.03.01.O	DN1 300 - DN2 450	DN1 300 - DN2 450	DN1 300 - DN2 450	DN1 300 - DN2 450	m	m	224,18
71.05.03.01.P	DN1 300 - DN2 500	DN1 300 - DN2 500	DN1 300 - DN2 500	DN1 300 - DN2 500	m	m	282,44
71.05.03.02	Wärmedämmung von duktilen Guss Formstücken	Coibentazione di pezzi speciali in ghisa sferoidale	Wärmedämmung von duktilen Guss Formstücken	Coibentazione di pezzi speciali in ghisa sferoidale
71.05.03.02.A	DN1 80 - DN2 200	DN1 80 - DN2 200	DN1 80 - DN2 200	DN1 80 - DN2 200	Nr	nr	148,98
71.05.03.02.B	DN1 80 - DN2 225	DN1 80 - DN2 225	DN1 80 - DN2 225	DN1 80 - DN2 225	Nr	nr	182,74
71.05.03.02.C	DN1 80 - DN2 250	DN1 80 - DN2 250	DN1 80 - DN2 250	DN1 80 - DN2 250	Nr	nr	203,05
71.05.03.02.D	DN1 100 - DN2 225	DN1 100 - DN2 225	DN1 100 - DN2 225	DN1 100 - DN2 225	Nr	nr	176,69
71.05.03.02.E	DN1 100 - DN2 250	DN1 100 - DN2 250	DN1 100 - DN2 250	DN1 100 - DN2 250	Nr	nr	223,01
71.05.03.02.F	DN1 125 - DN2 225	DN1 125 - DN2 225	DN1 125 - DN2 225	DN1 125 - DN2 225	Nr	nr	175,06
71.05.03.02.G	DN1 125 - DN2 250	DN1 125 - DN2 250	DN1 125 - DN2 250	DN1 125 - DN2 250	Nr	nr	217,10
71.05.03.02.H	DN1 125 - DN2 315	DN1 125 - DN2 315	DN1 125 - DN2 315	DN1 125 - DN2 315	Nr	nr	329,28
71.05.03.02.I	DN1 150 - DN2 315	DN1 150 - DN2 315	DN1 150 - DN2 315	DN1 150 - DN2 315	Nr	nr	319,42
71.05.03.02.J	DN1 150 - DN2 400	DN1 150 - DN2 400	DN1 150 - DN2 400	DN1 150 - DN2 400	Nr	nr	580,27
71.05.03.02.K	DN1 200 - DN2 315	DN1 200 - DN2 315	DN1 200 - DN2 315	DN1 200 - DN2 315	Nr	nr	304,58
71.05.03.02.L	DN1 200 - DN2 400	DN1 200 - DN2 400	DN1 200 - DN2 400	DN1 200 - DN2 400	Nr	nr	951,92
71.05.03.02.M	DN1 250 - DN2 400	DN1 250 - DN2 400	DN1 250 - DN2 400	DN1 250 - DN2 400	Nr	nr	525,49
71.05.03.02.N	DN1 250 - DN2 450	DN1 250 - DN2 450	DN1 250 - DN2 450	DN1 250 - DN2 450	Nr	nr	708,48
71.05.03.02.O	DN1 300 - DN2 450	DN1 300 - DN2 450	DN1 300 - DN2 450	DN1 300 - DN2 450	Nr	nr	680,14
71.05.03.02.P	DN1 300 - DN2 500	DN1 300 - DN2 500	DN1 300 - DN2 500	DN1 300 - DN2 500	Nr	nr	889,30
71.05.03.03	Muffenverbindungen zur Wärmedämmung	Giunzioni a manicotto alla coibentazione	Muffenverbindungen zur Wärmedämmung	Giunzioni a manicotto alla coibentazione
71.05.03.03.A	DN2 200	DN2 200	DN2 200	DN2 200	Nr	nr	81,95
71.05.03.03.B	DN2 225	DN2 225	DN2 225	DN2 225	Nr	nr	86,60
71.05.03.03.C	DN2 250	DN2 250	DN2 250	DN2 250	Nr	nr	99,01
71.05.03.03.I	DN2 315	DN2 315	DN2 315	DN2 315	Nr	nr	162,54
71.05.03.03.J	DN2 400	DN2 400	DN2 400	DN2 400	Nr	nr	203,92
71.05.03.03.O	DN2 450	DN2 450	DN2 450	DN2 450	Nr	nr	232,06
71.05.03.03.P	DN2 500	DN2 500	DN2 500	DN2 500	Nr	nr	248,93
71.05.03.04	Wärmeschrumpfende Endkappen	Tappi terminali a contrazione termica	Wärmeschrumpfende Endkappen	Tappi terminali a contrazione termica
71.05.03.04.A	NW1 98 - DN2 200	NW1 98 - DN2 200	NW1 98 - DN2 200	NW1 98 - DN2 200	Nr	nr	71,36
71.05.03.04.B	NW1 98 - DN2 225	NW1 98 - DN2 225	NW1 98 - DN2 225	NW1 98 - DN2 225	Nr	nr	128,87
71.05.03.04.C	NW1 98 - DN2 250	NW1 98 - DN2 250	NW1 98 - DN2 250	NW1 98 - DN2 250	Nr	nr	128,87
71.05.03.04.D	NW1 118 - DN2 225	NW1 118 - DN2 225	NW1 118 - DN2 225	NW1 118 - DN2 225	Nr	nr	128,87
71.05.03.04.E	NW1 118 - DN2 250	NW1 118 - DN2 250	NW1 118 - DN2 250	NW1 118 - DN2 250	Nr	nr	128,87
71.05.03.04.F	NW1 144 - DN2 225	NW1 144 - DN2 225	NW1 144 - DN2 225	NW1 144 - DN2 225	Nr	nr	128,87
71.05.03.04.G	NW1 144 - DN2 250	NW1 144 - DN2 250	NW1 144 - DN2 250	NW1 144 - DN2 250	Nr	nr	133,44
71.05.03.04.H	NW1 144 - DN2 315	NW1 144 - DN2 315	NW1 144 - DN2 315	NW1 144 - DN2 315	Nr	nr	135,59
71.05.03.04.I	NW1 170 - DN2 315	NW1 170 - DN2 315	NW1 170 - DN2 315	NW1 170 - DN2 315	Nr	nr	135,59
71.05.03.04.J	NW1 170 - DN2 400	NW1 170 - DN2 400	NW1 170 - DN2 400	NW1 170 - DN2 400	Nr	nr	174,49
71.05.03.04.K	NW1 222 - DN2 315	NW1 222 - DN2 315	NW1 222 - DN2 315	NW1 222 - DN2 315	Nr	nr	135,59
71.05.03.04.L	NW1 222 - DN2 400	NW1 222 - DN2 400	NW1 222 - DN2 400	NW1 222 - DN2 400	Nr	nr	179,60
71.05.03.04.M	NW1 274 - DN2 400	NW1 274 - DN2 400	NW1 274 - DN2 400	NW1 274 - DN2 400	Nr	nr	179,60
71.05.03.04.N	NW1 274 - DN2 450	NW1 274 - DN2 450	NW1 274 - DN2 450	NW1 274 - DN2 450	Nr	nr	223,34
71.05.03.04.O	NW1 326 - DN2 450	NW1 326 - DN2 450	NW1 326 - DN2 450	NW1 326 - DN2 450	Nr	nr	223,34
71.05.03.04.P	NW1 326 - DN2 500	NW1 326 - DN2 500	NW1 326 - DN2 500	NW1 326 - DN2 500	Nr	nr	285,87
71.06	POLYSTYROL - WEICH- UND HARTSCHAUM	POLISTIRENE ESPANSO ED ESTRUSO	POLYSTYROL - WEICH- UND HARTSCHAUM / Das Produkt muss folgende Eigenschaften aufweisen: / A. Polystyrolweichschaum / Material: Polystyrol / Struktur: porös / spezifisches Gewicht (Gamma): 15 - 25 kg/m3 / Wärmeleitfähigkeit: 0,03 W/m x K / Wasseraufnahmefähigkeit: / Kapillarität: / Brennbarkeit: / Wasserdampfdiffusionswiderstand: / Druckfestigkeit: / B. Polystyrolhartschaum / Material: Polystyrol / Struktur: geschlossene Poren / spezifisches Gewicht: 33 - 38 kg/m3 / Wärmeleitfähigkeit: 0,03 W/m x K / Wasseraufnahmefähigkeit: keine / Kapillarität: keine / Brennbarkeit: schwer / Wasserdampfdiffusionswiderstand: µ >= 100 / Druckfestigkeit (<= 10 %): 0,30 N/mm2	POLISTIRENE ESPANSO ED ESTRUSO / Il prodotto deve avere le seguenti caratteristiche: / A. Polistirene espanso / materiale: polistirene / struttura: cellulare / peso specifico (gamma): 15 - 25 kg/m3 / conducibilità termica: 0,03 W/m x K / assorbimento d'acqua: / capillarità: / combustibilità: / resistenza alla diffusione del vapore: / resistenza alla compressione: / B. Polistirene estruso / materiale: polistirene / struttura: cellula chiusa / peso specifico: 33 - 38 kg/m3 / conducibilità termica: 0,03 W/m x K / assorbimento d'acqua: nullo / capillarità: nulla / combustibilità: difficile / resistenza alla diffusione / del vapore: µ >= 100 / resistenza alla compressione (<= 10 %): 0,30 N/mm2
71.06.01	WÄRMEDÄMMUNG VON EBENEN, HORIZONTALEN UND BIS ZU 20° GENEIGTEN OBERFLÄCHEN	COIBENTAZIONE DI SUPERFICI PIANE, ORIZZONTALI ED INCLINATE FINO A 20°	WÄRMEDÄMMUNG VON EBENEN, HORIZONTALEN UND BIS ZU 20° GENEIGTEN OBERFLÄCHEN	COIBENTAZIONE DI SUPERFICI PIANE, ORIZZONTALI ED INCLINATE FINO A 20°
71.06.01.11	Polystyrolweichschaumplatten Gamma = 15 kg/m3	Pannelli in polistirene espanso gamma = 15 kg/m3	Polystyrolweichschaumplatten Gamma = 15 kg/m3, punktuell, streifenweise oder vollflächig befestigt.	Pannelli in polistirene espanso gamma = 15 kg/m3, fissati a punti, a strisce o a superficie piena.
71.06.01.11.A	Schichtstärke 20 mm, punktuell oder streifenweise befestigt	spessore 20 mm, fissati a punti o strisce	Schichtstärke 20 mm, punktuell oder streifenweise befestigt	spessore 20 mm, fissati a punti o strisce	m²	m²	2,79
71.06.01.11.B	Schichtstärke 20 mm, vollflächig befestigt	spessore 20 mm, fissati a superficie piena	Schichtstärke 20 mm, vollflächig befestigt	spessore 20 mm, fissati a superficie piena	m²	m²	7,55
71.06.01.11.C	für jeden mm über 20 mm	per ogni mm di spessore oltre 20 mm	für jeden mm über 20 mm	per ogni mm di spessore oltre 20 mm	m²	m²	0,14
71.06.01.12	Polystyrolweichschaumplatten Gamma = 25 kg/m3	Pannelli in polistirene espanso gamma = 25 kg/m3	Polystyrolweichschaumplatten Gamma = 25 kg/m3, punktuell, streifenweise oder vollflächig befestigt.	Pannelli in polistirene espanso gamma = 25 kg/m3, fissati a punti, a strisce o a superficie piena.
71.06.01.12.A	Schichtstärke 20 mm, punktuell oder streifenweise befestigt	spessore 20 mm, fissati a punti o strisce	Schichtstärke 20 mm, punktuell oder streifenweise befestigt	spessore 20 mm, fissati a punti o strisce	m²	m²	4,07
71.06.01.12.B	Schichtstärke 20 mm, vollflächig befestigt	spessore 20 mm, fissati a superficie piena	Schichtstärke 20 mm, vollflächig befestigt	spessore 20 mm, fissati a superficie piena	m²	m²	11,67
71.06.01.12.C	für jeden mm über 20 mm	per ogni mm di spessore oltre 20 mm	für jeden mm über 20 mm	per ogni mm di spessore oltre 20 mm	m²	m²	0,17
71.06.01.13	Polystyrolhartschaumplatten	Pannelli in polistirene estruso	Polystyrolhartschaumplatten, ohne besondere Befestigung verlegt.	Pannelli in polistirene estruso, semplicemente stesi.
71.06.01.13.A	Schichtstärke 20 mm	spessore 20 mm	Schichtstärke 20 mm	spessore 20 mm	m²	m²	7,93
71.06.01.13.B	für jeden mm über 20 mm	per ogni mm di spessore oltre 20 mm	für jeden mm über 20 mm	per ogni mm di spessore oltre 20 mm	m²	m²	0,35
71.06.02	WÄRMEDÄMMUNG VON EBENEN, VERTIKALEN UND BIS ZU 70° VON DER VERTIKALEN GENEIGTEN OBERFLÄCHEN	COIBENTAZIONE DI SUPERFICI PIANE, VERTICALI ED INCLINATE FINO A 70° DALLA VERTICALE	WÄRMEDÄMMUNG VON EBENEN, VERTIKALEN UND BIS ZU 70° VON DER VERTIKALEN GENEIGTEN OBERFLÄCHEN	COIBENTAZIONE DI SUPERFICI PIANE, VERTICALI ED INCLINATE FINO A 70° DALLA VERTICALE
71.06.02.13	Polystyrolhartschaumplatten	Pannelli di polistirene estruso	Polystyrolhartschaumplatten, lose, punktuell, streifenweise oder vollflächig befestigt	Pannelli di polistirene estruso, sciolti, fissati a punti, a strisce, o a superficie piena
71.06.02.13.A	Schichtstärke 20 mm, lose verlegt	spessore 20 mm, posti in opera sciolti	Schichtstärke 20 mm, lose verlegt	spessore 20 mm, posti in opera sciolti	m²	m²	9,38
71.06.02.13.B	Schichtstärke 20 mm, punktuell oder streifenweise befestigt	spessore 20 mm, fissati a punti o strisce	Schichtstärke 20 mm, punktuell oder streifenweise befestigt	spessore 20 mm, fissati a punti o strisce	m²	m²	11,28
71.06.02.13.C	Schichtstärke 20 mm, vollflächig befestigt	spessore 20 mm, fissati a superficie piena	Schichtstärke 20 mm, vollflächig befestigt	spessore 20 mm, fissati a superficie piena	m²	m²	18,56
71.06.02.13.D	für jeden mm über 20 mm	per ogni mm di spessore oltre 20 mm	für jeden mm über 20 mm	per ogni mm di spessore oltre 20 mm	m²	m²	0,43
71.08	STEINWOLLE	LANA DI ROCCIA	STEINWOLLE / Das Produkt muß folgende Merkmale aufweisen: / Material: Steinwolle mit oder ohne Bindemittel / Struktur: / spezifisches Gewicht: variabel / Wärmeleitfähigkeit 50 °C: <= 0,04 W/m x K / Wasseraufnahmefähigkeit: sehr gering / Kapillarität: keine / Brennbarkeit: nicht brennbar (Schmelzpunkt > 1000 °C / Wasserdampfdiffusionswiderstand: praktisch keiner / Druckfestigkeit: variabel	LANA DI ROCCIA / Il prodotto deve avere le seguenti caratteristiche: / materiale: lana di roccia con o senza legante / struttura: / peso specifico: variabile / conducibilità termica 50 °C: <= 0,04 W/m x K / assorbimento d'acqua: molto limitato / capillarità: nulla / combustibilità: non combustibile (punto di fusione > 1000 °C) / resistenza alla diffusione del vapore: praticamente nulla / resistenza alla compressione: variabile
71.08.01	WÄRMEDÄMMUNG VON EBENEN, HORIZONTALEN UND BIS ZU 20° GENEIGTEN OBERFLÄCHEN	COIBENTAZIONE DI SUPERFICI PIANE ORIZZONTALI ED INCLINATE FINO A 20°	WÄRMEDÄMMUNG VON EBENEN, HORIZONTALEN UND BIS ZU 20° GENEIGTEN OBERFLÄCHEN	COIBENTAZIONE DI SUPERFICI PIANE ORIZZONTALI ED INCLINATE FINO A 20°
71.08.01.01	Steinwollplatten für die Verlegung unter Estrichen	Pannelli di lana di roccia per la posa sotto caldane	Steinwollplatten für die Verlegung unter Estrichen, max. Stauchung 5 mm unter einer Last von 0,05 N/mm2; die angegebenen Schichtstärken sind jene im losem Zustand	Pannelli di lana di roccia per la posa sotto caldane, con cedimento massimo 5 mm, sotto carico 0,05 N/mm2; gli spessori indicati sono quelli dei pannelli sciolti.
71.08.01.01.A	Schichtstärke 20 mm, einfach ausgelegt	spessore 20 mm, semplicemente stesi	Schichtstärke 20 mm, einfach ausgelegt	spessore 20 mm, semplicemente stesi	m²	m²	6,70
71.08.01.01.B	Schichtstärke 20 mm, punktuell oder streifenweise befestigt	spessore 20 mm, fissati a punti o strisce	Schichtstärke 20 mm, punktuell oder streifenweise befestigt	spessore 20 mm, fissati a punti o strisce	m²	m²	8,46
71.08.01.01.C	Schichtstärke 20 mm, vollflächig befestigt	spessore 20 mm, fissati a superficie piena	Schichtstärke 20 mm, vollflächig befestigt	spessore 20 mm, fissati a superficie piena	m²	m²	12,66
71.08.01.01.D	für jeden mm über 20 mm	per ogni mm di spessore oltre 20 mm	für jeden mm über 20 mm	per ogni mm di spessore oltre 20 mm	m²	m²	0,36
71.08.01.02	Steinwollplatten für Flachdach	Pannelli per tetti piani	Steinwollplatten für Flachdach, punktuell, streifenweise oder vollflächig befestigt. / Druckfestigkeit: >= 0,04 N/mm2	Pannelli per tetti piani, fissati a punti, a strisce o a superficie piena. / resistenza alla compressione: >= 0,04 N/mm2
71.08.01.02.A	Schichtstärke 40 mm, punktuell oder streifenweise befestigt	spessore 40 mm, fissati a punti o strisce	Schichtstärke 40 mm, punktuell oder streifenweise befestigt	spessore 40 mm, fissati a punti o strisce	m²	m²	13,78
71.08.01.02.B	Schichtstärke 40 mm, vollflächig befestigt	spessore 40 mm, fissati a superficie piena	Schichtstärke 40 mm, vollflächig befestigt	spessore 40 mm, fissati a superficie piena	m²	m²	15,48
71.08.01.02.C	für jeden mm über 40 mm	per ogni mm di spessore oltre 40 mm	für jeden mm über 40 mm	per ogni mm di spessore oltre 40 mm	m²	m²	0,30
71.08.01.03	Steinwolle in Ballen	Lana di roccia in rotoli	Steinwollen in Ballen auf Aluminiumfolie, auf vorbereiteter Oberfläche ausgelegt.	Lana di roccia in rotoli, su foglio d'alluminio, steso su piano preparato.
71.08.01.03.A	Schichtstärke 80 mm	spessore 80 mm	Schichtstärke 80 mm	spessore 80 mm	m²	m²	7,10
71.08.01.03.B	für jeden mm über 80 mm	per ogni mm di spessore oltre 80 mm	für jeden mm über 80 mm	per ogni mm di spessore oltre 80 mm	m²	m²	0,07
71.08.02	WÄRMEDÄMMUNG VON EBENEN, VERTIKALEN UND BIS ZU 70° VON DER VERTIKALEN GENEIGTEN OBERFLÄCHEN	COIBENTAZIONE DI SUPERFICI PIANE VERTICALI ED INCLINATE FINO A 70° DALLA VERTICALE	WÄRMEDÄMMUNG VON EBENEN, VERTIKALEN UND BIS ZU 70° VON DER VERTIKALEN GENEIGTEN OBERFLÄCHEN	COIBENTAZIONE DI SUPERFICI PIANE VERTICALI ED INCLINATE FINO A 70° DALLA VERTICALE
71.08.02.01	Steinwollplatte für belüftete Außenwände	Pannelli di lana di roccia per pareti esterne, areate	Steinwollplatte für belüftete Außenwände	Pannelli di lana di roccia per pareti esterne, areate
71.08.02.01.A	Schichtstärke 40 mm, punktuell oder streifenweise befestigt	spessore 40 mm, fissati a punti o a strisce	Schichtstärke 40 mm, punktuell oder streifenweise befestigt	spessore 40 mm, fissati a punti o a strisce	m²	m²	10,97
71.08.02.01.B	für jeden mm über 40 mm	per ogni mm di spessore oltre 40 mm	für jeden mm über 40 mm	per ogni mm di spessore oltre 40 mm	m²	m²	0,27
71.08.02.02	Steinwollplatten für Zwischenräume, auch nicht belüftet	Pannelli in lana di roccia per intercapedini, anche non areate	Steinwollplatten für Zwischenräume, auch nicht belüftet	Pannelli in lana di roccia per intercapedini, anche non areate
71.08.02.02.A	Schichtstärke 40 mm, punktuell oder streifenweise befestigt	spessore 40 mm, fissati a punti o strisce	Schichtstärke 40 mm, punktuell oder streifenweise befestigt	spessore 40 mm, fissati a punti o strisce	m²	m²	10,97
71.08.02.02.B	für jeden mm über 40 mm	per ogni mm di spessore oltre 40 mm	für jeden mm über 40 mm	per ogni mm di spessore oltre 40 mm	m²	m²	0,41
71.08.03	WÄRMEDÄMMUNG VON ROHRLEITUNGEN UND BEHÄLTERN	COIBENTAZIONE DI TUBAZIONI E CISTERNE	WÄRMEDÄMMUNG VON ROHRLEITUNGEN UND BEHÄLTERN / Wärmedämmung von Rohrleitungen und Behältern mit Steinwollebahnen auf Aluminiumfolie, an Ort und Stelle auf die besonderen Erfordernisse angepaßt oder mit vorgefertigten Schalenelementen für standardisierte Nennweiten. / Eine äußere, starre Schutzummantelung (Blech) wird mit den Positionen der Unterkategorie 71.80. vergütet.	COIBENTAZIONE DI TUBAZIONI E CISTERNE / Coibentazione di tubazioni e cisterne con lana di roccia, in rotoli, su foglio d'alluminio, adattata sul posto alle specifiche esigenze oppure applicata in forma di elementi a guscio predisposti per diametri standardizzati. / Rivestimenti protettivi esterni rigidi (lamiera) verranno compensati con le voci della sottocategoria 71.80.
71.08.03.01	Steinwolle auf Aluminiumfolie	Lana di roccia su foglio d'alluminio	Steinwolle auf Aluminiumfolie, in Bahnen, für die Wärmedämmung von Rohren, Behältern, usw. / - Außendurchmesser Rohr, Behälter: DN / - Fläche: F, mit DN berechnet / -Befestigung: mit perfektem Abschluß, mit geeigneten Klebestreifen oder anderen, bewährten Systemen	Lana di roccia su foglio d'alluminio, in rotoli, per coibentazione di tubi, cisterne, ecc. / - diametro esterno tubo, cisterna: DN / - superficie: F, calcolata con il DN / - fissaggio: a chiusura perfetta, con nastri adesivi adatti od altro sistema collaudato
71.08.03.01.A	Schichtstärke 20 mm, DN 1/4 " - 1 "	spessore 20 mm, DN 1/4 " - 1 "	Schichtstärke 20 mm, DN 1/4 " - 1 "	spessore 20 mm, DN 1/4 " - 1 "	m²	m²	15,35
71.08.03.01.B	Schichtstärke 20 mm, DN 1 1/4 " - 3 "	spessore 20 mm, DN 1 1/4 " - 3 "	Schichtstärke 20 mm, DN 1 1/4 " - 3 "	spessore 20 mm, DN 1 1/4 " - 3 "	m²	m²	14,62
71.08.03.01.C	Schichtstärke 20 mm, DN 76 - 300 mm	spessore 20 mm, DN 76 - 300 mm	Schichtstärke 20 mm, DN 76 - 300 mm	spessore 20 mm, DN 76 - 300 mm	m²	m²	11,57
71.08.03.01.D	Schichtstärke 20 mm, DN 301 - 500 mm	spessore 20 mm, DN 301 - 500 mm	Schichtstärke 20 mm, DN 301 - 500 mm	spessore 20 mm, DN 301 - 500 mm	m²	m²	10,83
71.08.03.01.E	Schichtstärke 20 mm, DN 501 - 800 mm	spessore 20 mm, DN 501 - 800 mm	Schichtstärke 20 mm, DN 501 - 800 mm	spessore 20 mm, DN 501 - 800 mm	m²	m²	10,03
71.08.03.01.F	Schichtstärke 20 mm, DN über 800 mm	spessore 20 mm, DN oltre 800 mm	Schichtstärke 20 mm, DN über 800 mm	spessore 20 mm, DN oltre 800 mm	m²	m²	9,23
71.08.03.01.G	für jeden mm über 20 mm	per ogni mm di spessore oltre 20 mm	für jeden mm über 20 mm	per ogni mm di spessore oltre 20 mm	m²	m²	0,29
71.08.03.02	Halbstarres Schalenelement	Elemento a guscio semirigido	Halbstarres Schalenelement mit Längs- Montageschnitt, mit Aluminiumfolie verkleidet und Verschlußlippe. / Außendurchmesser der Rohres: DN / Fläche: F	Elemento a guscio semirigido con taglio longitudinale di montaggio, rivestimento in foglio d'alluminio armato con labbro di chiusura. / diametro esterno tubo: DN / superficie: F
71.08.03.02.A	Schichtstärke 20 mm, DN 17 - 21 mm	spessore 20 mm, DN 17 - 21 mm	Schichtstärke 20 mm, DN 17 - 21 mm	spessore 20 mm, DN 17 - 21 mm	m	m	1,19
71.08.03.02.B	Schichtstärke 20 mm, DN 22 - 33 mm	spessore 20 mm, DN 22 - 33 mm	Schichtstärke 20 mm, DN 22 - 33 mm	spessore 20 mm, DN 22 - 33 mm	m	m	1,19
71.08.03.02.C	Schichtstärke 20 mm, DN 34 - 48 mm	spessore 20 mm, DN 34 - 48 mm	Schichtstärke 20 mm, DN 34 - 48 mm	spessore 20 mm, DN 34 - 48 mm	m	m	1,19
71.08.03.02.D	Schichtstärke 20 mm, DN 57 - 60 mm	spessore 20 mm, DN 57 - 60 mm	Schichtstärke 20 mm, DN 57 - 60 mm	spessore 20 mm, DN 57 - 60 mm	m	m	1,26
71.08.03.02.E	für jeden mm über 20 mm (F mit DN berechnet)	per ogni mm di spessore oltre 20 mm (F calcolata con il DN)	für jeden mm über 20 mm (F mit DN berechnet)	per ogni mm di spessore oltre 20 mm (F calcolata con il DN)	m²	m²	1,73
71.08.03.03	Halbstarres Schalenelement	Elemento a guscio semirigido	Halbstarres Schalenelement mit Längs-, Montageschnitt, mit Aluminiumfolie verkleidet und Verschlusslippe. / Außendurchmesser Rohr: DN / Fläche: F	Elemento a guscio semirigido con taglio longitudinale di montaggio, rivestimento in foglio d'alluminio armato con labbro di chiusura. / diametro esterno tubo: DN / superficie: F
71.08.03.03.A	Schichtstärke 40 mm, DN 64 - 70 mm	spessore 40 mm, DN 64 - 70 mm	Schichtstärke 40 mm, DN 64 - 70 mm	spessore 40 mm, DN 64 - 70 mm	m	m	1,82
71.08.03.03.B	Schichtstärke 40 mm, DN 71 - 89 mm	spessore 40 mm, DN 71 - 89 mm	Schichtstärke 40 mm, DN 71 - 89 mm	spessore 40 mm, DN 71 - 89 mm	m	m	1,82
71.08.03.03.C	Schichtstärke 40 mm, DN 90 - 109 mm	spessore 40 mm, DN 90 - 109 mm	Schichtstärke 40 mm, DN 90 - 109 mm	spessore 40 mm, DN 90 - 109 mm	m	m	1,88
71.08.03.03.D	Schichtstärke 40 mm, DN 109 - 133 mm	spessore 40 mm, DN 109 - 133 mm	Schichtstärke 40 mm, DN 109 - 133 mm	spessore 40 mm, DN 109 - 133 mm	m	m	2,38
71.08.03.03.E	Schichtstärke 40 mm, DN 134 - 140 mm	spessore 40 mm, DN 134 - 140 mm	Schichtstärke 40 mm, DN 134 - 140 mm	spessore 40 mm, DN 134 - 140 mm	m	m	2,45
71.08.03.03.F	für jeden mm über 40 mm (F mit DN berechnet)	per ogni mm di spessore oltre 40 mm (F calcolata con il DN)	für jeden mm über 40 mm (F mit DN berechnet)	per ogni mm di spessore oltre 40 mm (F calcolata con il DN)	m²	m²	0,15
71.80	NEBENARBEITEN	LAVORI AUSILIARI	NEBENARBEITEN	LAVORI AUSILIARI
71.80.01	VORBEREITUNGSARBEITEN	LAVORI PREPARATORI	VORBEREITUNGSARBEITEN	LAVORI PREPARATORI
71.80.01.02	Reinigung der Auftragoberfläche	Pulizia dei piani di posa	Reinigung der Auftragoberfläche von Staub, Fett, usw. mit inbegriffen ist das Beseitigen von örtlichen Unebenheiten und das Abrunden von scharfen Kanten.	Pulizia dei piani di posa da polvere, grassi, ecc, compresi rimozione di asperità locali e arrotondamento di spigoli vivi.	m²	m²	2,07
71.80.01.03	Herstellen von ausgerundeten Übergängen	Esecuzione di raccordi curvi	Herstellen von ausgerundeten Übergängen - mit Zementmörtel, reoplastischem Zementmörtel, Epoxydmörtel, je nach nachfolgender Behandlung - bei konkaven oder konvexen Verschnittkanten.	Esecuzione di raccordi curvi - con malta cementizia, reoplastico-cementizia, epossidica, secondo il tipo di successiva applicazione - su spigoli concavi o convessi.	m	m	12,05
71.80.01.04	Sandstrahlen der Betonoberflächen	Sabbiatura di piani di posa in conglomerato cementizio	Sandstrahlen, trocken oder feucht mit geeignetem Sand oder Stahlkörnern, inbegriffen das sorgfältige, nachträgliche Reinigen der Betonoberflächen und das Entfernen der Abfallprodukte.	Sabbiatura a secco o ad umido con sabbia idonea o grani d'acciaio con successiva pulizia accurata di piani di posa di conglomerato cementizio, compreso asporto dei residui.
71.80.01.04.A	bis zum Abtrag der oberflächlichen Schlemme	fino ad eliminazione dello strato superficiale di boiacca	bis zum Abtrag der oberflächlichen Schlemme	fino ad eliminazione dello strato superficiale di boiacca	m²	m²	12,05
71.80.01.04.B	bis zur kompletten Freilegung der einzelnen Zuschlagskörner (Typ Waschbeton)	fino a completo scoprimento degli inerti (tipo calcestruzzo lavato)	bis zur kompletten Freilegung der einzelnen Zuschlagskörner (Typ Waschbeton)	fino a completo scoprimento degli inerti (tipo calcestruzzo lavato)	m²	m²	14,36
71.80.01.05	Sandstrahlen von Metalloberflächen	Sabbiatura di piani di posa metallici	Sandstrahlen, trocken oder feucht, mit geeignetem Sand oder Stahlkörnern, inbegriffen das sorgfältige, nachträgliche Reinigen von Metalloberflächen, mit inbegriffen der Abtransport des Abfallmaterials. / Der Auftrag der ersten Schutzschicht muß innerhalb von 5 Stunden nach dem Sandstrahlen erfolgen.	Sabbiatura a secco o ad umido con sabbia idonea o grani d'acciaio con successiva pulizia accurata di piani di posa metallici, compreso asporto dei residui. / Il primo trattamento di protezione deve essere eseguito entro 5 ore dalla sabbiatura.
71.80.01.05.A	bis zur Freilegung von 90 % der Metalloberfläche	fino a scoprimento del 90 % della superficie metallica	bis zur Freilegung von 90 % der Metalloberfläche	fino a scoprimento del 90 % della superficie metallica	m²	m²	11,67
71.80.01.05.B	bis zur völligen Freilegung der Metalloberfläche	fino al completo scoprimento della superficie metallica	bis zur völligen Freilegung der Metalloberfläche	fino al completo scoprimento della superficie metallica	m²	m²	14,36
71.80.01.07	Stocken	Bocciardatura	Stocken der Oberfläche mit Stockhammer zur Beseitigung von Unregelmäßigkeiten, Graten, Verkrustungen, usw.	Bocciardatura di piani di posa per l'eliminazione di irregolarità, sbavature (protuberanze), incrostazioni od altro.	m²	m²	6,88
71.80.01.10	Abbruch, Entfernung von Putzen	Demolizione e rimozione di intonaci	Abbruch, Entfernung und Transport in die öffentliche Deponie von Zementputzen, Mischputzen, Kalk- oder gemischten Kunststoffputzen mit darauffolgender, gründlicher Reinigung der freigelegten Oberfläche.	Demolizione, rimozione e trasporto in discarica di intonaci di cemento, bastardi, di calce oppure misti sintetici con successiva pulizia accurata del piano messo a nudo.
71.80.01.10.A	mittlere Stärke: bis 15 mm	spessore medio: fino a 15 mm	mittlere Stärke: bis 15 mm	spessore medio: fino a 15 mm	m²	m²	9,84
71.80.01.10.B	mittlere Stärke: 16 - 30 mm	spessore medio: 16 - 30 mm	mittlere Stärke: 16 - 30 mm	spessore medio: 16 - 30 mm	m²	m²	12,05
71.80.01.12	Abbruch und Entfernung von Estrichen	Demolizione e rimozione di massetti	Abbruch, Entfernung und Transport in öffentliche Deponie von Zementestrichen, auch bewehrt, mit gründlicher Reinigung der freigelegten Oberfläche.	Demolizione, rimozione e trasporto in discarica di massetti di cemento, anche armate, con successiva accurata pulizia del piano messo a nudo.
71.80.01.12.A	konstante Stärke bis 10 cm	spessore costante fino a 10 cm	konstante Stärke bis 10 cm	spessore costante fino a 10 cm	m²	m²	17,30
71.80.01.12.B	konstante Stärke über 10 cm - 20 cm	spessore costante oltre 10 cm - 20 cm	konstante Stärke über 10 cm - 20 cm	spessore costante oltre 10 cm - 20 cm	m²	m²	28,52
71.80.01.12.C	variable Stärke	spessore variabile	variable Stärke	spessore variabile	m³	m³	161,02
71.80.01.15	Abspachteln von Schutzschichten	Raschiatura di manti protettivi	Abspachteln von Schutzschichten, auch mit Flamme, inbegriffen die endgültige Reinigung der zu behandelnden Oberfläche, das Entfernen und der Transport des Abfallmaterials in die öffentliche Deponie.	Raschiatura di manti protettivi anche con ausilio di fiamma, compresa la definitiva pulizia del piano da trattare, la rimozione ed il trasporto in discarica del materiale di rifiuto.	m²	m²	13,24
71.80.01.20	Vorbereitung mittels Glätten mit Zementmörtel	Preparazione mediante lisciatura	Vorbereitung der Auftragoberfläche mittels Glätten mit Zementmörtel R32.5/42.5 mit Reibbrett.	Preparazione di piano di posa mediante lisciatura di cemento R32.5/42.5 a frattazzo.	m²	m²	4,69
71.80.01.25	Verspachtelung und Ausgleich von Betonoberflächen	Stuccatura, rasatura e regolarizzazione	Verspachtelung und Ausgleich von Betonoberflächen.	Stuccatura, rasatura e regolarizzazione di piano di conglomerato cementizio.
71.80.01.25.A	mit Zementmörtel R32.5 zu 500 kg/m3	con malta cementizia R32.5 a 500 kg/m3	mit Zementmörtel R32.5 zu 500 kg/m3	con malta cementizia R32.5 a 500 kg/m3	m²	m²	14,42
71.80.01.25.B	mit vorgefertigtem, reoplastischem Mörtel	con malta reoplastica preconfezionata	mit vorgefertigtem, reoplastischem Mörtel, 1 oder 2 Komponenten, bestehend aus emulsionierten oder dispergierten Kunstharzen und geeigneten Mineralstoffen.	con malta reoplastica preconfezionata ad unico o 2 componenti, costituita da resine emulsionate o in dispersione e da sostanze minerali idonee.	m²	m²	18,48
71.80.01.50	Schutzschicht aus Sand	Strato di sabbia	Liefern und Einbau einer Schutzschicht aus Sand 0/3 mm für horizontale und leicht geneigte Oberflächen.	Fornitura in opera di sottofondo di sabbia 0/3 mm per piani orizzontali o semiorizzontali.
71.80.01.50.A	Stärke der fertigen Schicht 5 cm	spessore finito cm 5	Stärke der fertigen Schicht 5 cm	spessore finito cm 5	m²	m²	3,57
71.80.01.50.B	Stärke der fertigen Schicht 10 cm	spessore finito cm 10	Stärke der fertigen Schicht 10 cm	spessore finito cm 10	m²	m²	5,37
71.80.01.50.C	Stärke der fertigen Schicht 15 cm	spessore finito cm 15	Stärke der fertigen Schicht 15 cm	spessore finito cm 15	m²	m²	7,15
71.80.02	LATTENROSTE	INTELAIATURE	LATTENROSTE	INTELAIATURE
71.80.02.01	Errichten von Lattenrosten	Esecuzione di intelaiature	Errichten von ebenen, vertikalen und bis zu 70° von der Vertikalen geneigten Lattenrosten, geeignet für den vorgesehenen Typ von Wärmedämmung.	Esecuzione di intelaiature piane, verticali ed inclinate fino a 70° dalla verticale, adatte al tipo di elemento da coibentazione previsto.
71.80.02.01.A	metallischer Lattenrost	intelaiatura metallica	metallischer Lattenrost	intelaiatura metallica	m²	m²	8,92
71.80.02.01.B	Holzlattenrost	intelaiatura in legno	Holzlattenrost	intelaiatura in legno	m²	m²	10,68
71.80.05	DAMPFSPERREN	BARRIERE AL VAPORE	DAMPFSPERREN	BARRIERE AL VAPORE
71.80.05.01	Dampfsperre	Barriera al vapore	Dampfsperre bestehend aus bewehrter Mastixfolie mit integrierter, gerippter Aluminiumfolie. / Geforderte Materialkennwerte: / - Wasserdampfdurchlässigkeit (UNI ISO 2528), praktisch null / - Wasseraufnahmefähigkeit: <= 1 % / - Gesamtfolienstärke: 1,5 - 2,0 mm / - Gesamtgewicht Folie: 1,7 - 2,0 kg/m2 / Im Einheitspreis inbegriffen ist ein Voranstrich mit geeignetem Primer, die vollflächige, heiße Verlegung der Dampfsperre mit Überlappungen im Bereich der Stöße von mindestens 10 cm, alles nach Anweisung des Hersteller.	Barriera al vapore costituita da foglio di mastice armato con foglio d'alluminio graffato. / Caratteristiche richieste: / - permeabilità al vapore (UNI ISO 2528), praticamente nulla / - assorbimento d'acqua: <= 1 % / - spessore foglio completo: 1,5 - 2,0 mm / - peso foglio completo: 1,7 - 2,0 kg/m2 / Nel compenso è compresa l'applicazione di una mano di primer adatto e la posa a caldo a superficie piena della barriera a vapore con sovrapposizione dei giunti per almeno 10 cm, il tutto secondo le indicazioni del produttore.
71.80.05.01.A	auf ebenen, horizontalen und bis zu 20° geneigten Flächen	su piani orizzontali ed inclinati fino a 20°	auf ebenen, horizontalen und bis zu 20° geneigten Flächen	su piani orizzontali ed inclinati fino a 20°	m²	m²	11,01
71.80.05.01.B	auf ebenen, vertikalen und bis zu 70° von der Vertikalen geneigten Oberflächen	su piani verticali ed inclinati fino a 70° dalla verticale	auf ebenen, vertikalen und bis zu 70° von der Vertikalen geneigten Oberflächen	su piani verticali ed inclinati fino a 70° dalla verticale	m²	m²	11,67
71.80.10	SCHUTZSCHICHTEN	STRATI DI PROTEZIONE	SCHUTZSCHICHTEN / Liefern und Einbau von Schutzschichten, Abdeckschichten, Gleitschichten, bestehend aus Dachpappe, Polyäthylenfolien, Vliesen, usw.	STRATI DI PROTEZIONE / Fornitura e posa in opera di strati di protezione, di copertura, e di scorrimento costituiti da fogli di carta catramata, di polietilene, nontessuto, ecc.
71.80.10.01	Schutzschicht aus Geotextil (Vlies)	Strato di protezione in tessuto - nontessuto	Liefern und Einbau einer Schutz- und Gleitschicht, bestehend aus Geotextil (Vlies), Polyester, Polypropylen/Polyäthylen mit Endlosfaden, Überlappung bei den Stößen: mindestens 15 cm. / R = Zugfestigkeit	Strato di protezione e di scorrimento costituito da tessuto - nontessuto, in poliestere, polipropilene/polietilene a filo continuo con giunti sovrapposti per almeno 15 cm. / R = resistenza a trazione
71.80.10.01.A	R 7,5 kN/m	R 7,5 kN/m	R 7,5 kN/m	R 7,5 kN/m	m²	m²	3,49
71.80.10.01.B	R 9,5 kN/m	R 9,5 kN/m	R 9,5 kN/m	R 9,5 kN/m	m²	m²	4,06
71.80.10.01.C	R 11,5 kN/m	R 11,5 kN/m	R 11,5 kN/m	R 11,5 kN/m	m²	m²	5,12
71.80.10.02	Schutzschicht in Glasfilz	Strato di protezione in feltro di vetro	Schutz- und Gleitschicht bestehend aus Glasfilz, trocken verlegt, Stöße 5 cm überlappt.	Strato di protezione e di scorrimento costituito da feltro di vetro nudo, posato a secco con giunti sovrapposti per almeno 5 cm.
71.80.10.02.A	Glasfilz 150 gr/m2	feltro di vetro 150 gr/m2	Glasfilz 150 gr/m2	feltro di vetro 150 gr/m2	m²	m²	3,30
71.80.10.03	Schutzschicht bestehend aus Polyäthylenfolie	Strato di protezione in foglio di polietilene	Schutzschicht bestehend aus Polyäthylenfolie, Stöße mindestens 10 cm überlappt.	Strato di protezione costituito da foglio di polietilene, giunti sovrapposti per almeno 10 cm.
71.80.10.03.A	s = 0,20 mm	s = 0,20 mm	s = 0,20 mm	s = 0,20 mm	m²	m²	1,49
71.80.20	SCHUTZUMMANTELUNGEN VON ROHRLEITUNGEN	RIVESTIMENTI PROTETTIVI PER TUBAZIONI	SCHUTZUMMANTELUNGEN VON ROHRLEITUNGEN / Liefern und Einbau von Schutzummantelungen von Rohrleitungen bestehend aus Stahl-, Kupfer-, Aluminiumblech, nach den jeweiligen Erfordernissen geformt, gefalzt und wasserdicht verschlossen. / "D" ist als Außendurchmesser des Rohres, erweitert um 2 x die Schichtstärke der Wärmedämmung definiert. / Bögen, Abzweigungen und andere Formstücke werden vergütet, indem die Länge von 1,0 m des größeren Durchmessers dazugezählt wird.	RIVESTIMENTI PROTETTIVI PER TUBAZIONI / Fornitura e posa in opera di rivestimenti protettivi per tubazioni, costituiti da lamiera d'acciaio, rame, alluminio, sagomata secondo le esigenze, chiusa con risvolto ed a tenuta d'acqua. / Per "D" è inteso il diametro esterno del tubo, compresa la coibentazione. / Curve, diramazioni ed altri pezzi speciali verranno compensati con 1,0 m supplementare di rivestimento del D maggiore.
71.80.20.01	Schutzummantelung aus rostfreiem Stahl	Rivestimento protettivo in acciaio inossidabile	Schutzummantelung aus rostfreiem Stahl / rostfreier Stahl AISI 304; s = 6/10 mm	Rivestimento protettivo in acciaio inossidabile / acciaio inossidabile AISI 304; s = 6/10 mm
71.80.20.01.A	D bis 200 mm	D fino a 200 mm	D bis 200 mm	D fino a 200 mm	m	m	97,02
71.80.20.01.B	D 201 - 300 mm	D 201 - 300 mm	D 201 - 300 mm	D 201 - 300 mm	m	m	135,68
71.80.20.01.C	D 301 - 400 mm	D 301 - 400 mm	D 301 - 400 mm	D 301 - 400 mm	m	m	175,00
71.80.20.01.D	D 401 - 500 mm	D 401 - 500 mm	D 401 - 500 mm	D 401 - 500 mm	m	m	217,61
71.80.20.01.E	D 501 - 600 mm	D 501 - 600 mm	D 501 - 600 mm	D 501 - 600 mm	m	m	256,95
71.80.20.01.F	D 601 - 700 mm	D 601 - 700 mm	D 601 - 700 mm	D 601 - 700 mm	m	m	301,51
71.80.20.01.G	D 701 - 800 mm	D 701 - 800 mm	D 701 - 800 mm	D 701 - 800 mm	m	m	339,51
71.80.20.01.H	D 801 - 900 mm	D 801 - 900 mm	D 801 - 900 mm	D 801 - 900 mm	m	m	380,15
71.80.20.02	Schutzummantelung aus Aluminiumblech	Rivestimento protettivo in lamiera d'alluminio	Schutzummantelung aus Aluminiumblech, s = 6/10 mm	Rivestimento protettivo in lamiera d'alluminio, s = 6/10 mm
71.80.20.02.A	D bis 200 mm	D fino a 200 mm	D bis 200 mm	D fino a 200 mm	m	m	20,98
71.80.20.02.B	D 201 - 300 mm	D 201 - 300 mm	D 201 - 300 mm	D 201 - 300 mm	m	m	48,57
71.80.20.02.C	D 301 - 400 mm	D 301 - 400 mm	D 301 - 400 mm	D 301 - 400 mm	m	m	60,17
71.80.20.02.D	D 401 - 500 mm	D 401 - 500 mm	D 401 - 500 mm	D 401 - 500 mm	m	m	61,49
71.80.20.02.E	D 501 - 600 mm	D 501 - 600 mm	D 501 - 600 mm	D 501 - 600 mm	m	m	76,69
71.80.20.02.F	D 601 - 700 mm	D 601 - 700 mm	D 601 - 700 mm	D 601 - 700 mm	m	m	68,82
71.80.20.02.G	D 701 - 800 mm	D 701 - 800 mm	D 701 - 800 mm	D 701 - 800 mm	m	m	77,35
71.80.20.02.H	D 801 - 900 mm	D 801 - 900 mm	D 801 - 900 mm	D 801 - 900 mm	m	m	86,52
71.90	AUFPREISE	SOVRAPPREZZI	AUFPREISE	SOVRAPPREZZI
71.90.01	AUFPREISE FÜR GEKRÜMMTE FLÄCHEN	SOVRAPPREZZI PER SUPERFICI CURVE	AUFPREISE FÜR GEKRÜMMTE FLÄCHEN	SOVRAPPREZZI PER SUPERFICI CURVE
71.90.01.01	Aufpreis für einfach gekrümmte Fläche	Sovrapprezzo per superfici curve in un senso	Aufpreis für einfach gekrümmte Fläche, jedwelcher Neigung, mit geradliniger Erzeugenden (Kegel, Kegelstümpfe, Zylinder, usw.) / R <= 5,0 m	Sovrapprezzo per superficie di qualunque inclinazione, curva in un senso, con generatrice rettilinea (coni, tronchi di cono, cilindri, ecc.) / R <= 5,0 m
71.90.01.01.A	für Lattengerüst	per l'intelaiatura	für Lattengerüst	per l'intelaiatura	m²	m²	1,38
71.90.01.01.B	für die Wärmedämmung	per la coibentazione	für die Wärmedämmung	per la coibentazione	m²	m²	1,38
71.90.01.02	Aufpreis für doppelt gekrümmte Oberfläche	Sovrapprezzo per superfici curve in due sensi	Aufpreis für doppelt gekrümmte Oberfläche jedwelcher Neigung (kugelförmige Oberflächen, usw.) / Rm <= 5,0 m	Sovrapprezzo per superficie di qualunque inclinazione curva in due sensi (corpi sferoidali, ecc.) / Rm <= 5,0 m
71.90.01.02.A	für Lattengerüst	per l'intelaiatura	für Lattengerüst	per l'intelaiatura	m²	m²	2,07
71.90.01.02.B	für die Wärmedämmung	per la coibentazione	für die Wärmedämmung	per la coibentazione	m²	m²	2,48
71.90.02	AUFPREIS FÜR "ÜBERKOPF"-ARBEITEN	SOVRAPPREZZO PER LAVORI A "CONTROSOFFITTO"	AUFPREIS FÜR "ÜBERKOPF"-ARBEITEN	SOVRAPPREZZO PER LAVORI A "CONTROSOFFITTO"
71.90.02.01	Aufpreis für "Überkopf"-Wärmedämmungen	Sovrapprezzo per esecuzione di coibentazioni	Aufpreis für die Ausführung von Wärmedämmungen "überkopf" bei horizontalen oder geneigten Oberflächen. / Der Aufpreis ist einmalig und betrifft sowohl das Lattengerüst, als auch die Befestigung der Wärmedämmung.	Sovrapprezzo per esecuzione di coibentazioni su piani orizzontali o inclinati, fissate sul lato inferiore. / Il sovrapprezzo è unico per l'intelaiatura ed il fissaggio degli elementi coibentanti.	m²	m²	1,94
75	ROHRLEITUNGEN, LIEFERUNG UND EINBAU	TUBAZIONI, FORNITURA E POSA IN OPERA	ROHRLEITUNGEN, LIEFERUNG UND EINBAU / Die Kategorie 75. enthält folgende Unterkategorien: / 75.01.00.00 Stahlrohre / 75.03.00.00 Gußrohre / 75.10.00.00 Kunststoffrohre / 75.20.00.00 Betonrohre / 75.22.00.00 Steinzeugrohre / 75.25.00.00 Faserzementrohre / 75.80.00.00 Zusatzarbeiten / 75.90.00.00 Aufpreise / In der Kategorie 75. werden die Rohrleitungen aufgrund ihres Materials unterschieden, unabhängig von ihrem Verwendungszweck. Der Verwendungszweck kann der Transport von Flüssigkeiten - meistens Trink-, Beregnungs-Grund-, Oberflächenwasser, Abwasser, Heizungswasser, usw. - der Transport von Gasen oder die Schaffung eines Hohlraumes für das nachträgliche Verlegen von Kabeln oder anderen Rohren geringeren Durchmessers sein. Wenn es für das Bauwerk von Interesse ist, wird der spezielle Verwendungszweck des Rohres in der einzelnen Position angegeben. / Die nachfolgend angeführten Einheitspreise beziehen sich - wenn in der Position nicht anders festgelegt - auf Rohrleitungen, die vorwiegend in einen Aushubgraben verlegt auf einem Lagerbett aus korngrößenmäßig abgestuften Material gebettet und mit demselben Material umhüllt werden und nachträglich mit Erdmaterial überschüttet werden. Mit denselben Einheitspreisen müssen bis zu 10 % der Gesamtlänge der verlegten Rohrleitungen - ohne Unterschied bezüglich Rohrnennweite - auch Verlegearbeiten innerhalb und außerhalb von Bauwerken durchgeführt werden. In diesem Fall sind sämtliche Befestigungsmaterialien, immer mindestens aus feuerverzinktem Stahl, im Einheitspreis mit inbegriffen. Für Befestigungsmaterial aus rostfreiem Stahl (AISI 304), wenn es verlangt ist, wird ein Aufpreis zuerkannt. / In den Einheitspreisen sind folgende Leistungen mit inbegriffen: / - die Lieferung und der Einbau sämtlicher Materialien nach den Regeln der Technik; / - die Ausbildung der Rohrverbindungen, inbegriffen die jeweiligen Materialien wie elastomerische Dichtungsringe für elastische Muffenverbindungen usw.; / - das Schneiden der Rohrleitungen und die evtl. Bearbeitung der Rohrenden zwecks Anpassung an lokale Situationen; / - alle größeren Aufwendungen für das wasserdichte Queren von Bauwerkswänden. Im Preis inbegriffen ist das Liefern und der Einbau von Dichtungsflanschen, usw.; / - bei erdverlegten Rohrleitungen mit elastischen Rohrverbindungen die Ausführung eines Gelenkstückes mit einer gelenkigen Rohrverbindung im Abstand von 0,50 - 1,00 m von der Außenwand eines starren Bauwerkes; / - sämtliche Anschlüsse an bestehende Rohrleitungen, mit inbegriffen spezielle Anpassungen, Schneiden, Schweißen, Spezialmuffen, usw., ausgenommen nur evtl. Armaturen; / - die vermessungstechnische Aufnahme und das Liefern der entsprechenden Monografien sämtlicher unterirdischen Anschlüsse, Abzweigungen, usw. Noch nicht angeschlossene Abzweigungen müssen mit einem wasserdichten Stöpsel verschlossen werden und mittels eines senkrechten bis auf 10 cm unter Geländeoberfläche geführten Brettes gekennzeichnet sein; / - der statische Nachweis für das verlegte Rohr; / - die Druckproben bei Druckrohrleitungen, die Dichtheitsprobe - 0,50 bar - bei Freispiegelleitungen, und alle sich daraus ergebenden direkten und indirekten Aufwendungen; / - der Nachweis der geradlinigen und regulären Verlegung, normalerweise mit Kanalspiegeln ausgeführt. Im Zweifelsfall muß diese Probe mittels Kanalfernsehen und entsprechender Aufzeichnung ergänzt werden; / - die Erschwernis für den Einbau, ca. 40 cm unter Geländeoberfläche, eines Hinweisbandes, welches separat, mit den Positionen 75.80., vergütet wird. / In den Einheitspreisen nicht inbegriffen sind sämtliche Aushub-, Abbruch- und Wiederauffüllarbeiten. / Ebenfalls separat vergütet werden - mit den Positionen 75.80. - eventuell bei Steilstrecken und Formstücken notwendigen Verankerungsblöcke und -schote aus Beton wenn von der Bauleitung verlangt oder im Projekt vorgesehen. / Die Rohre müssen derart mit geeigneten Hebegeräten transportiert und eingebaut werden, daß keine Beschädigungen auftreten. / Evtl. Beschädigungen einer inneren oder äußeren Beschichtung müssen sofort und auf Initiative des AN von Fachpersonal und mit dem Originalprodukt und der entsprechenden Spezialausrüstung repariert werden. / Der angegebene Nenndruck "PN" ist der geforderte Mindestdruck, in bar ausgedrückt. Freispiegelrohre müssen wasserdicht bis PN 0,50 bar sein. / Die angegebenen Abmessungen sind die Nennweiten "DN" oder die Innenabmessung in cm.	TUBAZIONI, FORNITURA E POSA IN OPERA / La categoria 75. comprende le seguenti sottocategorie: / 75.01.00.00 Tubi d'acciaio / 75.03.00.00 Tubi di ghisa / 75.10.00.00 Tubi di materiale plastico / 75.20.00.00 Tubi di cemento / 75.22.00.00 Tubi di gres ceramico / 75.25.00.00 Tubi di fibrocemento / 75.80.00.00 Lavori accessori / 75.90.00.00 Sovrapprezzi / Nella categoria 75. le tubazioni sono differenziate in base al materiale, indipendentemente dal loro impiego. L'impiego può consistere nel trasporto di liquidi - solitamente acqua potabile, irrigua, di falda, meteorica, di fogna, da riscaldamento ecc. -, nel trasporto di gas, oppure nella creazione di un canale vuoto per la successiva posa di cavi od altri tubi di diametro inferiore. Se di interesse per l'opera, l'impiego speciale di un tubo verrà specificato nella singola voce. / I compensi di seguito elencati si riferiscono - se non specificato diversamente nella voce - a tubazioni poste in opera prevalentemente in trincea di scavo su letto di materiale granulometricamente assortito, rivestite con lo stesso materiale, e successivamente interrate. Con gli stessi compensi devono essere eseguiti fino al 10 % della lunghezza complessiva delle tubazioni poste in opera - senza differenziazione di diametri - lavori di posa in opera di tubazioni all'interno o all'esterno di manufatti. In tal caso tutti i materiali di fissaggio, sempre almeno in acciaio zincato a caldo, sono compresi nel compenso unitario. Per materiale di fissaggio in acciaio inossidabile (AISI 304), se richiesto, verrà riconosciuto un sovrapprezzo. / Nei prezzi unitari sono compresi i seguenti oneri: / - la fornitura e posa in opera a perfetta regola d'arte di tutti i materiali; / - l'esecuzione delle giunzioni, compresi i relativi materiali, come anelli elastomerici per le giunzioni elastiche a bicchiere, ecc.; / - il taglio di tubi e l'eventuale lavorazione delle teste per l'adattamento a situazioni particolari; / - i maggiori oneri per il passaggio a tenuta d'acqua attraverso pareti di manufatti. E` compresa nel prezzo la fornitura e posa di flange di tenuta, ecc.; / - nelle tubazioni interrate con giunzioni elastiche, l'esecuzione di uno spezzone articolato con giunti flessibili alla distanza di 0,50 - 1,00 m dalla parete esterna di manufatti rigidi; / - tutti i lavori di allacciamento a tubazioni esistenti, compresi adattamenti particolari, tagli, saldature, manicotti speciali ecc., escluso solo l'eventuale valvolame; / - il rilevamento topografico e la fornitura delle relative monografie di tutti gli allacciamenti, diramazioni, ecc. sotterranei eseguiti. Diramazioni non ancora collegate devono essere chiuse con tappo a tenuta e segnalate con una tavola verticale interrata fino a -10 cm sotto il piano campagna; / - la verifica statica per il tubo posto in opera; / - le prove di pressione per le tubazioni a pressione, le prove di tenuta - a 0,50 bar - per le condotte a pelo libero, e tutti gli oneri diretti ed indiretti che ne derivano; / - la prova di linearità e di regolare posa, eseguita normalmente con appositi specchi. In caso di dubbi detta prova deve essere integrata da rilevamento registrato con telecamera; / - l'onere per la posa in opera, ca. 40 cm sotto il piano campagna, di un nastro di avvertimento, che viene compensato separatamente con le voci 75.80. / Sono esclusi dal compenso unitario tutti i lavori di scavo, demolizione e rinterro. / Verranno pure compensati a parte, con le voci 75.80, eventuali blocchi o diaframmi di conglomerato cementizio in corrispondenza di tratti molto pendenti, pezzi speciali ecc., se ordinati dalla DL o previsti in progetto. / I tubi dovranno essere trasportati e posti in opera con mezzi speciali di sollevamento, che garantiscano la loro integrità. / Danneggiamenti di un eventuale rivestimento protettivo interno od esterno devono essere riparati immediatamente da personale specializzato, a cura e spese dell'appaltatore, con l'impiego del prodotto originale e l'uso di adeguata attrezzatura speciale. / La pressione nominale indicata "PN" è quella minima richiesta, espressa in bar. Tubi per condotte a pelo libero devono essere a tenuta fino a PN 0,50 bar. / Le dimensioni indicate sono quelle nominali "DN" oppure quelle interne espresse in cm.
75.01	STAHLROHRE	TUBI DI ACCIAIO	STAHLROHRE / Die Unterkategorie 75.01. enthält folgende Hauptpositionen: / 75.01.01.00 Nahtlose Stahlrohre / 75.01.02.00 Geschweißte Stahlrohre / 75.01.03.00 Verzinkte, gewellte Stahlrohre / Der bei der Herstellung der Rohre verwendete Stahl muß ein Qualitätsstahl mit erhöhten Schweißeigenschaften sein. Die Rohre für Wasser und Gasleitungen müssen die von den jeweils gültigen gesetzlichen und normativen Vorschriften (UNI) geforderten Eigenschaften aufweisen. / Die Rohre müssen mittels einer hydraulischer Druckprobe mit einem Druck von mind. 1,50 x PN geprüft werden. / Unter "normaler" Verkleidung ist eine bituminöse, mit Glasvlies verstärkte Ummantelung gemeint, außen mit einer Kalkhydratschicht überzogen. / Unter "schwerer" Verkleidung (pesante) ist die "normale" Verkleidung gemeint, verstärkt durch ein imprägniertes Glasfasergewebe. / Unter "verzinkt" ist die Feuerverzinkung nach UNI EN 10240 definiert. / Spezialverkleidungen werden fallweise beschrieben. / Wenn die Rohre erdverlegt werden, müssen sie von einer Sandschicht, Körnung 0,20 - 3,00 mm mit einer Mindeststärke von 10 cm ummantelt werden. Diese Leistung ist im Einheitspreis des Rohres mit inbegriffen. / Die Ummantelung der Rohrstöße und die Reparatur evtl. Beschädigungen muß mit geeignetem Gewebe und Bitumen erfolgen. / Der AN muß die Schutzummantelung mit geeignetem Gerät überprüfen.	TUBI DI ACCIAIO / La sottocategoria 75.01 comprende le seguenti voci principali: / 75.01.01.00 Tubi d'acciaio senza saldatura / 75.01.02.00 Tubi d'acciaio saldati / 75.01.03.00 Tubi d'acciaio ondulato, zincati / L'acciaio usato per la produzione dei tubi di seguito specificati deve essere di qualità con elevate caratteristiche di saldabilità. I tubi per condotte d'acqua e gas devono avere i requisiti richiesti dalle disposizioni di legge e dalla normativa UNI in vigore. / I tubi devono essere collaudati con prova idraulica ad una pressione pari ad almeno 1,50 x PN. / Per rivestimento "normale" si intende un rivestimento bituminoso armato con feltro di vetro impregnato e pellicola di finitura in idrato di calcio. / Per rivestimento "pesante" si intende quello "normale" rinforzato con tessuto di vetro impregnato. / Per "zincatura" si intende zincatura a caldo secondo UNI EN 10240. / Rivestimenti speciali verranno descritti separatamente per ogni caso singolo. / Il tubo, se posto in opera in trincea di scavo, deve essere avvolto con uno strato di sabbia di pezzatura 0,20 - 3,0 mm dello spessore minimo di cm 10, quest'ultimo compreso nel prezzo unitario del tubo. / La protezione di giunti e la riparazione di lesioni deve essere effettuata con fasciatura e miscela bituminosa adatte. / L'appaltatore deve controllare con apposito apparecchio la protezione.
75.01.01	NAHTLOSE STAHLROHRE	TUBI D'ACCIAIO SENZA SALDATURA	NAHTLOSE STAHLROHRE / Nahtlose Stahlrohre, Typ "Mannesmann" für Wassertransport, in Standardabmessungen und Standardlängen. / Rohrverbindungen mittels Gewinde, Muffen oder zylindrischer oder kugelförmiger Schweißmuffe. / Rohrverkleidung, bituminös "normal", "schwer" oder mittels Verzinkung.	TUBI D'ACCIAIO SENZA SALDATURA / Tubi tipo "Mannesmann" per trasporto acqua. / Dimensioni e lunghezze standard. / Giunzioni a manicotto filettato oppure a bicchiere cilindrico o sferico per saldatura. / Rivestimento bituminoso "normale", "pesante", oppure tramite zincatura.
75.01.01.05	Wasserleitungsrohr, normale Verkleidung	Tubo per acquedotto, rivestimento normale	Wasserleitungsrohr, normale Verkleidung	Tubo per acquedotto, rivestimento normale
75.01.01.05.A	PN 40 - DN mm 50	PN 40 - DN mm 50	PN 40 - DN mm 50	PN 40 - DN mm 50	m	m	22,93
75.01.01.05.B	PN 40 - DN mm 80	PN 40 - DN mm 80	PN 40 - DN mm 80	PN 40 - DN mm 80	m	m	30,01
75.01.01.05.C	PN 40 - DN mm 100	PN 40 - DN mm 100	PN 40 - DN mm 100	PN 40 - DN mm 100	m	m	42,05
75.01.01.05.D	PN 40 - DN mm 125	PN 40 - DN mm 125	PN 40 - DN mm 125	PN 40 - DN mm 125	m	m	53,50
75.01.01.05.E	PN 40 - DN mm 150	PN 40 - DN mm 150	PN 40 - DN mm 150	PN 40 - DN mm 150	m	m	64,31
75.01.01.05.F	PN 40 - DN mm 200	PN 40 - DN mm 200	PN 40 - DN mm 200	PN 40 - DN mm 200	m	m	98,71
75.01.01.05.G	PN 40 - DN mm 250	PN 40 - DN mm 250	PN 40 - DN mm 250	PN 40 - DN mm 250	m	m	138,91
75.01.01.05.H	PN 40 - DN mm 300	PN 40 - DN mm 300	PN 40 - DN mm 300	PN 40 - DN mm 300	m	m	184,04
75.01.01.05.I	PN 40 - DN mm 350	PN 40 - DN mm 350	PN 40 - DN mm 350	PN 40 - DN mm 350	m	m	206,97
75.01.01.05.K	PN 40 - DN mm 400	PN 40 - DN mm 400	PN 40 - DN mm 400	PN 40 - DN mm 400	m	m	261,24
75.01.01.10	Wasserleitungsrohr, schwere Verkleidung	Tubo per acquedotto, rivestimento pesante	Wasserleitungsrohr, schwere Verkleidung	Tubo per acquedotto, rivestimento pesante
75.01.01.10.A	PN 40 - DN mm 50	PN 40 - DN mm 50	PN 40 - DN mm 50	PN 40 - DN mm 50	m	m	23,89
75.01.01.10.B	PN 40 - DN mm 80	PN 40 - DN mm 80	PN 40 - DN mm 80	PN 40 - DN mm 80	m	m	31,78
75.01.01.10.C	PN 40 - DN mm 100	PN 40 - DN mm 100	PN 40 - DN mm 100	PN 40 - DN mm 100	m	m	44,25
75.01.01.10.D	PN 40 - DN mm 125	PN 40 - DN mm 125	PN 40 - DN mm 125	PN 40 - DN mm 125	m	m	56,99
75.01.01.10.E	PN 40 - DN mm 150	PN 40 - DN mm 150	PN 40 - DN mm 150	PN 40 - DN mm 150	m	m	67,50
75.01.01.10.F	PN 40 - DN mm 200	PN 40 - DN mm 200	PN 40 - DN mm 200	PN 40 - DN mm 200	m	m	107,08
75.01.01.10.G	PN 40 - DN mm 250	PN 40 - DN mm 250	PN 40 - DN mm 250	PN 40 - DN mm 250	m	m	143,85
75.01.01.10.H	PN 40 - DN mm 300	PN 40 - DN mm 300	PN 40 - DN mm 300	PN 40 - DN mm 300	m	m	196,52
75.01.01.10.I	PN 40 - DN mm 350	PN 40 - DN mm 350	PN 40 - DN mm 350	PN 40 - DN mm 350	m	m	220,17
75.01.01.10.K	PN 40 - DN mm 400	PN 40 - DN mm 400	PN 40 - DN mm 400	PN 40 - DN mm 400	m	m	273,73
75.01.01.15	Gasleitungsrohr, normale Verkleidung	Tubo per gasdotto, rivestimento normale	Gasleitungsrohr, normale Verkleidung	Tubo per gasdotto, rivestimento normale
75.01.01.15.A	PN 40 - DN mm 40	PN 40 - DN mm 40	PN 40 - DN mm 40	PN 40 - DN mm 40	m	m	18,54
75.01.01.15.B	PN 40 - DN mm 50	PN 40 - DN mm 50	PN 40 - DN mm 50	PN 40 - DN mm 50	m	m	22,86
75.01.01.15.C	PN 40 - DN mm 65	PN 40 - DN mm 65	PN 40 - DN mm 65	PN 40 - DN mm 65	m	m	26,05
75.01.01.15.D	PN 40 - DN mm 80	PN 40 - DN mm 80	PN 40 - DN mm 80	PN 40 - DN mm 80	m	m	29,49
75.01.01.15.E	PN 40 - DN mm 100	PN 40 - DN mm 100	PN 40 - DN mm 100	PN 40 - DN mm 100	m	m	42,35
75.01.01.15.F	PN 40 - DN mm 125	PN 40 - DN mm 125	PN 40 - DN mm 125	PN 40 - DN mm 125	m	m	52,55
75.01.01.15.G	PN 40 - DN mm 150	PN 40 - DN mm 150	PN 40 - DN mm 150	PN 40 - DN mm 150	m	m	64,95
75.01.01.15.H	PN 40 - DN mm 200	PN 40 - DN mm 200	PN 40 - DN mm 200	PN 40 - DN mm 200	m	m	97,43
75.01.01.20	Gasrohr für Wasserleitung, Normalserie und -verkleidung	Tubo gas per acquedotto, serie e rivestimento normali	Gasrohr für Wasserleitung, Normalserie und -verkleidung	Tubo gas per acquedotto, serie e rivestimento normali
75.01.01.20.A	DN 1/2 "	DN 1/2 "	DN 1/2 "	DN 1/2 "	m	m	15,50
75.01.01.20.B	DN 3/4 "	DN 3/4 "	DN 3/4 "	DN 3/4 "	m	m	16,61
75.01.01.20.C	DN 1 "	DN 1 "	DN 1 "	DN 1 "	m	m	18,98
75.01.01.20.D	DN 1 1/4 "	DN 1 1/4 "	DN 1 1/4 "	DN 1 1/4 "	m	m	20,87
75.01.01.20.E	DN 1 1/2 "	DN 1 1/2 "	DN 1 1/2 "	DN 1 1/2 "	m	m	22,25
75.01.01.20.F	DN 2 "	DN 2 "	DN 2 "	DN 2 "	m	m	25,68
75.01.01.20.G	DN 2 1/2 "	DN 2 1/2 "	DN 2 1/2 "	DN 2 1/2 "	m	m	31,05
75.01.01.20.H	DN 3 "	DN 3 "	DN 3 "	DN 3 "	m	m	37,67
75.01.01.20.I	DN 3 1/2 "	DN 3 1/2 "	DN 3 1/2 "	DN 3 1/2 "	m	m	42,22
75.01.01.20.K	DN mm 100	DN mm 100	DN mm 100	DN mm 100	m	m	46,74
75.01.01.20.L	DN mm 125	DN mm 125	DN mm 125	DN mm 125	m	m	59,65
75.01.01.20.M	DN mm 150	DN mm 150	DN mm 150	DN mm 150	m	m	71,16
75.01.01.20.N	DN mm 200	DN mm 200	DN mm 200	DN mm 200	m	m	113,57
75.01.01.20.O	DN mm 250	DN mm 250	DN mm 250	DN mm 250	m	m	154,15
75.01.01.20.P	DN mm 300	DN mm 300	DN mm 300	DN mm 300	m	m	210,83
75.01.01.20.Q	DN mm 350	DN mm 350	DN mm 350	DN mm 350	m	m	231,61
75.01.02	GESCHWEISSTE STAHLROHRE	TUBI D'ACCIAIO SALDATI	GESCHWEISSTE STAHLROHRE / Stahlrohre mit Längsschweißnaht, Widerstandschweißung, für Wassertransport. / Standardabmessungen und -Längen. / Rohrverbindungen mittels Gewinde, Muffen oderzylindrischer oder kugelförmiger Schweißmuffe. / Rohrverkleidung, bituminös "normal", "schwer" oder mittels Verzinkung.	TUBI D'ACCIAIO SALDATI / Tubi saldati longitudinalmente con saldatura a resistenza, per trasporto acqua. / Dimensioni e lunghezze standard. / Giunzioni a manicotto filettato oppure a bicchiere cilindrico o sferico per saldatura. / Rivestimento bituminoso "normale", "pesante", oppure tramite zincatura.
75.01.02.05	Wasserleitungsrohr, normale Verkleidung	Tubo per acquedotto, rivestimento normale	Wasserleitungsrohr, normale Verkleidung	Tubo per acquedotto, rivestimento normale
75.01.02.05.A	PN 40 - DN mm 50	PN 40 - DN mm 50	PN 40 - DN mm 50	PN 40 - DN mm 50	m	m	20,59
75.01.02.05.B	PN 40 - DN mm 80	PN 40 - DN mm 80	PN 40 - DN mm 80	PN 40 - DN mm 80	m	m	24,15
75.01.02.05.C	PN 40 - DN mm 100	PN 40 - DN mm 100	PN 40 - DN mm 100	PN 40 - DN mm 100	m	m	29,87
75.01.02.05.D	PN 40 - DN mm 125	PN 40 - DN mm 125	PN 40 - DN mm 125	PN 40 - DN mm 125	m	m	36,98
75.01.02.05.E	PN 40 - DN mm 150	PN 40 - DN mm 150	PN 40 - DN mm 150	PN 40 - DN mm 150	m	m	44,64
75.01.02.05.F	PN 40 - DN mm 200	PN 40 - DN mm 200	PN 40 - DN mm 200	PN 40 - DN mm 200	m	m	65,93
75.01.02.05.G	PN 40 - DN mm 250	PN 40 - DN mm 250	PN 40 - DN mm 250	PN 40 - DN mm 250	m	m	90,69
75.01.02.05.H	PN 40 - DN mm 300	PN 40 - DN mm 300	PN 40 - DN mm 300	PN 40 - DN mm 300	m	m	115,44
75.01.02.05.I	PN 40 - DN mm 350	PN 40 - DN mm 350	PN 40 - DN mm 350	PN 40 - DN mm 350	m	m	133,95
75.01.02.05.K	PN 40 - DN mm 400	PN 40 - DN mm 400	PN 40 - DN mm 400	PN 40 - DN mm 400	m	m	151,02
75.01.02.10	Wasserleitungsrohr, schwere Verkleidung	Tubo per acquedotto, rivestimento pesante	Wasserleitungsrohr, schwere Verkleidung	Tubo per acquedotto, rivestimento pesante
75.01.02.10.A	PN 40 - DN 50	PN 40 - DN 50	PN 40 - DN 50	PN 40 - DN 50	m	m	22,12
75.01.02.10.B	PN 40 - DN mm 80	PN 40 - DN mm 80	PN 40 - DN mm 80	PN 40 - DN mm 80	m	m	25,96
75.01.02.10.C	PN 40 - DN mm 100	PN 40 - DN mm 100	PN 40 - DN mm 100	PN 40 - DN mm 100	m	m	31,46
75.01.02.10.D	PN 40 - DN mm 125	PN 40 - DN mm 125	PN 40 - DN mm 125	PN 40 - DN mm 125	m	m	38,39
75.01.02.10.E	PN 40 - DN mm 150	PN 40 - DN mm 150	PN 40 - DN mm 150	PN 40 - DN mm 150	m	m	47,80
75.01.02.10.F	PN 40 - DN mm 200	PN 40 - DN mm 200	PN 40 - DN mm 200	PN 40 - DN mm 200	m	m	69,42
75.01.02.10.G	PN 40 - DN mm 250	PN 40 - DN mm 250	PN 40 - DN mm 250	PN 40 - DN mm 250	m	m	96,27
75.01.02.10.H	PN 40 - DN mm 300	PN 40 - DN mm 300	PN 40 - DN mm 300	PN 40 - DN mm 300	m	m	122,19
75.01.02.10.I	PN 40 - DN mm 350	PN 40 - DN mm 350	PN 40 - DN mm 350	PN 40 - DN mm 350	m	m	148,01
75.01.02.15	Gasleitungsrohr, normale Verkleidung	Tubo per gasdotto, rivestimento normale	Gasleitungsrohr, normale Verkleidung	Tubo per gasdotto, rivestimento normale
75.01.02.15.A	PN 40 - DN mm 40	PN 40 - DN mm 40	PN 40 - DN mm 40	PN 40 - DN mm 40	m	m	18,00
75.01.02.15.B	PN 40 - DN mm 50	PN 40 - DN mm 50	PN 40 - DN mm 50	PN 40 - DN mm 50	m	m	19,25
75.01.02.15.C	PN 40 - DN mm 65	PN 40 - DN mm 65	PN 40 - DN mm 65	PN 40 - DN mm 65	m	m	20,93
75.01.02.15.D	PN 40 - DN mm 80	PN 40 - DN mm 80	PN 40 - DN mm 80	PN 40 - DN mm 80	m	m	25,47
75.01.02.15.E	PN 40 - DN mm 100	PN 40 - DN mm 100	PN 40 - DN mm 100	PN 40 - DN mm 100	m	m	31,34
75.01.02.15.F	PN 40 - DN mm 125	PN 40 - DN mm 125	PN 40 - DN mm 125	PN 40 - DN mm 125	m	m	37,67
75.01.02.15.G	PN 40 - DN mm 150	PN 40 - DN mm 150	PN 40 - DN mm 150	PN 40 - DN mm 150	m	m	46,40
75.01.02.15.H	PN 40 - DN mm 200	PN 40 - DN mm 200	PN 40 - DN mm 200	PN 40 - DN mm 200	m	m	67,68
75.01.02.20	Gasrohr für Wasserleitung, Normalserie und -verkleidung	Tubo gas per acquedotto, serie e rivestimento normali	Gasrohr für Wasserleitung, Normalserie und -verkleidung	Tubo gas per acquedotto, serie e rivestimento normali
75.01.02.20.A	DN 1/2 "	DN 1/2 "	DN 1/2 "	DN 1/2 "	m	m	13,67
75.01.02.20.B	DN 3/4 "	DN 3/4 "	DN 3/4 "	DN 3/4 "	m	m	15,00
75.01.02.20.C	DN 1 "	DN 1 "	DN 1 "	DN 1 "	m	m	16,54
75.01.02.20.D	DN 1 1/4 "	DN 1 1/4 "	DN 1 1/4 "	DN 1 1/4 "	m	m	17,44
75.01.02.20.E	DN 1 1/2 "	DN 1 1/2 "	DN 1 1/2 "	DN 1 1/2 "	m	m	19,20
75.01.02.20.F	DN 2 "	DN 2 "	DN 2 "	DN 2 "	m	m	22,06
75.01.02.20.G	DN 2 1/2 "	DN 2 1/2 "	DN 2 1/2 "	DN 2 1/2 "	m	m	26,31
75.01.02.20.H	DN 3 "	DN 3 "	DN 3 "	DN 3 "	m	m	29,38
75.01.02.20.I	DN 3 1/2 "	DN 3 1/2 "	DN 3 1/2 "	DN 3 1/2 "	m	m	30,21
75.01.02.20.K	DN mm 100	DN mm 100	DN mm 100	DN mm 100	m	m	31,20
75.01.02.20.L	DN mm 125	DN mm 125	DN mm 125	DN mm 125	m	m	38,02
75.01.02.20.M	DN mm 150	DN mm 150	DN mm 150	DN mm 150	m	m	46,40
75.01.02.20.N	DN mm 200	DN mm 200	DN mm 200	DN mm 200	m	m	67,68
75.01.02.20.O	DN mm 250	DN mm 250	DN mm 250	DN mm 250	m	m	90,70
75.01.02.20.P	DN mm 300	DN mm 300	DN mm 300	DN mm 300	m	m	116,02
75.01.02.20.Q	DN mm 350	DN mm 350	DN mm 350	DN mm 350	m	m	139,68
75.01.03	VERZINKTE, GEWELLTE STAHLROHRE	TUBI D'ACCIAIO ONDULATO, ZINCATI	VERZINKTE, GEWELLTE STAHLROHRE / Die verwendeten Materialien müssen folgende Mindestkennwerte einhalten: / - Stahl: Ar 34 oder gleichwertiges; / - Schrauben: 8 g oder gleichwertiges, verzinkt; / - Verzinkung: Feuerverzinkung mit mind. 300 g/m2 effektiver Oberfläche.	TUBI D'ACCIAIO ONDULATO, ZINCATI / Le caratteristiche minime dei materiali impiegati devono rispettare i seguenti requisiti: / - acciaio: Ar 34 o equivalente; / - bulloni: 8 g o equivalente, zincati; / - zincatura: a fuoco con almeno 300 g/m2 di superficie sviluppata e faccia.
75.01.03.01	Verzinkte, gewellte Stahlrohre für Durchlässe und Unterführungen	Tubi d'acciaio ondulato zincati per tombini e sottopassi	Liefern und Einbau von selbsttragenden Leitungen aus verzinktem, gewelltem Stahlblech, aus zu verschraubenden Einzelteilen oder mit Klemmverbindung, für Kanalisationen, Durchlässe und Unterführungen. / Im Einheitspreis inbegriffen ist die Bettung, die seitliche Verkleidung und die Überdeckung mit aridem, körnigem Material, Körnung 2,0 - 30,0 mm, Mindeststärke s = 20 cm. / Die seitliche Einbettung muß auf beiden Seiten gleichzeitig in verdichteten Schichten zu s = 20 cm hergestellt werden. / Die Rohrenden müssen entsprechend der Böschung oder den Auslaßbauwerken geformt werden, laut Anweisungen der BL. / Die gesamte Arbeit muß gebrauchsfertig, nach den Regeln der Technik erstellt, übergeben werden.	Fornitura e posa in opera di condotta portante in lamiera ondulata d'acciaio, zincata, ad elementi multipli imbullonati, od ad incastro, per canalizzazioni, per tombini, tomboni e per sottopassi. / Nel prezzo unitario è compreso pure il letto, il rinfianco e la copertura con materiale granulare, arido, di pezzatura 2,0 - 30,0 mm, spessore minimo s = 20 cm. / Il rinfianco deve essere eseguito contemporaneamente su ambo i lati a strati costipati di s = 20 cm. / Le testate dei tubi devono essere sagomate secondo le scarpate od i manufatti di testata, secondo gli ordini della DL. / Il tutto deve essere consegnato funzionante in opera, a perfetta regola d'arte.
75.01.03.01.A	ohne innere Beschichtung	senza rivestimento interno	ohne innere Beschichtung	senza rivestimento interno	kg	kg	10,30
75.01.03.01.B	mit PVC Beschichtung innen	con rivestimento interno in PVC	mit PVC Beschichtung innen	con rivestimento interno in PVC	kg	kg	11,51
75.01.03.05	Verzinkte, gewellte Stahlrohre für Drainagen	Tubi d'acciaio ondulato zincati per drenaggio	Liefern und Einbau von verzinkten, gelochten Rohren aus gewelltem Stahl, für Drainagezwecke. Die Innendurchmesser können zwischen 150 mm und 300 mm laut Anweisung der BL angeordnet werden und die Rohre müssen mind. 60 Löcher pro m Länge aufweisen. / Im Einheitspreis sind auch sämtliche Verbindungsmittel, wie Schrauben, Muttern, Beilagscheiben, Bügel, usw. enthalten. / Die Rohre müssen auf einem Bett aus gewaschenem Sand, mittlere Stärke = 10 cm verlegt werden, letzteres im Einheitspreis mit inbegriffen. / Im Einheitspreis mit inbegriffen sind sämtliche Aufwendungen, um die Arbeiten perfekt gebrauchsfertig zu übergeben, ausgenommen sind lediglich die Aushübe, das Wiedereinfüllen der Aushübe mit Drainagematerial, sowie evtl. Geotextilien.	Fornitura e posa in opera di tubi in acciaio ondulato zincati e forati, per drenaggio. I diametri nominali interni potranno variare da 150 mm a 300 mm secondo le richieste della DL, ed i tubi dovranno avere almeno nr. 60 fori per metro lineare di lunghezza. / Nel prezzo unitario sono compresi anche tutti i materiali di giunzione come bulloni, dadi, rivette, ganci, ecc.. / I tubi devono essere posati su un letto di sabbia lavata dello spessore medio di cm 10, quest'ultimo compreso nel prezzo unitario. / Sono compresi nel prezzo unitario tutti gli oneri per dare perfettamente funzionante l'opera. Sono esclusi solo gli scavi, il riempimento degli stessi con materiale filtrante, nonchè un eventuale "nontessuto".	kg	kg	13,49
75.03	GUSSROHRE	TUBI DI GHISA	DUKTILE GUSSROHRE (SPHÄROGUSS) / Die Unterkategorie 75.03 enthält folgende Hauptpositionen: / 75.03.02.00 Duktile Sphärogußrohre für Trinkwasserleitungen / 75.03.03.00 Duktile Sphärogußrohre für Kanalisation / Die nachfolgenden angeführten Einheitspreise beziehen sich auf die Lieferung und den Einbau von Rohre und Formstücke aus duktilem Gußeisen mit Glockenmuffe und elastischem Dichtungsring, Standardlängen und -abmessungen, für Wasserleitungen und Kanalisation. / Als Rohrverbindung werden nur erprobte, industrielle Komplettsysteme angenommen, die eine Abwinkelung, je nach Nennweite für Standardverbindung: / - von 5° für DN80 bis DN300; / - von 4° für DN350 bis DN1000; / für zugfeste mechanische Verbindung: / - von 3° für DN80 bis DN400; / - von 2° für DN500 bis DN800; / - von 1,5° für DN900; / - von 1,2° für DN1000. / Als "Standard"-Verbindung wird jene Verbindung bezeichnet, die über keine spezielle Vorrichtung zur Aufnahme von Axialkräften verfügt. / Als „zugfeste mechanische Verbindung“ wird jene Verbindung bezeichnet, die eine Doppelkammer aufweist, eine für das Einsetzen der hydraulischen Dichtung, die andere mit metallischen Einsätzen oder mit mechanischem System mit geschweißtem Ring, je nach Durchmesser des Rohres, angemessen für folgende Nenndrücke geeignet: / - DN 80-200 von 40 bis 100 bar; / - DN 250-400 von 30 bis 85 bar; / - DN 450-500 von 25 bis 50 bar; / - DN 600-1000 von 16 bis 25 bar. / Mit "normaler" Verkleidung ist folgendes definiert: / - Außen: Zink-/Metall-Verkleidung, mindestens 200 g/m2 und darüberliegende Bitumenverkleidung oder in mit Zink vereinbarem Kunstharz, Menge und Dicke nach geltender Gesetzgebung; / - Innen: Hochwertiger Zementmörtel für Trinkwasserleitung, Tonerdezementmörtel für Kanalisationsleitung, aufgebracht im Schleuderverfahren. / Mit Sonderverkleidung ist folgendes definiert: / - Außen: metallische Zinkverkleidung mindestens 200gr/m2 und anschließende Verkleidung mit zinkhaltiger Lackschicht oder Poliethylenschicht oder Polyurethanschicht oder Klebschicht, nach geltender Gesetzgebung und werkseitig aufgebracht. / - Innen: Hochwertiger Zementmörtel für Trinkwasserleitung, Tonerdezementmörtel für Kanalisationsleitung, aufgebracht im Schleuderverfahren. / Mit Zementmörtelverkleidung ist folgendes definiert: / - Außen: Zinkverkleidung mindestens 200 gr/m2 und einer kunststoffmodifizierten Zementmörtelumhüllung auf Hochofenzementbasis. / - Innen: Hochwertiger Zementmörtel für Trinkwasserleitung, Tonerdezementmörtel für Kanalisationsleitung, aufgebracht im Schleuderverfahren. / Die thermische Spritzverzinkung muss einen Mindestwert von 200 g/m2 flächenbezogener Zinkmasse aufweisen, die Deckbeschichtung aus Polyurethan oder Epoxidmaterialien muss, bei möglichen Kontaktzonen des Rohres mit dem Boden, eine mittlere Schichtdicke der Deckbeschichtung von 120 mikron aufweisen, wobei die Mindestschichtdicke von 100 mikron nicht unterschritten werden darf. / Eine Reduzierung der oben genannten Schichtdicken im Bereich der Muffeninnenseite, wo kein direkter Kontakt mit dem Boden auftritt, um 30 mikron ist zulässig. / Das Rohr muss, wenn es im Aushubgraben verlegt wird, von einer Sandschicht, Körnung 0,20 – 3,00mm, Mindeststärke 10cm ummantelt werden. Auch diese Leistung ist im Einheitspreis mit inbegriffen. / Dichtungsringe, Befestigungsring, Bandaschen oder eventuell erforderlichen Verriegelungselementen für zugsichere Verbindungen, sind Bestandteil der Rohrverbindung und werden nicht als Formstücke vergütet. / Die angeführten Abmessungen DN sind die Nennweiten in mm ausgedrückt. / Im Einheitspreis inbegriffen sind alle Kleinmaterialien, die zur fachgerechten Verlegung der Rohre und der Formstücke erforderlich sind.	TUBI DI GHISA / La sottocategoria 75.03 comprende le seguenti voci principali: / 75.03.02.00 Tubi di ghisa sferoidale per acquedotti / 75.03.03.00 Tubi di ghisa sferoidale per fognature / I prezzi unitari di seguito elencati si riferiscono alla fornitura e posa in opera di tubi e pezzi speciali di ghisa sferoidale con giunti a bicchiere ed anello elastico di tenuta costituito da elastomero, dimensioni e lunghezze standard, per acquedotto e fognatura. / Verranno accettati solo sistemi di giunzione industriali completi e collaudati, che consentano una deviazione angolare, in funzione del diametro, per giunzione standard: / - da DN80 a DN300 di 5°; / - da DN350 a DN1000 di 4°; / per giunzione antisfilamento: / - da DN80 a DN400 di 3°; / - da DN500 a DN800 di 2°; / - da DN900 di 1,5°; / - da DN1000 di 1,2°. / Per giunzione "standard" si intende quella la cui caratteristica è di non essere prevista per lo scopo specifico di assorbire sforzi assiali. / Per giunzione "antisfilamento" si intende una giunzione a doppia camera, una per l’alloggiamento della guarnizione di tenuta idraulica e l’altra con inserti metallici oppure a sistema meccanico con anello saldato, adatta a seconda dello spessore del tubo per le seguenti pressioni nominali medie: / - DN 80-200 da 40 a 100 bar; / - DN 250-400 da 30 a 85 bar; / - DN 450-500 da 25 a 50 bar. / - DN 600-1000 da 16 a 25 bar. / Per rivestimento "normale" è inteso quanto segue: / - all'esterno: rivestimento di zinco metallico almeno 200gr./m2 con successiva finitura in prodotto bituminoso o di resina sintetica compatibile con lo zinco, quantitá e spessori secondo normativa vigente; / - all'interno: malta cementizia d’altoforno per l’acquedotto, malta cementizia alluminosa per la fognatura, applicata per centrifugazione. / Per rivestimento particolare si intende: / - all'esterno: rivestimento di zinco metallico almeno 200gr./m2 con successivo rivestimento in strato di vernice ricca di zinco o strato di polietilene o strato di poliuretano o strato di nastri adesivi, secondo normativa vigente ed applicati in stabilimento; / - all'interno: malta cementizia d’altoforno per l’acquedotto, malta cementizia alluminosa per la fognatura, applicata per centrifugazione. / Per rivestimento cementizio si intende: / - all'esterno : rivestimento di zinco almeno 200 gr./m2 con successivo rivestimento in fibra di cemento rinforzato di tipo d’altoforno; / - all'interno: malta cementizia d’altoforno per l’acquedotto, malta cementizia alluminosa per la fognatura, applicata per centrifugazione. / La zincatura termica a spruzzo deve presentare un valore minimo di 200 g/m2 di massa di zinco riferita alla superficie mentre il rivestimento di copertura in materiali poliuretanici o epossidici deve presentare, con possibili zone di contatto della tubazione con il terreno, uno spessore medio di 120 micron, mentre lo spessore minimo non deve essere inferiore di 100 micron. / Una riduzione degli spessori sopra citati nei pressi del lato interno del bicchiere, dove non c’è contatto diretto con il terreno, di 30 micron è ammissibile. / Il tubo, se posto in opera in trincea di scavo, deve essere avvolto con uno strato di sabbia di pezzatura 0,20 - 3,00 mm dello spessore minimo di cm 10, quest'ultimo compreso nel prezzo unitario del tubo. / Anelli di fissaggio, anelli di sicurezza, fascette di fissaggio ecc. per giunti antisfilamento, fanno parte della giunzione e non verranno compensati come pezzi speciali. / Le dimensioni indicate con DN corrispondono al diametro nominale, espresso in mm. / Nel prezzo unitario è compresa tutta la minuteria necessaria ed utile alla corretta posa e funzionamento dei tubi e dei pezzi speciali.
75.03.02	DUKTILE SPHÄROGUßROHRE FÜR TRINKWASSERLEITUNGEN	TUBI DI GHISA SFEROIDALE PER ACQUEDOTTI	DUKTILE SPHÄROGUßROHRE FÜR TRINKWASSERLEITUNGEN / Für Wasserleitungen müssen die Rohre, Formstücke und Zubehörteile aus duktilem Gusseisen und ihre Verbindungen den Anforderungen und Prüfverfahren entsprechen. / Der innere Oberflächenschutz der Rohre muss aus einer trinkwassertauglichen aufgeschleuderten Zementmörtel-Auskleidung bestehen.	TUBI DI GHISA SFEROIDALE PER ACQUEDOTTI / Per acquedotti, i tubi i pezzi speciali e le parti accessorie in ghisa sferoidale e le loro giunzioni devono corrispondere alle prescrizioni e metodi di prova. / La protezione interna dei tubi deve consistere in un rivestimento di malta cementizia centrifugata, adatta per acqua potabile.
75.03.02.04	Duktiles Gußrohr Klasse K9, normale Verkleidung, Standardverbindung	Tubo di ghisa sferoidale classe K9, riv. normale, giunto standard	Duktiles Gußrohr Klasse K9, normale Verkleidung, Standardverbindung	Tubo di ghisa sferoidale classe K9, riv. normale, giunto standard
75.03.02.04.E	DN mm 200	DN mm 200	DN mm 200	DN mm 200	m	m	80,94
75.03.02.04.F	DN mm 250	DN mm 250	DN mm 250	DN mm 250	m	m	100,84
75.03.02.04.G	DN mm 300	DN mm 300	DN mm 300	DN mm 300	m	m	123,41
75.03.02.04.I	DN mm 400	DN mm 400	DN mm 400	DN mm 400	m	m	179,71
75.03.02.04.K	DN mm 500	DN mm 500	DN mm 500	DN mm 500	m	m	242,91
75.03.02.05	Duktiles Gußrohr Klasse K9, normale Verkleidung, zugfeste Verbindung	Tubo di ghisa sferoidale classe K9, riv. norm., giunto antisfilamento	Duktiles Gußrohr Klasse K9, normale Verkleidung, zugfeste Verbindung	Tubo di ghisa sferoidale classe K9, riv. norm., giunto antisfilamento
75.03.02.05.E	DN mm 200	DN mm 200	DN mm 200	DN mm 200	m	m	120,26
75.03.02.05.F	DN mm 250	DN mm 250	DN mm 250	DN mm 250	m	m	151,11
75.03.02.05.G	DN mm 300	DN mm 300	DN mm 300	DN mm 300	m	m	187,21
75.03.02.05.I	DN mm 400	DN mm 400	DN mm 400	DN mm 400	m	m	279,16
75.03.02.05.K	DN mm 500	DN mm 500	DN mm 500	DN mm 500	m	m	374,06
75.03.02.09	Duktiles Gußrohr Klasse K10, normale Verkleidung, Standardverbindung	Tubo di ghisa sferoidale classe K10, riv. normale, giunto standard	Duktiles Gußrohr Klasse K10, normale Verkleidung, Standardverbindung	Tubo di ghisa sferoidale classe K10, riv. normale, giunto standard
75.03.02.09.A	DN mm 80	DN mm 80	DN mm 80	DN mm 80	m	m	40,08
75.03.02.09.B	DN mm 100	DN mm 100	DN mm 100	DN mm 100	m	m	46,58
75.03.02.09.C	DN mm 125	DN mm 125	DN mm 125	DN mm 125	m	m	58,24
75.03.02.09.D	DN mm 150	DN mm 150	DN mm 150	DN mm 150	m	m	66,12
75.03.02.09.E	DN mm 200	DN mm 200	DN mm 200	DN mm 200	m	m	85,63
75.03.02.09.F	DN mm 250	DN mm 250	DN mm 250	DN mm 250	m	m	108,93
75.03.02.09.G	DN mm 300	DN mm 300	DN mm 300	DN mm 300	m	m	145,24
75.03.02.09.I	DN mm 400	DN mm 400	DN mm 400	DN mm 400	m	m	213,27
75.03.02.09.K	DN mm 500	DN mm 500	DN mm 500	DN mm 500	m	m	269,43
75.03.02.10	Duktiles Gußrohr Klasse K10, normale Verkleidung, zugfeste Verbindung	Tubo di ghisa sferoidale classe K10, riv. norm., giunto antisfilamento	Duktiles Gußrohr Klasse K10, normale Verkleidung, zugfeste Verbindung	Tubo di ghisa sferoidale classe K10, riv. norm., giunto antisfilamento
75.03.02.10.A	DN mm 80	DN mm 80	DN mm 80	DN mm 80	m	m	53,77
75.03.02.10.B	DN mm 100	DN mm 100	DN mm 100	DN mm 100	m	m	61,32
75.03.02.10.C	DN mm 125	DN mm 125	DN mm 125	DN mm 125	m	m	76,06
75.03.02.10.D	DN mm 150	DN mm 150	DN mm 150	DN mm 150	m	m	93,17
75.03.02.10.E	DN mm 200	DN mm 200	DN mm 200	DN mm 200	m	m	116,46
75.03.02.10.F	DN mm 250	DN mm 250	DN mm 250	DN mm 250	m	m	162,30
75.03.02.10.G	DN mm 300	DN mm 300	DN mm 300	DN mm 300	m	m	208,43
75.03.02.10.I	DN mm 400	DN mm 400	DN mm 400	DN mm 400	m	m	282,07
75.03.02.10.K	DN mm 500	DN mm 500	DN mm 500	DN mm 500	m	m	386,16
75.03.02.14	Duktiles Gußrohr, Klasse K9, Sonderverkleidung, Standardverbindung	Tubo di ghisa sferoidale, classe K9, rivestimento particolare, giunto standard	Duktiles Gußrohr, Klasse K9, Sonderverkleidung, Standardverbindung	Tubo di ghisa sferoidale, classe K9, rivestimento particolare, giunto standard
75.03.02.14.E	DN 200	DN 200	DN 200	DN 200	m	m	115,82
75.03.02.14.F	DN 250	DN 250	DN 250	DN 250	m	m	145,14
75.03.02.14.G	DN 300	DN 300	DN 300	DN 300	m	m	225,96
75.03.02.14.I	DN 400	DN 400	DN 400	DN 400	m	m	263,78
75.03.02.14.K	DN 500	DN 500	DN 500	DN 500	m	m	342,92
75.03.02.15	Duktiles Gußrohr, Klasse K9, Sonderverkleidung, zugfeste Verbindung	Tubo di ghisa sferoidale, classe K9, rivestimento particolare, giunto antisfilamento	Duktiles Gußrohr, Klasse K9, Sonderverkleidung, zugfeste Verbindung	Tubo di ghisa sferoidale, classe K9, rivestimento particolare, giunto antisfilamento
75.03.02.15.E	DN 200	DN 200	DN 200	DN 200	m	m	137,28
75.03.02.15.F	DN 250	DN 250	DN 250	DN 250	m	m	173,41
75.03.02.15.G	DN 300	DN 300	DN 300	DN 300	m	m	214,73
75.03.02.15.I	DN 400	DN 400	DN 400	DN 400	m	m	321,75
75.03.02.15.K	DN 500	DN 500	DN 500	DN 500	m	m	432,08
75.03.02.19	Duktiles Gußrohr, Klasse K10, Sonderverkleidung, Standardverbindung	Tubo di ghisa sferoidale, classe K10, rivestimento particolare, giunto standard	Duktiles Gußrohr, Klasse K10, „ Sonderverkleidung, Standardverbindung	Tubo di ghisa sferoidale, classe K10, rivestimento particolare, giunto standard
75.03.02.19.A	DN 80	DN 80	DN 80	DN 80	m	m	53,01
75.03.02.19.B	DN 100	DN 100	DN 100	DN 100	m	m	59,56
75.03.02.19.C	DN 125	DN 125	DN 125	DN 125	m	m	70,50
75.03.02.19.D	DN 150	DN 150	DN 150	DN 150	m	m	87,86
75.03.02.19.E	DN 200	DN 200	DN 200	DN 200	m	m	120,65
75.03.02.19.F	DN 250	DN 250	DN 250	DN 250	m	m	151,43
75.03.02.19.G	DN 300	DN 300	DN 300	DN 300	m	m	215,74
75.03.02.19.I	DN 400	DN 400	DN 400	DN 400	m	m	276,02
75.03.02.19.K	DN 500	DN 500	DN 500	DN 500	m	m	359,11
75.03.02.20	Duktiles Gußrohr, Klasse K10, Sonderverkleidung, zugfeste verbindung	Tubo di ghisa sferoidale, classe K10, rivestimento particolare, giunto antisfilamento	Duktiles Gußrohr, Klasse K10, Sonderverkleidung, zugfeste verbindung	Tubo di ghisa sferoidale, classe K10, rivestimento particolare, giunto antisfilamento
75.03.02.20.A	DN 80	DN 80	DN 80	DN 80	m	m	73,48
75.03.02.20.B	DN 100	DN 100	DN 100	DN 100	m	m	80,43
75.03.02.20.C	DN 125	DN 125	DN 125	DN 125	m	m	104,70
75.03.02.20.D	DN 150	DN 150	DN 150	DN 150	m	m	117,55
75.03.02.20.E	DN 200	DN 200	DN 200	DN 200	m	m	161,70
75.03.02.20.F	DN 250	DN 250	DN 250	DN 250	m	m	188,28
75.03.02.20.G	DN 300	DN 300	DN 300	DN 300	m	m	252,10
75.03.02.20.I	DN 400	DN 400	DN 400	DN 400	m	m	375,68
75.03.02.20.K	DN 500	DN 500	DN 500	DN 500	m	m	504,10
75.03.02.21	Wasserleitungsrohr, Klasse K10, Zementmörtelverkleidung, zugfeste Verbindung	Tubi per acquedotto, classe K10, rivestimento cementizio, giunto antisfilamento	Wasserleitungsrohr, Klasse K10, Zementmörtelverkleidung, zugfeste Verbindung	Tubi per acquedotto, classe K10, rivestimento cementizio, giunto antisfilamento
75.03.02.21.A	DN mm 80	DN mm 80	DN mm 80	DN mm 80	m	m	60,75
75.03.02.21.B	DN mm 100	DN mm 100	DN mm 100	DN mm 100	m	m	69,28
75.03.02.21.C	DN mm 125	DN mm 125	DN mm 125	DN mm 125	m	m	85,92
75.03.02.21.D	DN mm 150	DN mm 150	DN mm 150	DN mm 150	m	m	105,25
75.03.02.21.E	DN mm 200	DN mm 200	DN mm 200	DN mm 200	m	m	131,55
75.03.02.21.F	DN mm 250	DN mm 250	DN mm 250	DN mm 250	m	m	183,35
75.03.02.21.G	DN mm 300	DN mm 300	DN mm 300	DN mm 300	m	m	235,46
75.03.02.21.I	DN mm 400	DN mm 400	DN mm 400	DN mm 400	m	m	318,64
75.03.02.21.K	DN mm 500	DN mm 500	DN mm 500	DN mm 500	m	m	436,24
75.03.02.29	Fussbogen 90° (EN - QN)	Curve a 90° con piede d'appoggio (EN - QN)	Fussbogen 90°, mit Flanschabgang und zugfester Verbindung (EN) oder mit Doppelflansch (QN)	Curve a 90° con piede d'appoggio, a manicotto e flangia (EN) per giunto antisfilamento o a 2 flange (QN),
75.03.02.29.A	DN 80 - (EN)	DN 80 - (EN)	DN 80 - (EN)	DN 80 - (EN)	Nr	nr	241,60
75.03.02.29.B	DN 100 - (EN)	DN 100 - (EN)	DN 100 - (EN)	DN 100 - (EN)	Nr	nr	271,83
75.03.02.29.C	DN 80 - (QN)	DN 80 - (QN)	DN 80 - (QN)	DN 80 - (QN)	Nr	nr	247,36
75.03.02.29.D	DN 100 - (QN)	DN 100 - (QN)	DN 100 - (QN)	DN 100 - (QN)	Nr	nr	269,07
75.03.02.30	Bögen mit Muffe oder Flansch (MMK - FFK) 11,25°, zugfeste Verbindung	Curve a bicchieri o flange (MMK - FFK) 11,25°, giunto antisfilamento	Bögen mit Muffe oder Flansch (MMK - FFK) 11,25°, zugfeste Verbindung	Curve a bicchieri o flange (MMK - FFK) 11,25°, giunto antisfilamento
75.03.02.30.A	DN 80 - (MMK)	DN 80 - (MMK)	DN 80 - (MMK)	DN 80 - (MMK)	Nr	nr	151,37
75.03.02.30.B	DN 100 - (MMK)	DN 100 - (MMK)	DN 100 - (MMK)	DN 100 - (MMK)	Nr	nr	171,25
75.03.02.30.C	DN 125 - (MMK)	DN 125 - (MMK)	DN 125 - (MMK)	DN 125 - (MMK)	Nr	nr	228,08
75.03.02.30.D	DN 150 - (MMK)	DN 150 - (MMK)	DN 150 - (MMK)	DN 150 - (MMK)	Nr	nr	262,72
75.03.02.30.E	DN 200 - (MMK)	DN 200 - (MMK)	DN 200 - (MMK)	DN 200 - (MMK)	Nr	nr	399,07
75.03.02.30.F	DN 80 - (FFK)	DN 80 - (FFK)	DN 80 - (FFK)	DN 80 - (FFK)	Nr	nr	262,39
75.03.02.30.G	DN 100 - (FFK)	DN 100 - (FFK)	DN 100 - (FFK)	DN 100 - (FFK)	Nr	nr	281,15
75.03.02.30.H	DN 125 - (FFK)	DN 125 - (FFK)	DN 125 - (FFK)	DN 125 - (FFK)	Nr	nr	333,88
75.03.02.30.I	DN 150 - (FFK)	DN 150 - (FFK)	DN 150 - (FFK)	DN 150 - (FFK)	Nr	nr	539,07
75.03.02.30.J	DN 200 - (FFK)	DN 200 - (FFK)	DN 200 - (FFK)	DN 200 - (FFK)	Nr	nr	865,68
75.03.02.31	Bögen mit Muffe oder Flansch, (MMK - FFK) 22,5°, zugfeste Verbindung	Curve a bicchieri o flange (MMK - FFK) 22,5°, giunto antisfilamento	Bögen mit Muffe oder Flansch, (MMK - FFK) 22,5°, zugfeste Verbindung	Curve a bicchieri o flange (MMK - FFK) 22,5°, giunto antisfilamento
75.03.02.31.A	DN 80 - (MMK)	DN 80 - (MMK)	DN 80 - (MMK)	DN 80 - (MMK)	Nr	nr	157,91
75.03.02.31.B	DN 100 - (MMK)	DN 100 - (MMK)	DN 100 - (MMK)	DN 100 - (MMK)	Nr	nr	181,04
75.03.02.31.C	DN 125 - (MMK)	DN 125 - (MMK)	DN 125 - (MMK)	DN 125 - (MMK)	Nr	nr	238,80
75.03.02.31.D	DN 150 - (MMK)	DN 150 - (MMK)	DN 150 - (MMK)	DN 150 - (MMK)	Nr	nr	281,32
75.03.02.31.E	DN 200 - (MMK)	DN 200 - (MMK)	DN 200 - (MMK)	DN 200 - (MMK)	Nr	nr	415,64
75.03.02.31.F	DN 250 - (MMK)	DN 250 - (MMK)	DN 250 - (MMK)	DN 250 - (MMK)	Nr	nr	617,10
75.03.02.31.G	DN 80 - (FFK)	DN 80 - (FFK)	DN 80 - (FFK)	DN 80 - (FFK)	Nr	nr	262,39
75.03.02.31.H	DN 100 - (FFK)	DN 100 - (FFK)	DN 100 - (FFK)	DN 100 - (FFK)	Nr	nr	281,15
75.03.02.31.I	DN 125 - (FFK)	DN 125 - (FFK)	DN 125 - (FFK)	DN 125 - (FFK)	Nr	nr	333,88
75.03.02.31.J	DN 150 - (FFK)	DN 150 - (FFK)	DN 150 - (FFK)	DN 150 - (FFK)	Nr	nr	539,07
75.03.02.31.K	DN 200 - (FFK)	DN 200 - (FFK)	DN 200 - (FFK)	DN 200 - (FFK)	Nr	nr	865,68
75.03.02.32	Bögen mit Muffe oder Flansch, (MMK - FFK) 30°, zugfeste Verbindung	Curve a bicchieri o flange (MMK - FFK) 30°, giunto antisfilamento	Bögen mit Muffe oder Flansch, (MMK - FFK) 30°, zugfeste Verbindung	Curve a bicchieri o flange (MMK - FFK) 30°, giunto antisfilamento
75.03.02.32.A	DN 80 - (MMK)	DN 80 - (MMK)	DN 80 - (MMK)	DN 80 - (MMK)	Nr	nr	162,60
75.03.02.32.B	DN 100 - (MMK)	DN 100 - (MMK)	DN 100 - (MMK)	DN 100 - (MMK)	Nr	nr	183,02
75.03.02.32.C	DN 125 - (MMK)	DN 125 - (MMK)	DN 125 - (MMK)	DN 125 - (MMK)	Nr	nr	245,74
75.03.02.32.D	DN 150 - (MMK)	DN 150 - (MMK)	DN 150 - (MMK)	DN 150 - (MMK)	Nr	nr	296,69
75.03.02.32.E	DN 200 - (MMK)	DN 200 - (MMK)	DN 200 - (MMK)	DN 200 - (MMK)	Nr	nr	436,68
75.03.02.32.F	DN 80 - (FFK)	DN 80 - (FFK)	DN 80 - (FFK)	DN 80 - (FFK)	Nr	nr	262,39
75.03.02.32.G	DN 100 - (FFK)	DN 100 - (FFK)	DN 100 - (FFK)	DN 100 - (FFK)	Nr	nr	281,15
75.03.02.32.H	DN 125 - (FFK)	DN 125 - (FFK)	DN 125 - (FFK)	DN 125 - (FFK)	Nr	nr	333,88
75.03.02.32.I	DN 150 - (FFK)	DN 150 - (FFK)	DN 150 - (FFK)	DN 150 - (FFK)	Nr	nr	539,07
75.03.02.32.J	DN 200 - (FFK)	DN 200 - (FFK)	DN 200 - (FFK)	DN 200 - (FFK)	Nr	nr	865,68
75.03.02.33	Bögen mit Muffe oder Flansch, (MMK - FFK) 45°, zugfeste Verbindung	Curve a bicchieri o flange (MMK - FFK) 45°, giunto antisfilamento	Bögen mit Muffe oder Flansch, (MMK - FFK) 45°, zugfeste Verbindung	Curve a bicchieri o flange (MMK - FFK) 45°, giunto antisfilamento
75.03.02.33.A	DN 80 - (MMK)	DN 80 - (MMK)	DN 80 - (MMK)	DN 80 - (MMK)	Nr	nr	168,38
75.03.02.33.B	DN 100 - (MMK)	DN 100 - (MMK)	DN 100 - (MMK)	DN 100 - (MMK)	Nr	nr	190,69
75.03.02.33.C	DN 125 - (MMK)	DN 125 - (MMK)	DN 125 - (MMK)	DN 125 - (MMK)	Nr	nr	257,40
75.03.02.33.D	DN 150 - (MMK)	DN 150 - (MMK)	DN 150 - (MMK)	DN 150 - (MMK)	Nr	nr	311,66
75.03.02.33.E	DN 200 - (MMK)	DN 200 - (MMK)	DN 200 - (MMK)	DN 200 - (MMK)	Nr	nr	460,17
75.03.02.33.F	DN 80 - (FFK)	DN 80 - (FFK)	DN 80 - (FFK)	DN 80 - (FFK)	Nr	nr	236,27
75.03.02.33.G	DN 100 - (FFK)	DN 100 - (FFK)	DN 100 - (FFK)	DN 100 - (FFK)	Nr	nr	260,04
75.03.02.33.H	DN 125 - (FFK)	DN 125 - (FFK)	DN 125 - (FFK)	DN 125 - (FFK)	Nr	nr	309,88
75.03.02.33.I	DN 150 - (FFK)	DN 150 - (FFK)	DN 150 - (FFK)	DN 150 - (FFK)	Nr	nr	495,27
75.03.02.33.J	DN 200 - (FFK)	DN 200 - (FFK)	DN 200 - (FFK)	DN 200 - (FFK)	Nr	nr	800,17
75.03.02.34	Bögen mit Muffe oder Flansch, (MMQ - Q) 90°, zugfeste Verbindung	Curve a bicchieri o flange (MMQ - Q) 90°, giunto antisfilamento	Bögen mit Muffe oder Flansch, (MMQ - Q) 90°, zugfeste Verbindung	Curve a bicchieri o flange (MMQ - Q) 90°, giunto antisfilamento
75.03.02.34.A	DN 80 - (MMQ)	DN 80 - (MMQ)	DN 80 - (MMQ)	DN 80 - (MMQ)	Nr	nr	172,04
75.03.02.34.B	DN 100 - (MMQ)	DN 100 - (MMQ)	DN 100 - (MMQ)	DN 100 - (MMQ)	Nr	nr	198,69
75.03.02.34.C	DN 125 - (MMQ)	DN 125 - (MMQ)	DN 125 - (MMQ)	DN 125 - (MMQ)	Nr	nr	260,96
75.03.02.34.D	DN 150 - (MMQ)	DN 150 - (MMQ)	DN 150 - (MMQ)	DN 150 - (MMQ)	Nr	nr	325,18
75.03.02.34.E	DN 200 - (MMQ)	DN 200 - (MMQ)	DN 200 - (MMQ)	DN 200 - (MMQ)	Nr	nr	512,24
75.03.02.34.F	DN 80 - (Q)	DN 80 - (Q)	DN 80 - (Q)	DN 80 - (Q)	Nr	nr	212,39
75.03.02.34.G	DN 100 - (Q)	DN 100 - (Q)	DN 100 - (Q)	DN 100 - (Q)	Nr	nr	227,06
75.03.02.34.H	DN 125 - (Q)	DN 125 - (Q)	DN 125 - (Q)	DN 125 - (Q)	Nr	nr	261,63
75.03.02.34.I	DN 150 - (Q)	DN 150 - (Q)	DN 150 - (Q)	DN 150 - (Q)	Nr	nr	437,55
75.03.02.34.J	DN 200 - (Q)	DN 200 - (Q)	DN 200 - (Q)	DN 200 - (Q)	Nr	nr	667,56
75.03.02.35	Flanschstück (EU) PN10-16, mit zugfester Verbindung	Pezzo flangiato (EU) PN10-16, con giunto antisfilamento	Flanschstück (EU) PN10-16, mit zugfester Verbindung	Pezzo flangiato (EU) PN10-16, con giunto antisfilamento
75.03.02.35.A	DN 80	DN 80	DN 80	DN 80	Nr	nr	169,09
75.03.02.35.B	DN 100	DN 100	DN 100	DN 100	Nr	nr	248,57
75.03.02.35.C	DN 125	DN 125	DN 125	DN 125	Nr	nr	281,22
75.03.02.35.D	DN 150	DN 150	DN 150	DN 150	Nr	nr	397,45
75.03.02.35.E	DN 200	DN 200	DN 200	DN 200	Nr	nr	602,38
75.03.02.35.F	DN 250	DN 250	DN 250	DN 250	Nr	nr	920,95
75.03.02.35.G	DN 300	DN 300	DN 300	DN 300	Nr	nr	1.155,03
75.03.02.36	Flanschstück (F) PN10-16, für zugfeste Verbindung	Pezzo flangiato (F) PN10-16, per giunto antisfilamento	Flanschstück (F) PN10-16, für zugfeste Verbindung	Pezzo flangiato (F) PN10-16, per giunto antisfilamento
75.03.02.36.A	DN 80	DN 80	DN 80	DN 80	Nr	nr	129,74
75.03.02.36.B	DN 100	DN 100	DN 100	DN 100	Nr	nr	167,80
75.03.02.36.C	DN 125	DN 125	DN 125	DN 125	Nr	nr	222,91
75.03.02.36.D	DN 150	DN 150	DN 150	DN 150	Nr	nr	271,00
75.03.02.36.E	DN 200	DN 200	DN 200	DN 200	Nr	nr	381,35
75.03.02.36.F	DN 250	DN 250	DN 250	DN 250	Nr	nr	695,95
75.03.02.36.G	DN 300	DN 300	DN 300	DN 300	Nr	nr	1.359,32
75.03.02.40	Überschiebmuffe (U), zugfeste Verbindung	Manicotto (U), giunto antisfilamento	Überschiebmuffe (U), zugfeste Verbindung	Manicotto (U), giunto antisfilamento
75.03.02.40.A	DN 80	DN 80	DN 80	DN 80	Nr	nr	244,47
75.03.02.40.B	DN 100	DN 100	DN 100	DN 100	Nr	nr	290,76
75.03.02.40.C	DN 125	DN 125	DN 125	DN 125	Nr	nr	356,01
75.03.02.40.D	DN 150	DN 150	DN 150	DN 150	Nr	nr	411,66
75.03.02.40.E	DN 200	DN 200	DN 200	DN 200	Nr	nr	554,73
75.03.02.40.F	DN 250	DN 250	DN 250	DN 250	Nr	nr	893,72
75.03.02.40.G	DN 300	DN 300	DN 300	DN 300	Nr	nr	1.605,83
75.03.02.40.I	DN 400	DN 400	DN 400	DN 400	Nr	nr	1.886,52
75.03.02.40.K	DN 500	DN 500	DN 500	DN 500	Nr	nr	2.818,11
75.03.02.55	Abzweiger mit 2 Glockenmuffen und Flansch (MMA)	Diramazione a 2 bicchieri e flangia (MMA)	Abzweiger mit 2 Glockenmuffen und Flansch, (MMA) PN 16 für Wasserleitungsrohr, zugfeste Verbindung / DN: Hauptrohr	Diramazione a 2 bicchieri e flangia, (MMA) PN 16 per tubo acquedotto, giunto antisfilamento / DN: tubo principale
75.03.02.55.A	DN 80/80	DN 80/80	DN 80/80	DN 80/80	Nr	nr	251,41
75.03.02.55.B	DN 100/80	DN 100/80	DN 100/80	DN 100/80	Nr	nr	287,37
75.03.02.55.C	DN 100/100	DN 100/100	DN 100/100	DN 100/100	Nr	nr	288,19
75.03.02.55.D	DN 125/80	DN 125/80	DN 125/80	DN 125/80	Nr	nr	319,35
75.03.02.55.E	DN 125/100	DN 125/100	DN 125/100	DN 125/100	Nr	nr	341,39
75.03.02.55.F	DN 125/125	DN 125/125	DN 125/125	DN 125/125	Nr	nr	371,77
75.03.02.55.G	DN 150/80	DN 150/80	DN 150/80	DN 150/80	Nr	nr	412,99
75.03.02.55.H	DN 150/100	DN 150/100	DN 150/100	DN 150/100	Nr	nr	418,79
75.03.02.55.I	DN 150/150	DN 150/150	DN 150/150	DN 150/150	Nr	nr	501,14
75.03.02.55.J	DN 200/80	DN 200/80	DN 200/80	DN 200/80	Nr	nr	610,30
75.03.02.55.K	DN 200/100	DN 200/100	DN 200/100	DN 200/100	Nr	nr	615,86
75.03.02.55.L	DN 200/150	DN 200/150	DN 200/150	DN 200/150	Nr	nr	699,39
75.03.02.55.M	DN 200/200	DN 200/200	DN 200/200	DN 200/200	Nr	nr	781,44
75.03.02.55.N	DN 250/80	DN 250/80	DN 250/80	DN 250/80	Nr	nr	839,22
75.03.02.55.O	DN 250/100	DN 250/100	DN 250/100	DN 250/100	Nr	nr	824,24
75.03.02.55.P	DN 250/150	DN 250/150	DN 250/150	DN 250/150	Nr	nr	926,61
75.03.02.55.Q	DN 250/200	DN 250/200	DN 250/200	DN 250/200	Nr	nr	1.013,55
75.03.02.55.R	DN 250/250	DN 250/250	DN 250/250	DN 250/250	Nr	nr	1.192,64
75.03.02.55.S	DN 300/80	DN 300/80	DN 300/80	DN 300/80	Nr	nr	1.225,69
75.03.02.55.T	DN 300/100	DN 300/100	DN 300/100	DN 300/100	Nr	nr	1.227,87
75.03.02.55.U	DN 300/150	DN 300/150	DN 300/150	DN 300/150	Nr	nr	1.308,02
75.03.02.55.V	DN 300/200	DN 300/200	DN 300/200	DN 300/200	Nr	nr	1.400,87
75.03.02.55.W	DN 300/300	DN 300/300	DN 300/300	DN 300/300	Nr	nr	1.620,34
75.03.02.56	Einfacher Abzweiger (MMB), mit zugfeste Verbindung	Diramazione semplice (MMB), giunto antisfilamento	Einfacher Abzweiger mit Glockenmuffe, (MMB) PN 16 für Wasserleitungsrohr, zugfeste Verbindung / DN: Hauptrohr	Diramazione semplice a bicchieri, (MMB) PN 16 per tubo acquedotto, giunto antisfilamento / DN: tubo principale
75.03.02.56.A	DN 80/80	DN 80/80	DN 80/80	DN 80/80	Nr	nr	218,82
75.03.02.56.B	DN 100/80	DN 100/80	DN 100/80	DN 100/80	Nr	nr	246,21
75.03.02.56.C	DN 125/80	DN 125/80	DN 125/80	DN 125/80	Nr	nr	293,41
75.03.02.56.D	DN 125/100	DN 125/100	DN 125/100	DN 125/100	Nr	nr	297,93
75.03.02.56.E	DN 125/125	DN 125/125	DN 125/125	DN 125/125	Nr	nr	310,25
75.03.02.56.F	DN 150/80	DN 150/80	DN 150/80	DN 150/80	Nr	nr	379,61
75.03.02.56.G	DN 150/100	DN 150/100	DN 150/100	DN 150/100	Nr	nr	384,90
75.03.02.56.H	DN 150/150	DN 150/150	DN 150/150	DN 150/150	Nr	nr	409,92
75.03.02.56.I	DN 200/80	DN 200/80	DN 200/80	DN 200/80	Nr	nr	573,27
75.03.02.56.J	DN 200/100	DN 200/100	DN 200/100	DN 200/100	Nr	nr	576,95
75.03.02.56.K	DN 200/150	DN 200/150	DN 200/150	DN 200/150	Nr	nr	608,58
75.03.02.56.L	DN 200/200	DN 200/200	DN 200/200	DN 200/200	Nr	nr	640,00
75.03.02.56.M	DN 250/100	DN 250/100	DN 250/100	DN 250/100	Nr	nr	781,13
75.03.02.56.N	DN 250/150	DN 250/150	DN 250/150	DN 250/150	Nr	nr	809,37
75.03.02.56.O	DN 250/200	DN 250/200	DN 250/200	DN 250/200	Nr	nr	845,02
75.03.02.56.P	DN 250/250	DN 250/250	DN 250/250	DN 250/250	Nr	nr	887,81
75.03.02.56.Q	DN 300/100	DN 300/100	DN 300/100	DN 300/100	Nr	nr	1.121,96
75.03.02.56.R	DN 300/150	DN 300/150	DN 300/150	DN 300/150	Nr	nr	1.149,36
75.03.02.56.S	DN 300/200	DN 300/200	DN 300/200	DN 300/200	Nr	nr	1.190,08
75.03.02.56.T	DN 300/300	DN 300/300	DN 300/300	DN 300/300	Nr	nr	1.334,39
75.03.02.58	Gerades Flanschformstück (FFS oder FF),Flansch PN10-16.	Pezzo speciale flangiato diritto (FF), flangia PN10-16.	Gerades Flanschformstück (FFS oder FF),Flansch PN10-16. / L bis 400mm	Pezzo speciale flangiato diritto (FF), flangia PN10-16. / L fino a 400mm
75.03.02.58.A	DN 80	DN 80	DN 80	DN 80	Nr	nr	215,30
75.03.02.58.B	DN 100	DN 100	DN 100	DN 100	Nr	nr	225,29
75.03.02.58.C	DN 125	DN 125	DN 125	DN 125	Nr	nr	256,83
75.03.02.58.D	DN 150	DN 150	DN 150	DN 150	Nr	nr	428,97
75.03.02.58.E	DN 200	DN 200	DN 200	DN 200	Nr	nr	638,64
75.03.02.59	Glattes Druckrohr mit zwei Schweißwülsten (GDR), zugfeste Verbindung.	Tubo a pressione liscio con due cordoni di saldatura (GDR), giunto antisfilamento	Glattes Druckrohr mit zwei Schweißwülsten (GDR), zugfeste Verbindung.	Tubo a pressione liscio con due cordoni di saldatura (GDR), giunto antisfilamento.
75.03.02.59.A	DN 80 - L bis 400mm	DN 80 - L fino a 400mm	DN 80 - L bis 400mm	DN 80 - L fino a 400mm	Nr	nr	61,93
75.03.02.59.B	DN 80 - L bis 800mm	DN 80- L fino a 800mm	DN 80 - L bis 800mm	DN 80- L fino a 800mm	Nr	nr	109,40
75.03.02.59.C	DN 100 - L bis 400mm	DN 100 - L fino a 400mm	DN 100 - L bis 400mm	DN 100 - L fino a 400mm	Nr	nr	71,02
75.03.02.59.D	DN 100 - L bis 800mm	DN 100 - L fino a 800mm	DN 100 - L bis 800mm	DN 100 - L fino a 800mm	Nr	nr	112,26
75.03.02.59.E	DN 125 - L bis 400mm	DN 125 - L fino a 400mm	DN 125 - L bis 400mm	DN 125 - L fino a 400mm	Nr	nr	86,03
75.03.02.59.F	DN 125 - L bis 800mm	DN 125 - L fino a 800mm	DN 125 - L bis 800mm	DN 125 - L fino a 800mm	Nr	nr	158,68
75.03.02.59.G	DN 150 - L bis 400mm	DN 150 - L fino a 400mm	DN 150 - L bis 400mm	DN 150 - L fino a 400mm	Nr	nr	101,34
75.03.02.59.H	DN 150 - L bis 800mm	DN 150 - L fino a 800mm	DN 150 - L bis 800mm	DN 150 - L fino a 800mm	Nr	nr	189,01
75.03.02.59.I	DN 200 - L bis 400mm	DN 200 - L fino a 400mm	DN 200 - L bis 400mm	DN 200 - L fino a 400mm	Nr	nr	146,14
75.03.02.59.J	DN 200 - L bis 800mm	DN 200 - L fino a 800mm	DN 200 - L bis 800mm	DN 200 - L fino a 800mm	Nr	nr	272,16
75.03.02.60	Abzweiger mit Flanschen, (TT - T) PN10-16, für Wasserleitungsrohr	Diramazione a flange, (TT - T) PN10-16, per tubo acquedotto	Abzweiger mit Flanschen, (TT - T) PN10-16, für Wasserleitungsrohr	Diramazione a flange, (TT - T) PN10-16, per tubo acquedotto
75.03.02.60.A	TT - DN 80	TT - DN 80	TT - DN 80	TT - DN 80	Nr	nr	427,72
75.03.02.60.B	TT - DN 100	TT - DN 100	TT - DN 100	TT - DN 100	Nr	nr	454,85
75.03.02.60.C	TT - DN 125	TT - DN 125	TT - DN 125	TT - DN 125	Nr	nr	579,27
75.03.02.60.D	TT - DN 150	TT - DN 150	TT - DN 150	TT - DN 150	Nr	nr	976,23
75.03.02.60.E	TT - DN 200	TT - DN 200	TT - DN 200	TT - DN 200	Nr	nr	1.503,84
75.03.02.60.F	TT - DN 250	TT - DN 250	TT - DN 250	TT - DN 250	Nr	nr	2.486,45
75.03.02.60.G	TT - DN 300	TT - DN 300	TT - DN 300	TT - DN 300	Nr	nr	2.888,04
75.03.02.60.H	T - DN 80/80	T - DN 80/80	T - DN 80/80	T - DN 80/80	Nr	nr	292,42
75.03.02.60.I	T - DN 100/80	T - DN 100/80	T - DN 100/80	T - DN 100/80	Nr	nr	321,85
75.03.02.60.J	T - DN 100/100	T - DN 100/100	T - DN 100/100	T - DN 100/100	Nr	nr	324,62
75.03.02.60.K	T - DN 125/80	T - DN 125/80	T - DN 125/80	T - DN 125/80	Nr	nr	367,00
75.03.02.60.L	T DN 125/100	T DN 125/100	T DN 125/100	T DN 125/100	Nr	nr	372,39
75.03.02.60.M	T - DN 125/125	T - DN 125/125	T - DN 125/125	T - DN 125/125	Nr	nr	377,59
75.03.02.60.N	T - DN 150/100	T - DN 150/100	T - DN 150/100	T - DN 150/100	Nr	nr	559,65
75.03.02.60.O	T - DN 150/125	T - DN 150/125	T - DN 150/125	T - DN 150/125	Nr	nr	566,96
75.03.02.60.P	T - DN 150/150	T - DN 150/150	T - DN 150/150	T - DN 150/150	Nr	nr	641,58
75.03.02.60.Q	T - DN 200/80	T - DN 200/80	T - DN 200/80	T - DN 200/80	Nr	nr	828,33
75.03.02.60.R	T - DN 200/100	T - DN 200/100	T - DN 200/100	T - DN 200/100	Nr	nr	834,15
75.03.02.60.T	T - DN 200/150	T - DN 200/150	T - DN 200/150	T - DN 200/150	Nr	nr	913,78
75.03.02.60.U	T - DN 200/200	T - DN 200/200	T - DN 200/200	T - DN 200/200	Nr	nr	988,69
75.03.02.60.V	T - DN 250/100	T - DN 250/100	T - DN 250/100	T - DN 250/100	Nr	nr	1.380,20
75.03.02.60.W	T - DN 250/200	T - DN 250/200	T - DN 250/200	T - DN 250/200	Nr	nr	1.540,65
75.03.02.60.X	T - DN 250/250	T - DN 250/250	T - DN 250/250	T - DN 250/250	Nr	nr	1.722,28
75.03.02.60.Y	T - DN 300/200	T - DN 300/200	T - DN 300/200	T - DN 300/200	Nr	nr	1.785,54
75.03.02.60.Z	T - DN 300/300	T - DN 300/300	T - DN 300/300	T - DN 300/300	Nr	nr	1.915,28
75.03.02.64	Doppel-Flanschübergangs (FFR)	Riduzione a 2 flange (FFR)	Doppel-Flanschübergangs, (FFR) PN 16 für Wasserleitungsrohre mit verschiedenem DN / DN = größere Nennweite	Riduzione a 2 flange tra diversi DN (FFR) PN 16, per tubo acquedotto / DN: diametro maggiore
75.03.02.64.A	DN 100/80	DN 100/80	DN 100/80	DN 100/80	Nr	nr	207,01
75.03.02.64.B	DN 125/80	DN 125/80	DN 125/80	DN 125/80	Nr	nr	236,05
75.03.02.64.C	DN 125/100	DN 125/100	DN 125/100	DN 125/100	Nr	nr	241,12
75.03.02.64.D	DN 150/80	DN 150/80	DN 150/80	DN 150/80	Nr	nr	328,25
75.03.02.64.E	DN 150/100	DN 150/100	DN 150/100	DN 150/100	Nr	nr	332,95
75.03.02.64.F	DN 150/125	DN 150/125	DN 150/125	DN 150/125	Nr	nr	338,32
75.03.02.64.G	DN 200/80	DN 200/80	DN 200/80	DN 200/80	Nr	nr	442,29
75.03.02.64.H	DN 200/100	DN 200/100	DN 200/100	DN 200/100	Nr	nr	442,77
75.03.02.64.I	DN 200/150	DN 200/150	DN 200/150	DN 200/150	Nr	nr	527,57
75.03.02.64.J	DN 250/200	DN 250/200	DN 250/200	DN 250/200	Nr	nr	885,02
75.03.02.64.K	DN 300/200	DN 300/200	DN 300/200	DN 300/200	Nr	nr	987,61
75.03.02.64.L	DN 300/250	DN 300/250	DN 300/250	DN 300/250	Nr	nr	1.172,70
75.03.02.65	Doppelmuffen Übergangsstück (MMR)	Riduzione a 2 manicotti (MMR)	Doppelmuffen Übergangsstück, (MMR) PN 16 für Wasserleitungsrohre mit verschiedenem DN, zugfeste Verbindung / DN = größere Nennweite	Riduzione a 2 manicotti tra diversi DN (MMR) PN 16, per tubo acquedotto, giunto antisfilamento / DN: diametro maggiore
75.03.02.65.A	DN 100/80	DN 100/80	DN 100/80	DN 100/80	Nr	nr	168,70
75.03.02.65.B	DN 125/80	DN 125/80	DN 125/80	DN 125/80	Nr	nr	212,17
75.03.02.65.C	DN 125/100	DN 125/100	DN 125/100	DN 125/100	Nr	nr	333,76
75.03.02.65.D	DN 150/80	DN 150/80	DN 150/80	DN 150/80	Nr	nr	291,91
75.03.02.65.E	DN 150/100	DN 150/100	DN 150/100	DN 150/100	Nr	nr	276,32
75.03.02.65.F	DN 150/125	DN 150/125	DN 150/125	DN 150/125	Nr	nr	283,22
75.03.02.65.G	DN 200/100	DN 200/100	DN 200/100	DN 200/100	Nr	nr	357,49
75.03.02.65.H	DN 200/150	DN 200/150	DN 200/150	DN 200/150	Nr	nr	381,68
75.03.02.65.I	DN 250/150	DN 250/150	DN 250/150	DN 250/150	Nr	nr	481,34
75.03.02.65.J	DN 250/200	DN 250/200	DN 250/200	DN 250/200	Nr	nr	522,06
75.03.02.65.K	DN 300/150	DN 300/150	DN 300/150	DN 300/150	Nr	nr	701,89
75.03.02.65.L	DN 300/200	DN 300/200	DDN 300/200	DN 300/200	Nr	nr	749,38
75.03.02.65.M	DN 300/250	DN 300/250	DN 300/250	DN 300/250	Nr	nr	795,54
75.03.02.66	Blindflansch mit Gewindebohrung (X), Flansch PN10-16	Flangia cieca con foratura filettata (X), flangia PN10-16	Blindflansch mit Gewindebohrung (X), Flansch PN10-16	Flangia cieca con foratura filettata (X), flangia PN10-16
75.03.02.66.A	DN 80	DN 80	DN 80	DN 80	Nr	nr	92,12
75.03.02.66.B	DN 100	DN 100	DN 100	DN 100	Nr	nr	96,68
75.03.02.66.C	DN 125	DN 125	DN 125	DN 125	Nr	nr	105,77
75.03.02.66.D	DN 150	DN 150	DN 150	DN 150	Nr	nr	188,15
75.03.02.66.E	DN 200	DN 200	DN 200	DN 200	Nr	nr	275,54
75.03.02.90	Aufpreis für Liefern und Einbauen von Geteilter Klemmring	Sovrapprezzo per la fornitura e posa di anelli a morsetto	Aufpreis für Liefern und Einbauen von geteilten Klemmringen, im Einheitspreis inbegriffen sind das Schneiden des Rohres, das Abschleifen der Kante und das Liefern der Klemmringe.	Sovrapprezzo per la fornitura e posa di anelli a morsetto, nella voce sono compresi: il taglio del tubo, la smussatura del taglio e la fornitura degli anelli a morsetto.
75.03.02.90.A	DN 80	DN 80	DN 80	DN 80	Nr	nr	60,01
75.03.02.90.B	DN 100	DN 100	DN 100	DN 100	Nr	nr	63,82
75.03.02.90.C	DN 125	DN 125	DN 125	DN 125	Nr	nr	67,65
75.03.02.90.D	DN 150	DN 150	DN 150	DN 150	Nr	nr	69,79
75.03.02.90.E	DN 200	DN 200	DN 200	DN 200	Nr	nr	84,01
75.03.02.90.F	DN 250	DN 250	DN 250	DN 250	Nr	nr	94,39
75.03.02.90.G	DN 300	DN 300	DN 300	DN 300	Nr	nr	63,83
75.03.03	DUKTILE SPHÄROGUßROHRE FÜR KANALISATION	TUBI DI GHISA SFEROIDALE PER FOGNATURE	DUKTILE SPHÄROGUßROHRE FÜR KANALISATION / Rohre aus duktilem Gußeisen (Sphäroguß) für Kanalisation, komplett mit elastischer Rohrverbindung. / - Hochwertige Innenauskleidung für Abwasser geeignet. / Die Verbindung der Rohrleitung zu Schächten muß mit eigenem Schachtfutter und elastischem Dichtungsring hergestellt werden.	TUBI DI GHISA SFEROIDALE PER FOGNATURE / Tubi di ghisa sferoidale per fognatura, completi di giunzione elastica. / - Rivestimento interno di altissima qualità adatto per acqua di fognatura. / Il collegamento della tubazione ai pozzetti deve essere eseguito con il relativo pezzo speciale (manicotto) dotato di anello elastico di tenuta.
75.03.03.01	Duktiles Gußrohr, Klasse K8, normale Verkleidung, Standardverbindung	Tubo di ghisa sferoidale, classe K8, rivestimento normale, giunto standard	Duktiles Gußrohr, Klasse K8, normale Verkleidung, Standardverbindung	Tubo di ghisa sferoidale,classe K8, rivestimento normale, giunto standard
75.03.03.01.A	DN 80	DN 80	DN 80	DN 80	m	m	41,07
75.03.03.01.B	DN 100	DN 100	DN 100	DN 100	m	m	50,77
75.03.03.01.C	DN 125	DN 125	DN 125	DN 125	m	m	63,21
75.03.03.01.D	DN 150	DN 150	DN 150	DN 150	m	m	76,35
75.03.03.01.E	DN 200	DN 200	DN 200	DN 200	m	m	96,95
75.03.03.01.F	DN 250	DN 250	DN 250	DN 250	m	m	115,84
75.03.03.01.G	DN 300	DN 300	DN 300	DN 300	m	m	143,11
75.03.03.01.I	DN 400	DN 400	DN 400	DN 400	m	m	206,45
75.03.03.01.K	DN 500	DN 500	DN 500	DN 500	m	m	279,94
75.03.03.02	Duktiles Gußrohr, Klasse K8, Sonderverkleidung, Standardverbindung	Tubo di ghisa sferoidale, classe K8, rivestimento particolare, giunto standard	Duktiles Gußrohr, Klasse K8, Sonderverkleidung, Standardverbindung	Tubo di ghisa sferoidale, classe K8, rivestimento particolare, giunto standard
75.03.03.02.A	DN 80	DN 80	DN 80	DN 80	m	m	46,46
75.03.03.02.B	DN 100	DN 100	DN 100	DN 100	m	m	57,19
75.03.03.02.C	DN 125	DN 125	DN 125	DN 125	m	m	70,66
75.03.03.02.D	DN 150	DN 150	DN 150	DN 150	m	m	84,77
75.03.03.02.E	DN 200	DN 200	DN 200	DN 200	m	m	107,61
75.03.03.02.F	DN 250	DN 250	DN 250	DN 250	m	m	133,45
75.03.03.02.G	DN 300	DN 300	DN 300	DN 300	m	m	109,76
75.03.03.02.I	DN 400	DN 400	DN 400	DN 400	m	m	253,31
75.03.03.02.K	DN 500	DN 500	DN 500	DN 500	m	m	345,18
75.03.03.03	Duktiles Gußrohr, Klasse K8, normale Verkleidung, zugfeste Verbindung	Tubo di ghisa sferoidale, classe K8, rivestimento normale, giunto antisfilamento	Duktiles Gußrohr, Klasse K8, normale Verkleidung, zugfeste Verbindung	Tubo di ghisa sferoidale, classe K8, rivestimento normale, giunto antisfilamento
75.03.03.03.A	DN 80	DN 80	DN 80	DN 80	m	m	49,40
75.03.03.03.B	DN 100	DN 100	DN 100	DN 100	m	m	52,77
75.03.03.03.C	DN 125	DN 125	DN 125	DN 125	m	m	67,17
75.03.03.03.D	DN 150	DN 150	DN 150	DN 150	m	m	77,63
75.03.03.03.E	DN 200	DN 200	DN 200	DN 200	m	m	97,06
75.03.03.03.F	DN 250	DN 250	DN 250	DN 250	m	m	116,39
75.03.03.03.G	DN 300	DN 300	DN 300	DN 300	m	m	147,81
75.03.03.03.I	DN 400	DN 400	DN 400	DN 400	m	m	215,02
75.03.03.03.K	DN 500	DN 500	DN 500	DN 500	m	m	292,55
75.03.03.04	Duktiles Gußrohr, Klasse K8, Sonderverkleidung, zugfeste Verbindung	Tubo di ghisa sferoidale, classe K8, rivestimento particolare, giunto antisfilamento	Duktiles Gußrohr, Klasse K8, Sonderverkleidung, zugfeste Verbindung	Tubo di ghisa sferoidale, classe K8, rivestimento particolare, giunto antisfilamento
75.03.03.04.A	DN 80	DN 80	DN 80	DN 80	m	m	43,12
75.03.03.04.B	DN 100	DN 100	DN 100	DN 100	m	m	53,30
75.03.03.04.C	DN 125	DN 125	DN 125	DN 125	m	m	66,37
75.03.03.04.D	DN 150	DN 150	DN 150	DN 150	m	m	80,17
75.03.03.04.E	DN 200	DN 200	DN 200	DN 200	m	m	103,26
75.03.03.04.F	DN 250	DN 250	DN 250	DN 250	m	m	128,15
75.03.03.04.G	DN 300	DN 300	DN 300	DN 300	m	m	164,46
75.03.03.04.I	DN 400	DN 400	DN 400	DN 400	m	m	248,08
75.03.03.04.K	DN 500	DN 500	DN 500	DN 500	m	m	341,14
75.03.03.05	Duktiles Gußrohr, normale Verkleidung, Standardverbindung	Tubo di ghisa sferoidale, rivestimento normale, giunto standard	Duktiles Gußrohr, normale Verkleidung, Standardverbindung	Tubo di ghisa sferoidale, rivestimento normale, giunto standard
75.03.03.05.A	DN mm 80	DN mm 80	DN mm 80	DN mm 80	m	m	38,42
75.03.03.05.B	DN mm 100	DN mm 100	DN mm 100	DN mm 100	m	m	42,75
75.03.03.05.C	DN mm 125	DN mm 125	DN mm 125	DN mm 125	m	m	51,63
75.03.03.05.D	DN mm 150	DN mm 150	DN mm 150	DN mm 150	m	m	66,47
75.03.03.05.E	DN mm 200	DN mm 200	DN mm 200	DN mm 200	m	m	75,35
75.03.03.05.F	DN mm 250	DN mm 250	DN mm 250	DN mm 250	m	m	91,82
75.03.03.05.G	DN mm 300	DN mm 300	DN mm 300	DN mm 300	m	m	123,74
75.03.03.05.I	DN mm 400	DN mm 400	DN mm 400	DN mm 400	m	m	174,05
75.03.03.05.K	DN mm 500	DN mm 500	DN mm 500	DN mm 500	m	m	214,42
75.03.03.07	Duktiles Gußrohr, Klasse K10, normale Verkleidung, zugfeste Verbindung	Tubo di ghisa sferoidale, classe K10, rivestimento normale, giunto antisfilamento	Duktiles Gußrohr, Klasse K10, normale Verkleidung, zugfeste Verbindung	Tubo di ghisa sferoidale, classe K10, rivestimento normale, giunto antisfilamento
75.03.03.07.A	DN 80	DN 80	DN 80	DN 80	m	m	50,99
75.03.03.07.B	DN 100	DN 100	DN 100	DN 100	m	m	58,79
75.03.03.07.C	DN 125	DN 125	DN 125	DN 125	m	m	68,67
75.03.03.08	Duktiles Gußrohr, Klasse K10, Sonderverkleidung, zugfeste Verbindung	Tubo di ghisa sferoidale, classe K10, rivestimento particolare, giunto antisfilamento	Duktiles Gußrohr, Klasse K10, Sonderverkleidung, zugfeste Verbindung	Tubo di ghisa sferoidale, classe K10, rivestimento particolare, giunto antisfilamento
75.03.03.08.A	DN 80	DN 80	DN 80	DN 80	m	m	59,34
75.03.03.08.B	DN 100	DN 100	DN 100	DN 100	m	m	69,10
75.03.03.08.C	DN 125	DN 125	DN 125	DN 125	m	m	81,45
75.03.03.10	Duktiles Gußrohr, normale Verkleidung, zugfeste Verbindung	Tubo di ghisa sferoidale, rivestimento normale, giunto antisfilamento	Duktiles Gußrohr, normale Verkleidung, zugfeste Verbindung	Tubo di ghisa sferoidale, rivestimento normale, giunto antisfilamento
75.03.03.10.A	DN mm 80	DN mm 80	DN mm 80	DN mm 80	m	m	38,64
75.03.03.10.B	DN mm 100	DN mm 100	DN mm 100	DN mm 100	m	m	43,50
75.03.03.10.C	DN mm 125	DN mm 125	DN mm 125	DN mm 125	m	m	50,01
75.03.03.10.D	DN mm 150	DN mm 150	DN mm 150	DN mm 150	m	m	70,88
75.03.03.10.E	DN mm 200	DN mm 200	DN mm 200	DN mm 200	m	m	83,54
75.03.03.10.F	DN mm 250	DN mm 250	DN mm 250	DN mm 250	m	m	100,00
75.03.03.10.G	DN mm 300	DN mm 300	DN mm 300	DN mm 300	m	m	126,57
75.03.03.10.I	DN mm 400	DN mm 400	DN mm 400	DN mm 400	m	m	191,34
75.03.03.10.K	DN mm 500	DN mm 500	DN mm 500	DN mm 500	m	m	241,75
75.03.03.30	Bögen mit Muffe (MMK) 11,25° für Kanalrohr, Standardverbindung	Curve a bicchieri (MMK) 11,25° per fognatura, giunto standard	Bögen mit Muffe (MMK) 11,25° für Kanalrohr, Standardverbindung	Curve a bicchieri (MMK) 11,25° per fognatura, giunto standard
75.03.03.30.A	DN 80 - (MMK)	DN 80 - (MMK)	DN 80 - (MMK)	DN 80 - (MMK)	Nr	nr	115,23
75.03.03.30.B	DN 100 - (MMK)	DN 100 - (MMK)	DN 100 - (MMK)	DN 100 - (MMK)	Nr	nr	117,97
75.03.03.30.C	DN 125 - (MMK)	DN 125 - (MMK)	DN 125 - (MMK)	DN 125 - (MMK)	Nr	nr	128,65
75.03.03.30.D	DN 150 - (MMK)	DN 150 - (MMK)	DN 150 - (MMK)	DN 150 - (MMK)	Nr	nr	150,51
75.03.03.30.E	DN 200 - (MMK)	DN 200 - (MMK)	DN 200 - (MMK)	DN 200 - (MMK)	Nr	nr	207,83
75.03.03.30.F	DN 250 - (MMK)	DN 250 - (MMK)	DN 250 - (MMK)	DN 250 - (MMK)	Nr	nr	351,37
75.03.03.30.G	DN 300 - (MMK)	DN 300 - (MMK)	DN 300 - (MMK)	DN 300 - (MMK)	Nr	nr	447,72
75.03.03.30.H	DN 400 - (MMK)	DN 400 - (MMK)	DN 400 - (MMK)	DN 400 - (MMK)	Nr	nr	731,81
75.03.03.30.I	DN 500 - (MMK)	DN 500 - (MMK)	DN 500 - (MMK)	DN 500 - (MMK)	Nr	nr	1.014,51
75.03.03.31	Bögen mit Muffe (MMK) 22° für Kanalrohr, Standardverbindung	Curve a bicchieri (MMK) 22° per fognatura, giunto standard	Bögen mit Muffe (MMK) 22° für Kanalrohr, Standardverbindung	Curve a bicchieri (MMK) 22° per fognatura, giunto standard
75.03.03.31.A	DN 80 - (MMK)	DN 80 - (MMK)	DN 80 - (MMK)	DN 80 - (MMK)	Nr	nr	115,23
75.03.03.31.B	DN 100 - (MMK)	DN 100 - (MMK)	DN 100 - (MMK)	DN 100 - (MMK)	Nr	nr	117,97
75.03.03.31.C	DN 125 - (MMK)	DN 125 - (MMK)	DN 125 - (MMK)	DN 125 - (MMK)	Nr	nr	128,65
75.03.03.31.D	DN 150 - (MMK)	DN 150 - (MMK)	DN 150 - (MMK)	DN 150 - (MMK)	Nr	nr	150,51
75.03.03.31.E	DN 200 - (MMK)	DN 200 - (MMK)	DN 200 - (MMK)	DN 200 - (MMK)	Nr	nr	207,83
75.03.03.31.F	DN 250 - (MMK)	DN 250 - (MMK)	DN 250 - (MMK)	DN 250 - (MMK)	Nr	nr	351,37
75.03.03.31.G	DN 300 - (MMK)	DN 300 - (MMK)	DN 300 - (MMK)	DN 300 - (MMK)	Nr	nr	447,72
75.03.03.31.H	DN 400 - (MMK)	DN 400 - (MMK)	DN 400 - (MMK)	DN 400 - (MMK)	Nr	nr	875,75
75.03.03.31.I	DN 500 - (MMK)	DN 500 - (MMK)	DN 500 - (MMK)	DN 500 - (MMK)	Nr	nr	1.283,65
75.03.03.32	Bögen mit Muffe (MMK) 30° für Kanalrohr, Standardverbindung	Curve a bicchieri (MMK) 30° per fognatura, giunto standard	Bögen mit Muffe (MMK) 30° für Kanalrohr, Standardverbindung	Curve a bicchieri (MMK) 30° per fognatura, giunto standard
75.03.03.32.A	DN 80 - (MMK)	DN 80 - (MMK)	DN 80 - (MMK)	DN 80 - (MMK)	Nr	nr	115,23
75.03.03.32.B	DN 100 - (MMK)	DN 100 - (MMK)	DN 100 - (MMK)	DN 100 - (MMK)	Nr	nr	117,97
75.03.03.32.C	DN 125 - (MMK)	DN 125 - (MMK)	DN 125 - (MMK)	DN 125 - (MMK)	Nr	nr	128,65
75.03.03.32.D	DN 150 - (MMK)	DN 150 - (MMK)	DN 150 - (MMK)	DN 150 - (MMK)	Nr	nr	150,51
75.03.03.32.E	DN 200 - (MMK)	DN 200 - (MMK)	DN 200 - (MMK)	DN 200 - (MMK)	Nr	nr	207,83
75.03.03.32.F	DN 250 - (MMK)	DN 250 - (MMK)	DN 250 - (MMK)	DN 250 - (MMK)	Nr	nr	351,37
75.03.03.32.G	DN 300 - (MMK)	DN 300 - (MMK)	DN 300 - (MMK)	DN 300 - (MMK)	Nr	nr	447,72
75.03.03.32.H	DN 400 - (MMK)	DN 400 - (MMK)	DN 400 - (MMK)	DN 400 - (MMK)	Nr	nr	1.000,73
75.03.03.32.I	DN 500 - (MMK)	DN 500 - (MMK)	DN 500 - (MMK)	DN 500 - (MMK)	Nr	nr	1.429,99
75.03.03.33	Bögen mit Muffe (MMK) 45° für Kanalrohr, Standardverbindung	Curve a bicchieri (MMK) 45° per fognatura, giunto standard	Bögen mit Muffe (MMK) 45° für Kanalrohr, Standardverbindung	Curve a bicchieri (MMK) 45° per fognatura, giunto standard
75.03.03.33.A	DN 80 - (MMK)	DN 80 - (MMK)	DN 80 - (MMK)	DN 80 - (MMK)	Nr	nr	115,23
75.03.03.33.B	DN 100 - (MMK)	DN 100 - (MMK)	DN 100 - (MMK)	DN 100 - (MMK)	Nr	nr	117,97
75.03.03.33.C	DN 125 - (MMK)	DN 125 - (MMK)	DN 125 - (MMK)	DN 125 - (MMK)	Nr	nr	128,65
75.03.03.33.D	DN 150 - (MMK)	DN 150 - (MMK)	DN 150 - (MMK)	DN 150 - (MMK)	Nr	nr	150,51
75.03.03.33.E	DN 200 - (MMK)	DN 200 - (MMK)	DN 200 - (MMK)	DN 200 - (MMK)	Nr	nr	221,81
75.03.03.33.F	DN 250 - (MMK)	DN 250 - (MMK)	DN 250 - (MMK)	DN 250 - (MMK)	Nr	nr	351,37
75.03.03.33.G	DN 300 - (MMK)	DN 300 - (MMK)	DN 300 - (MMK)	DN 300 - (MMK)	Nr	nr	447,72
75.03.03.33.H	DN 400 - (MMK)	DN 400 - (MMK)	DN 400 - (MMK)	DN 400 - (MMK)	Nr	nr	1.149,17
75.03.03.33.I	DN 500 - (MMK)	DN 500 - (MMK)	DN 500 - (MMK)	DN 500 - (MMK)	Nr	nr	1.635,05
75.03.03.34	Bögen mit Muffe (MMQ) 90°, für Kanalrohr, Standardverbindung	Curve a bicchieri (MMQ) 90°, per fognatura, giunto standard	Bögen mit Muffe (MMQ) 90°, für Kanalrohr, Standardverbindung	Curve a bicchieri (MMQ) 90°, per fognatura, giunto standard
75.03.03.34.A	DN 80 - (MMQ)	DN 80 - (MMQ)	DN 80 - (MMQ)	DN 80 - (MMQ)	Nr	nr	111,84
75.03.03.34.B	DN 100 - (MMQ)	DN 100 - (MMQ)	DN 100 - (MMQ)	DN 100 - (MMQ)	Nr	nr	113,22
75.03.03.34.C	DN 125 - (MMQ)	DN 125 - (MMQ)	DN 125 - (MMQ)	DN 125 - (MMQ)	Nr	nr	128,65
75.03.03.34.D	DN 150 - (MMQ)	DN 150 - (MMQ)	DN 150 - (MMQ)	DN 150 - (MMQ)	Nr	nr	150,51
75.03.03.34.E	DN 200 - (MMQ)	DN 200 - (MMQ)	DN 200 - (MMQ)	DN 200 - (MMQ)	Nr	nr	207,83
75.03.03.34.F	DN 250 - (MMQ)	DN 250 - (MMQ)	DN 250 - (MMQ)	DN 250 - (MMQ)	Nr	nr	351,37
75.03.03.34.G	DN 300 - (MMQ)	DN 300 - (MMQ)	DN 300 - (MMQ)	DN 300 - (MMQ)	Nr	nr	447,72
75.03.03.35	Flanschstück (EU), mit Standardverbindung	Pezzo flangiato (EU), con giunto standard	Flanschstück (EU), mit Standardverbindung	Pezzo flangiato (EU), con giunto standard
75.03.03.35.A	DN 80	DN 80	DN 80	DN 80	Nr	nr	131,78
75.03.03.35.B	DN 100	DN 100	DN 100	DN 100	Nr	nr	133,96
75.03.03.35.C	DN 125	DN 125	DN 125	DN 125	Nr	nr	144,83
75.03.03.35.D	DN 150	DN 150	DN 150	DN 150	Nr	nr	228,48
75.03.03.35.E	DN 200	DN 200	DN 200	DN 200	Nr	nr	337,46
75.03.03.35.F	DN 250	DN 250	DN 250	DN 250	Nr	nr	562,73
75.03.03.35.G	DN 300	DN 300	DN 300	DN 300	Nr	nr	624,17
75.03.03.36	Flanschstück (F) für Standardverbindung	Pezzo flangiato (F) per giunto standard	Flanschstück (F) für Standardverbindung	Pezzo flangiato (F) per giunto standard
75.03.03.36.A	DN 80	DN 80	DN 80	DN 80	Nr	nr	114,77
75.03.03.36.B	DN 100	DN 100	DN 100	DN 100	Nr	nr	116,63
75.03.03.36.C	DN 125	DN 125	DN 125	DN 125	Nr	nr	126,24
75.03.03.36.D	DN 150	DN 150	DN 150	DN 150	Nr	nr	209,04
75.03.03.36.E	DN 200	DN 200	DN 200	DN 200	Nr	nr	306,19
75.03.03.36.F	DN 250	DN 250	DN 250	DN 250	Nr	nr	616,83
75.03.03.36.G	DN 300	DN 300	DN 300	DN 300	Nr	nr	673,94
75.03.03.40	Überschiebmuffe (U), Standardverbindung	Manicotto (U), giunto standard	Überschiebmuffe (U), Standardverbindung	Manicotto (U), giunto standard
75.03.03.40.A	DN 80	DN 80	DN 80	DN 80	Nr	nr	101,70
75.03.03.40.B	DN 100	DN 100	DN 100	DN 100	Nr	nr	102,55
75.03.03.40.C	DN 125	DN 125	DN 125	DN 125	Nr	nr	112,59
75.03.03.40.D	DN 150	DN 150	DN 150	DN 150	Nr	nr	145,34
75.03.03.40.E	DN 200	DN 200	DN 200	DN 200	Nr	nr	187,02
75.03.03.40.F	DN 250	DN 250	DN 250	DN 250	Nr	nr	310,43
75.03.03.40.G	DN 300	DN 300	DN 300	DN 300	Nr	nr	385,18
75.03.03.55	Abzweiger mit 2 Glockenmuffen und Flansch (MMA), mit Standardverbindung	Diramazione a 2 bicchieri e flangia (MMA), giunto standard	Abzweiger mit 2 Glockenmuffen und Flansch, (MMA) PN 16 für Wasserleitungsrohr, Standardverbindung / DN: Hauptrohr	Diramazione a 2 bicchieri e flangia, (MMA) PN 16 per tubo acquedotto, giunto standard / DN: tubo principale
75.03.03.55.A	DN 80/80	DN 80/80	DN 80/80	DN 80/80	Nr	nr	207,98
75.03.03.55.B	DN 100/80	DN 100/80	DN 100/80	DN 100/80	Nr	nr	208,40
75.03.03.55.C	DN 100/100	DN 100/100	DN 100/100	DN 100/100	Nr	nr	208,89
75.03.03.55.D	DN 125/80	DN 125/80	DN 125/80	DN 125/80	Nr	nr	218,33
75.03.03.55.E	DN 125/100	DN 125/100	DN 125/100	DN 125/100	Nr	nr	218,82
75.03.03.55.F	DN 125/125	DN 125/125	DN 125/125	DN 125/125	Nr	nr	219,88
75.03.03.55.G	DN 150/80	DN 150/80	DN 150/80	DN 150/80	Nr	nr	252,26
75.03.03.55.H	DN 150/100	DN 150/100	DN 150/100	DN 150/100	Nr	nr	252,74
75.03.03.55.I	DN 150/150	DN 150/150	DN 150/150	DN 150/150	Nr	nr	323,59
75.03.03.55.J	DN 200/80	DN 200/80	DN 200/80	DN 200/80	Nr	nr	329,67
75.03.03.55.K	DN 200/100	DN 200/100	DN 200/100	DN 200/100	Nr	nr	330,16
75.03.03.55.L	DN 200/150	DN 200/150	DN 200/150	DN 200/150	Nr	nr	437,03
75.03.03.55.M	DN 200/200	DN 200/200	DN 200/200	DN 200/200	Nr	nr	505,56
75.03.03.55.N	DN 250/80	DN 250/80	DN 250/80	DN 250/80	Nr	nr	634,35
75.03.03.55.P	DN 250/150	DN 250/150	DN 250/150	DN 250/150	Nr	nr	729,77
75.03.03.55.Q	DN 250/200	DN 250/200	DN 250/200	DN 250/200	Nr	nr	805,72
75.03.03.55.R	DN 250/250	DN 250/250	DN 250/250	DN 250/250	Nr	nr	972,98
75.03.03.55.S	DN 300/80	DN 300/80	DN 300/80	DN 300/80	Nr	nr	814,07
75.03.03.55.V	DN 300/200	DN 300/200	DN 300/200	DN 300/200	Nr	nr	961,35
75.03.03.55.W	DN 300/300	DN 300/300	DN 300/300	DN 300/300	Nr	nr	1.131,81
75.03.03.56	Einfacher Abzweiger (MMB), mit Standardverbindung	Diramazione semplice (MMB), giunto standard	Einfacher Abzweiger mit Glockenmuffe, (MMB) PN 16 für Wasserleitungsrohr, Standardverbindung / DN: Hauptrohr	Diramazione semplice a bicchieri, (MMB) PN 16 per tubo acquedotto, giunto standard / DN: tubo principale
75.03.03.56.A	DN 80/80	DN 80/80	DN 80/80	DN 80/80	Nr	nr	201,15
75.03.03.56.B	DN 100/80	DN 100/80	DN 100/80	DN 100/80	Nr	nr	220,60
75.03.03.56.C	DN 125/125	DN 125/125	DN 125/125	DN 125/125	Nr	nr	237,71
75.03.03.56.D	DN 150/80	DN 150/80	DN 150/80	DN 150/80	Nr	nr	270,25
75.03.03.56.E	DN 150/100	DN 150/100	DN 150/100	DN 150/100	Nr	nr	272,27
75.03.03.56.F	DN 150/150	DN 150/150	DN 150/150	DN 150/150	Nr	nr	299,00
75.03.03.56.G	DN 200/80	DN 200/80	DN 200/80	DN 200/80	Nr	nr	365,74
75.03.03.56.H	DN 200/100	DN 200/100	DN 200/100	DN 200/100	Nr	nr	367,76
75.03.03.56.I	DN 200/150	DN 200/150	DN 200/150	DN 200/150	Nr	nr	375,67
75.03.03.56.J	DN 200/200	DN 200/200	DN 200/200	DN 200/200	Nr	nr	429,35
75.03.03.65	Doppelmuffen Übergangsstück (MMR), mit Standardverbindung	Riduzione a 2 manicotti (MMR), giunto standard	Doppelmuffen Übergangsstück, (MMR) PN 16, für Wasserleitungsrohre mit verschiedenem DN, Standardverbindung / DN = größere Nennweite	Riduzione a 2 manicotti tra diversi DN (MMR) PN 16, per tubo acquedotto, giunto standard / DN: diametro maggiore
75.03.03.65.A	DN 100/80	DN 100/80	DN 100/80	DN 100/80	Nr	nr	122,41
75.03.03.65.B	DN 125/80	DN 125/80	DN 125/80	DN 125/80	Nr	nr	131,07
75.03.03.65.C	DN 125/100	DN 125/100	DN 125/100	DN 125/100	Nr	nr	136,15
75.03.03.65.D	DN 150/80	DN 150/80	DN 150/80	DN 150/80	Nr	nr	156,75
75.03.03.65.E	DN 150/100	DN 150/100	DN 150/100	DN 150/100	Nr	nr	158,54
75.03.03.65.F	DN 150/125	DN 150/125	DN 150/125	DN 150/125	Nr	nr	165,31
75.03.03.65.G	DN 200/100	DN 200/100	DN 200/100	DN 200/100	Nr	nr	212,27
75.03.03.65.H	DN 200/150	DN 200/150	DN 200/150	DN 200/150	Nr	nr	221,14
75.03.03.65.I	DN 250/150	DN 250/150	DN 250/150	DN 250/150	Nr	nr	351,21
75.03.03.65.J	DN 250/200	DN 250/200	DN 250/200	DN 250/200	Nr	nr	372,34
75.03.03.65.K	DN 300/150	DN 300/150	DN 300/150	DN 300/150	Nr	nr	413,28
75.03.03.65.L	DN 300/200	DN 300/200	DDN 300/200	DN 300/200	Nr	nr	435,68
75.03.03.65.M	DN 300/250	DN 300/250	DN 300/250	DN 300/250	Nr	nr	417,20
75.10	KUNSTSTOFFROHRE	TUBI DI MATERIALE PLASTICO	KUNSTSTOFFROHRE / Die Unterkategorie 75.10. enthält folgende Hauptpositionen: / 75.10.01.00 Polyäthylen Rohre für Wasser-, Gasleitungen und Kabelverlegung / 75.10.02.00 PVC-Rohre für Wasserleitungen / 75.10.03.00 Polyäthylen-Rohre für Kanalisation / 75.10.04.00 PVC-Rohre für Kanalisation / 75.10.05.00 PVC-Rohre für Drainagen / 75.10.06.00 Glasfaserverstärkte Kunststoffrohre, Klasse A,E / 75.10.07.00 Glasfaserverstärkte Kunststoffrohre, Klasse D / 75.10.08.00 Profiliertes Polypropylenrohre für Kanalisation / 75.10.09.00 Polypropylen-Dreischichtrohre für Kanalisation / 75.10.10.00 HD-Polyäthylenrohre für Glasfaserkabelverlegung (Telekommunikationsnetz) / 75.10.36.00 Polypropylen-Vollwandrohre / 75.10.70.00 Verlegung von Kunststoffrohren / Die nachfolgend angeführten Positionen beinhalten die Lieferung und den Einbau von Kunststoffrohren (PVC, Polyester, Polyäthylen, usw.) in jeder beliebig verlangten Form (Rollen, Stangen, usw.) mit jeder verlangten Verbindungsart (Glockenmuffe und Dichtungsring, Flanschen, Muffen, Klebeverbindungen, Schweißung, usw.) in jeder beliebigen Standardlänge oder kleiner. / Die Qualität der Materialien muß den entsprechenden Normen (UNI, UNIPLAST) entsprechen. / Im Einheitspreis mit inbegriffen ist das Lagerbett und die Ummantelung laut Typenzeichnung mit Sand, Körnung 0,20 - 3,0 mm, von Hand oder mit geeigneten, leichten Verdichtungsgeräten verdichtet. / Für große Rohrnennweiten darf das Größtkorn bis max. 30 mm erhöht werden, aber immer unter Berücksichtigung der statischen Erfordernisse.	TUBI DI MATERIALE PLASTICO / La sottocategoria 75.10 comprende le seguenti voci principali: / 75.10.01.00 Tubi di polietilene per acquedotto, gas e cavi / 75.10.02.00 Tubi di (PVC) per acquedotto / 75.10.03.00 Tubi di polietilene per fognatura / 75.10.04.00 Tubi di PVC per fognatura / 75.10.05.00 Tubi di PVC per drenaggio / 75.10.06.00 Tubi di vetroresina classe A,E / 75.10.07.00 Tubi di vetroresina classe D / 75.10.08.00 Tubi sagomati in polipropilene per fognatura / 75.10.09.00 Tubi in polipropilene a tre strati / 75.10.10.00 Tubi di polietilene ad alta densità per cavi in fibra ottica (rete di telecomunicazione) / 75.10.36.00 Tubi in polipropilene ad uno strato / 75.10.70.00 Posa di tubi in plastica / Le voci di seguito elencate si riferiscono alla fornitura e posa in opera di tubi di materiale plastico (cloruro di polivinile PVC, poliestere, polietilene PE, ecc.), in qualsiasi forma richiesta (rotoli, barre, ecc.), con qualsiasi tipo di giunzione richiesta (a bicchiere con anello, flangia, con manicotto, mediante incollaggio, saldatura, ecc), in qualsiasi lunghezza standard od inferiore. / La qualità del materiale deve essere conforme alle norme corrispondenti (UNI, UNIPLAST). / Nel prezzo unitario sono compresi il letto ed il rivestimento secondo disegno tipo in sabbia di pezzatura 0,20 - 3,0 mm, costipata a mano o con adeguati mezzi di costipamento leggeri. / Per tubi di grosso diametro la pezzatura massima può essere estesa fino ad un massimo di 30 mm, ma sempre in conformità alle esigenze statiche.
75.10.01	POLYÄTHYLENROHRE FÜR WASSER-, GASLEITUNGEN UND KABELVERLEGUNG	TUBI DI POLIETILENE PER ACQUEDOTTO, GAS E CAVI	POLYÄTHYLENROHRE FÜR WASSER-, GASLEITUNGEN UND KABELVERLEGUNG / Polyäthylenrohre, Serie PE80 / PE100, inbegriffen die Rohrverbindung mittels Glockenmuffe und Dichtungsring, Spiegelschweißung, oder Thermoschweißmuffe, mit den Durchmessern und Wandstärken entsprechend den Merkmalen laut geltenden Bestimmungen. / Polyäthylenrohre, inbegriffen die Rohrverbindung mittels Glockenmuffe und Dichtungsring, Spiegelschweißung, oder Thermoschweißmuffe, mit den Durchmessern und Wandstärken entsprechend den Merkmalen laut geltenden Bestimmungen. / Rohre für brennbare Gase, erdverlegt, müssen die Merkmale laut geltenden Bestimmungen aufweisen. Rohre für Abwasser, müssen die Merkmale laut geltenden Bestimmungen aufweisen. Das Rohr muss gemäß Bezugsnorm folgende Kennzeichnungen aufweisen; Name des Herstellers und/oder Handelsbezeichnung, Konformitätsmerkmal IIP-UNI, Materialtyp (PE80 / PE100), Bezugsnorm, Nenndurchmesser, Nenndruck, SDR (Standard Dimention Ratio), Wandstärke, Kodex zur Identifizierung der Rohmaterialien gemäß Tabelle IIP und Produktionsdatum.	TUBI DI POLIETILENE PER ACQUEDOTTO, GAS E CAVI / Tubi in polietilene ad alta densità, serie PE80 / PE100, compresa la giunzione a bicchiere con anello di tenuta, con saldatura di testa, o con manicotto termosaldato, nei diametri e spessori conformi alle caratteristiche di cui alle vigenti normative. / Tubi in polietilene ad alta densità, compresa la giunzione a bicchiere con anello di tenuta, con saldatura di testa, o con manicotto termosaldato, nei diametri e spessori conformi alle caratteristiche di cui alle vigenti normative. / I tubi per condotte di gas combustibili interrate devono corrispondere ai requisiti di cui alle norme vigenti. I tubi per acque di scarico devono corrispondere ai requisiti di cui alle norme vigenti. Il tubo deve riportare come dalle norme di riferimento la seguente marcatura; nominativo del produttore e/o nome commerciale, marchio di conformità IIP-UNI, tipo di materiale (PE80 / PE100), normativa di riferimento, diametro nominale, pressione nominale, SDR (Standard Dimention Ratio), Spessore, codice identificativo della materia prima come dalla tabella dell’IIP e data di produzione.
75.10.01.05	Polyäthylenrohr für Wasser- und Gasleitung - PN 2,5	Tubo di polietilene per acquedotto e gas - PN 2,5	Polyäthylenrohr für Wasser- und Gasleitung - PN 2,5	Tubo di polietilene per acquedotto e gas - PN 2,5
75.10.01.05.A	DN mm 200	DN mm 200	DN mm 200	DN mm 200	m	m	21,45
75.10.01.05.B	DN mm 250	DN mm 250	DN mm 250	DN mm 250	m	m	30,15
75.10.01.05.C	DN mm 315	DN mm 315	DN mm 315	DN mm 315	m	m	48,20
75.10.01.05.D	DN mm 355	DN mm 355	DN mm 355	DN mm 355	m	m	59,04
75.10.01.05.E	DN mm 400	DN mm 400	DN mm 400	DN mm 400	m	m	75,97
75.10.01.10	Polyäthylenrohr für Abwasserleitung - PN 3,2	Tubo di polietilene per acque di scarico - PN 3,2	Polyäthylenrohr für Abwasserleitung - PN 3,2	Tubo di polietilene per acque di scarico - PN 3,2
75.10.01.10.A	DN mm 160	DN mm 160	DN mm 160	DN mm 160	m	m	21,32
75.10.01.10.B	DN mm 200	DN mm 200	DN mm 200	DN mm 200	m	m	27,58
75.10.01.10.C	DN mm 250	DN mm 250	DN mm 250	DN mm 250	m	m	37,98
75.10.01.10.D	DN mm 280	DN mm 280	DN mm 280	DN mm 280	m	m	46,28
75.10.01.10.E	DN mm 315	DN mm 315	DN mm 315	DN mm 315	m	m	55,23
75.10.01.10.F	DN mm 355	DN mm 355	DN mm 355	DN mm 355	m	m	70,24
75.10.01.10.G	DN mm 400	DN mm 400	DN mm 400	DN mm 400	m	m	87,45
75.10.01.10.H	DN mm 450	DN mm 450	DN mm 450	DN mm 450	m	m	109,81
75.10.01.10.I	DN mm 500	DN mm 500	DN mm 500	DN mm 500	m	m	139,42
75.10.01.10.K	DN mm 560	DN mm 560	DN mm 560	DN mm 560	m	m	169,86
75.10.01.10.M	DN mm 630	DN mm 630	DN mm 630	DN mm 630	m	m	213,20
75.10.01.30	Polyäthylenrohr PE100 für Wasserleitung - PN 16	Tubo di polietilene PE100 per acquedotto - PN 16	Polyäthylenrohr PE100 für Wasserleitung - PN 16	Tubo di polietilene PE100 per acquedotto - PN 16
75.10.01.30.A	DN mm 25	DN mm 25	DN mm 25	DN mm 25	m	m	6,86
75.10.01.30.B	DN mm 32	DN mm 32	DN mm 32	DN mm 32	m	m	7,30
75.10.01.30.C	DN mm 40	DN mm 40	DN mm 40	DN mm 40	m	m	7,96
75.10.01.30.D	DN mm 50	DN mm 50	DN mm 50	DN mm 50	m	m	9,56
75.10.01.30.E	DN mm 63	DN mm 63	DN mm 63	DN mm 63	m	m	13,16
75.10.01.30.F	DN mm 75	DN mm 75	DN mm 75	DN mm 75	m	m	15,98
75.10.01.30.G	DN mm 90	DN mm 90	DN mm 90	DN mm 90	m	m	20,71
75.10.01.30.H	DN mm 110	DN mm 110	DN mm 110	DN mm 110	m	m	27,99
75.10.01.30.I	DN mm 125	DN mm 125	DN mm 125	DN mm 125	m	m	33,98
75.10.01.32	Polyäthylenrohr PE100 für Wasserleitung - PN 20	Tubo di polietilene PE100 per acquedotto - PN 20	Polyäthylenrohr PE100 für Wasserleitung - PN 20	Tubo di polietilene PE100 per acquedotto - PN 20
75.10.01.32.A	DN mm 25	DN mm 25	DN mm 25	DN mm 25	m	m	8,52
75.10.01.32.B	DN mm 32	DN mm 32	DN mm 32	DN mm 32	m	m	8,57
75.10.01.32.C	DN mm 40	DN mm 40	DN mm 40	DN mm 40	m	m	9,64
75.10.01.32.D	DN mm 50	DN mm 50	DN mm 50	DN mm 50	m	m	10,83
75.10.01.32.E	DN mm 63	DN mm 63	DN mm 63	DN mm 63	m	m	18,12
75.10.01.32.F	DN mm 75	DN mm 75	DN mm 75	DN mm 75	m	m	19,73
75.10.01.32.G	DN mm 90	DN mm 90	DN mm 90	DN mm 90	m	m	26,02
75.10.01.32.H	DN mm 110	DN mm 110	DN mm 110	DN mm 110	m	m	36,01
75.10.01.32.I	DN mm 125	DN mm 125	DN mm 125	DN mm 125	m	m	44,21
75.10.01.32.K	DN mm 160	DN mm 160	DN mm 160	DN mm 160	m	m	66,92
75.10.01.32.L	DN mm 200	DN mm 200	DN mm 200	DN mm 200	m	m	98,39
75.10.01.32.M	DN mm 250	DN mm 250	DN mm 250	DN mm 250	m	m	151,01
75.10.01.32.N	DN mm 315	DN mm 315	DN mm 315	DN mm 315	m	m	226,80
75.10.01.32.O	DN mm 355	DN mm 355	DN mm 355	DN mm 355	m	m	284,90
75.10.01.32.P	DN mm 400	DN mm 400	DN mm 400	DN mm 400	m	m	354,74
75.10.01.35	Polyäthylenrohr PE100 für Wasserleitung - PN 25	Tubo di polietilene PE100 per acquedotto - PN 25	Polyäthylenrohr PE100 für Wasserleitung - PN 25	Tubo di polietilene PE100 per acquedotto - PN 25
75.10.01.35.A	DN mm 25	DN mm 25	DN mm 25	DN mm 25	m	m	9,06
75.10.01.35.B	DN mm 32	DN mm 32	DN mm 32	DN mm 32	m	m	9,24
75.10.01.35.C	DN mm 40	DN mm 40	DN mm 40	DN mm 40	m	m	9,93
75.10.01.35.D	DN mm 50	DN mm 50	DN mm 50	DN mm 50	m	m	11,54
75.10.01.35.E	DN mm 63	DN mm 63	DN mm 63	DN mm 63	m	m	16,52
75.10.01.35.F	DN mm 75	DN mm 75	DN mm 75	DN mm 75	m	m	21,56
75.10.01.35.G	DN mm 90	DN mm 90	DN mm 90	DN mm 90	m	m	26,87
75.10.01.35.H	DN mm 110	DN mm 110	DN mm 110	DN mm 110	m	m	39,92
75.10.01.35.I	DN mm 125	DN mm 125	DN mm 125	DN mm 125	m	m	49,48
75.10.01.35.K	DN mm 160	DN mm 160	DN mm 160	DN mm 160	m	m	75,51
75.10.01.35.L	DN mm 200	DN mm 200	DN mm 200	DN mm 200	m	m	114,80
75.10.01.35.M	DN mm 250	DN mm 250	DN mm 250	DN mm 250	m	m	139,34
75.10.01.35.N	DN mm 315	DN mm 315	DN mm 315	DN mm 315	m	m	262,31
75.10.01.35.O	DN mm 355	DN mm 355	DN mm 355	DN mm 355	m	m	330,01
75.10.01.35.P	DN mm 400	DN mm 400	DN mm 400	DN mm 400	m	m	408,26
75.10.01.37	Polyäthylenrohr PE80 für Gasleitung - MOP (bar) 2	Tubo di polietilene PE80 per gasdotto - MOP (bar) 2	Polyäthylenrohr PE80 für Gasleitung - MOP (bar) 2	Tubo di polietilene PE80 per gasdotto - MOP (bar) 2
75.10.01.37.A	DN mm 160	DN mm 160	DN mm 160	DN mm 160	m	m	27,27
75.10.01.37.B	DN mm 180	DN mm 180	DN mm 180	DN mm 180	m	m	32,64
75.10.01.37.C	DN mm 200	DN mm 200	DN mm 200	DN mm 200	m	m	37,77
75.10.01.37.D	DN mm 225	DN mm 225	DN mm 225	DN mm 225	m	m	46,35
75.10.01.37.E	DN mm 250	DN mm 250	DN mm 250	DN mm 250	m	m	58,04
75.10.01.37.F	DN mm 280	DN mm 280	DN mm 280	DN mm 280	m	m	69,91
75.10.01.37.G	DN mm 315	DN mm 315	DN mm 315	DN mm 315	m	m	86,88
75.10.01.37.H	DN mm 355	DN mm 355	DN mm 355	DN mm 355	m	m	112,22
75.10.01.37.I	DN mm 400	DN mm 400	DN mm 400	DN mm 400	m	m	142,54
75.10.01.38	Polyäthylenrohr PE80 für Gasleitung - MOP (bar) 3	Tubo di polietilene PE80 per gasdotto - MOP (bar) 3	Polyäthylenrohr PE80 für Gasleitung - MOP (bar) 3	Tubo di polietilene PE80 per gasdotto - MOP (bar) 3
75.10.01.38.A	DN mm 40	DN mm 40	DN mm 40	DN mm 40	m	m	9,25
75.10.01.38.B	DN mm 50	DN mm 50	DN mm 50	DN mm 50	m	m	10,21
75.10.01.38.C	DN mm 63	DN mm 63	DN mm 63	DN mm 63	m	m	17,02
75.10.01.38.D	DN mm 75	DN mm 75	DN mm 75	DN mm 75	m	m	18,24
75.10.01.38.E	DN mm 90	DN mm 90	DN mm 90	DN mm 90	m	m	23,85
75.10.01.38.F	DN mm 110	DN mm 110	DN mm 110	DN mm 110	m	m	29,48
75.10.01.38.G	DN mm 125	DN mm 125	DN mm 125	DN mm 125	m	m	35,04
75.10.01.38.H	DN mm 140	DN mm 140	DN mm 140	DN mm 140	m	m	39,89
75.10.01.38.I	DN mm 160	DN mm 160	DN mm 160	DN mm 160	m	m	44,55
75.10.01.39	Polyäthylenrohr PE80 für Gasleitung - MOP (bar) 5	Tubo di polietilene PE80 per gasdotto - MOP (bar) 5	Polyäthylenrohr PE80 für Gasleitung - MOP (bar) 5	Tubo di polietilene PE80 per gasdotto - MOP (bar) 5
75.10.01.39.A	DN mm 20	DN mm 20	DN mm 20	DN mm 20	m	m	8,86
75.10.01.39.B	DN mm 25	DN mm 25	DN mm 25	DN mm 25	m	m	9,17
75.10.01.39.C	DN mm 32	DN mm 32	DN mm 32	DN mm 32	m	m	9,60
75.10.01.39.D	DN mm 40	DN mm 40	DN mm 40	DN mm 40	m	m	11,01
75.10.01.39.E	DN mm 50	DN mm 50	DN mm 50	DN mm 50	m	m	15,65
75.10.01.39.F	DN mm 63	DN mm 63	DN mm 63	DN mm 63	m	m	20,20
75.10.01.39.G	DN mm 75	DN mm 75	DN mm 75	DN mm 75	m	m	24,91
75.10.01.39.H	DN mm 90	DN mm 90	DN mm 90	DN mm 90	m	m	37,16
75.10.01.39.I	DN mm 110	DN mm 110	DN mm 110	DN mm 110	m	m	45,20
75.10.01.40	Polyäthylenrohre als Kabelschutzrohre	Tubi di polietilene per protezione cavi	Polyäthylenrohre als Kabelschutzrohre, der Norm IMQ entsprechend, mit gewellter Außenseite, glatter Innenseite, Druckfestigkeit mindestens 450 N, elektrischer Isolierwiderstand 100 Mohm. / Da/Di: Außendurchmesser/Innendurchmesser	Tubi di polietilene per protezione cavi, conforme alle norme IMQ, esternamente ondulati, internamente lisci, resistenza allo schiacciamento almeno 450 N, resistenza elettrica di isolamento 100 Mohm. / Da/Di: diametro esterno/diametro interno
75.10.01.40.A	DN 63 mm	DN 63 mm	DN 63 mm / Da/Di: 63/54 mm	DN 63 mm / Da/Di: 63/54 mm	m	m	7,16
75.10.01.40.B	DN 90 mm	DN 90 mm	DN 90 mm / Da/Di: 90/77 mm	DN 90 mm / Da/Di: 90/77 mm	m	m	7,78
75.10.01.40.C	DN 110 mm	DN 110 mm	DN 110 mm / Da/Di: 110/95 mm	DN 110 mm / Da/Di: 110/95 mm	m	m	8,31
75.10.01.40.D	DN 125 mm	DN 125 mm	DN 125 mm / Da/Di: 125/106 mm	DN 125 mm / Da/Di: 125/106 mm	m	m	9,24
75.10.01.40.E	DN 140 mm	DN 140 mm	DN 140 mm / Da/Di: 140/125 mm	DN 140 mm / De/Di: 140/125 mm	m	m	10,60
75.10.01.40.F	DN 160 mm	DN 160 mm	DN 160 mm / Da/Di: 160/137 mm	DN 160 mm / De/Di: 160/137 mm	m	m	13,23
75.10.01.40.G	DN 200 mm	DN 200 mm	DN 200 mm / Da/Di: 200/170 mm	DN 200 mm / De/Di: 200/170 mm	m	m	19,82
75.10.01.60	Dreirohrsystem PE DN3x50 PN10	Tritubo in PE DN 3x50 PN10	Dreirohrsystem PE DN3x50 PN10, für mechanischen oder pneumatischen Einzug der Kabel, Lieferung in Rollen, ZBP-Doppelmuffe Magnum oder mit Elektroschweißmuffe in PE 80.	Tritubo in PE DN 3x50 PN10, per infilaggio meccanico o pneumatico di cavi, fornitura in rotoli, giunto tipo ZBP bigiunto magnum o raccordi elettrosaldabili in PE 80.	m	m	21,73
75.10.02	PVC-(POLYVINYLCHLORID) ROHRE FÜR WASSERLEITUNGEN	TUBI DI PVC PER ACQUEDOTTO	PVC-(POLYVINYLCHLORID) ROHRE FÜR WASSERLEITUNGEN / Wasserleitungsrohre müssen allen sanitären Vorschriften entsprechen.	TUBI DI PVC PER ACQUEDOTTO / I tubi in cloruro di polivinile - PVC - per acquedotto, devono corrispondere alle vigenti disposizioni sanitarie.
75.10.02.05	PVC-Rohr für Wasserleitung - PN 4	Tubo di PVC per acquedotto - PN 4	PVC-Rohr für Wasserleitung - PN 4	Tubo di PVC per acquedotto - PN 4
75.10.02.05.A	DN mm 200	DN mm 200	DN mm 200	DN mm 200	m	m	23,70
75.10.02.05.B	DN mm 225	DN mm 225	DN mm 225	DN mm 225	m	m	27,07
75.10.02.05.C	DN mm 250	DN mm 250	DN mm 250	DN mm 250	m	m	32,45
75.10.02.05.D	DN mm 315	DN mm 315	DN mm 315	DN mm 315	m	m	45,31
75.10.02.05.E	DN mm 355	DN mm 355	DN mm 355	DN mm 355	m	m	60,92
75.10.02.05.F	DN mm 400	DN mm 400	DN mm 400	DN mm 400	m	m	67,97
75.10.02.05.G	DN mm 500	DN mm 500	DN mm 500	DN mm 500	m	m	112,93
75.10.02.10	PVC-Rohr für Wasserleitung - PN 6	Tubo di PVC per acquedotto - PN 6	PVC-Rohr für Wasserleitung - PN 6	Tubo di PVC per acquedotto - PN 6
75.10.02.10.A	DN mm 40	DN mm 40	DN mm 40	DN mm 40	m	m	6,30
75.10.02.10.B	DN mm 50	DN mm 50	DN mm 50	DN mm 50	m	m	6,99
75.10.02.10.C	DN mm 63	DN mm 63	DN mm 63	DN mm 63	m	m	8,28
75.10.02.10.D	DN mm 75	DN mm 75	DN mm 75	DN mm 75	m	m	9,51
75.10.02.10.E	DN mm 90	DN mm 90	DN mm 90	DN mm 90	m	m	10,66
75.10.02.10.F	DN mm 110	DN mm 110	DN mm 110	DN mm 110	m	m	13,53
75.10.02.10.G	DN mm 125	DN mm 125	DN mm 125	DN mm 125	m	m	16,11
75.10.02.10.H	DN mm 160	DN mm 160	DN mm 160	DN mm 160	m	m	19,34
75.10.02.10.I	DN mm 200	DN mm 200	DN mm 200	DN mm 200	m	m	30,43
75.10.02.10.K	DN mm 225	DN mm 225	DN mm 225	DN mm 225	m	m	33,98
75.10.02.10.L	DN mm 250	DN mm 250	DN mm 250	DN mm 250	m	m	43,79
75.10.02.10.M	DN mm 315	DN mm 315	DN mm 315	DN mm 315	m	m	58,17
75.10.02.10.N	DN mm 355	DN mm 355	DN mm 355	DN mm 355	m	m	78,99
75.10.02.10.O	DN mm 400	DN mm 400	DN mm 400	DN mm 400	m	m	115,37
75.10.02.15	PVC-Rohr für Wasserleitung - PN 10	Tubo di PVC per acquedotto - PN 10	PVC-Rohr für Wasserleitung - PN 10	Tubo di PVC per acquedotto - PN 10
75.10.02.15.C	DN mm 40	DN mm 40	DN mm 40	DN mm 40	m	m	6,30
75.10.02.15.D	DN mm 50	DN mm 50	DN mm 50	DN mm 50	m	m	7,58
75.10.02.15.E	DN mm 63	DN mm 63	DN mm 63	DN mm 63	m	m	9,51
75.10.02.15.F	DN mm 75	DN mm 75	DN mm 75	DN mm 75	m	m	10,16
75.10.02.15.G	DN mm 90	DN mm 90	DN mm 90	DN mm 90	m	m	13,16
75.10.02.15.H	DN mm 110	DN mm 110	DN mm 110	DN mm 110	m	m	15,80
75.10.02.15.I	DN mm 125	DN mm 125	DN mm 125	DN mm 125	m	m	20,44
75.10.02.15.K	DN mm 160	DN mm 160	DN mm 160	DN mm 160	m	m	26,15
75.10.02.15.L	DN mm 200	DN mm 200	DN mm 200	DN mm 200	m	m	43,17
75.10.02.20	PVC-Rohr für Wasserleitung - PN 16	Tubo di PVC per acquedotto - PN 16	PVC-Rohr für Wasserleitung - PN 16	Tubo di PVC per acquedotto - PN 16
75.10.02.20.C	DN mm 40	DN mm 40	DN mm 40	DN mm 40	m	m	7,47
75.10.02.20.D	DN mm 50	DN mm 50	DN mm 50	DN mm 50	m	m	8,46
75.10.02.20.E	DN mm 63	DN mm 63	DN mm 63	DN mm 63	m	m	11,45
75.10.02.20.F	DN mm 75	DN mm 75	DN mm 75	DN mm 75	m	m	12,67
75.10.02.20.G	DN mm 90	DN mm 90	DN mm 90	DN mm 90	m	m	15,98
75.10.02.20.H	DN mm 110	DN mm 110	DN mm 110	DN mm 110	m	m	21,01
75.10.02.20.I	DN mm 125	DN mm 125	DN mm 125	DN mm 125	m	m	27,98
75.10.02.20.K	DN mm 160	DN mm 160	DN mm 160	DN mm 160	m	m	36,13
75.10.02.20.L	DN mm 200	DN mm 200	DN mm 200	DN mm 200	m	m	57,86
75.10.03	POLYÄTHYLEN-(PE-HD) ROHRE FÜR KANALISATION	TUBI DI POLIETILENE PER FOGNATURA	POLYÄTHYLEN-(PE-HD) ROHRE FÜR KANALISATION / PE-HD-Rohre für Kanalisation, Rohrverbindung mit Glockenmuffe und Dichtungsring oder mittels Thermoschweißung.	TUBI DI POLIETILENE PER FOGNATURA / Tubi in polietilene ad alta densità (PE a.d.), con giunzione a bicchiere ed anello di tenuta oppure con termosaldatura.
75.10.03.05	PE-HD-Rohr für Kanalisation	Tubo di PE (H.D.) per fognatura	PE-HD-Rohr für Kanalisation	Tubo di PE (H.D.) per fognatura
75.10.03.05.A	DN 110	DN 110	DN 110	DN 110	m	m	24,22
75.10.03.05.B	DN 125	DN 125	DN 125	DN 125	m	m	25,61
75.10.03.05.C	DN 160	DN 160	DN 160	DN 160	m	m	30,50
75.10.03.05.D	DN 200	DN 200	DN 200	DN 200	m	m	33,35
75.10.03.05.E	DN 250	DN 250	DN 250	DN 250	m	m	47,53
75.10.03.05.F	DN 315	DN 315	DN 315	DN 315	m	m	65,54
75.10.03.05.G	DN 355	DN 355	DN 355	DN 355	m	m	88,76
75.10.03.05.H	DN 400	DN 400	DN 400	DN 400	m	m	99,87
75.10.04	PVC-ROHRE FÜR KANALISATION	TUBI DI PVC PER FOGNATURA	PVC-ROHRE FÜR KANALISATION / PVC-Rohre für Kanalisation, Rohrverbindung mit Glockenmuffe und Dichtungsring.	TUBI DI PVC PER FOGNATURA / Tubi di PVC per fognatura, giunti a bicchiere con anello elastico di tenuta.
75.10.04.05	PVC-Rohre für Kanalisation	Tubo di PVC per fognatura	PVC-Rohre für Kanalisation	Tubo di PVC per fognatura
75.10.04.05.A	DN 110	DN 110	DN 110	DN 110	m	m	21,00
75.10.04.05.B	DN 125	DN 125	DN 125	DN 125	m	m	21,61
75.10.04.05.C	DN 160	DN 160	DN 160	DN 160	m	m	23,75
75.10.04.05.D	DN 200	DN 200	DN 200	DN 200	m	m	26,68
75.10.04.05.E	DN 250	DN 250	DN 250	DN 250	m	m	36,82
75.10.04.05.F	DN 315	DN 315	DN 315	DN 315	m	m	49,34
75.10.04.05.G	DN 400	DN 400	DN 400	DN 400	m	m	73,48
75.10.04.05.H	DN 500	DN 500	DN 500	DN 500	m	m	103,54
75.10.04.10	PVC-Kanalrohrbögen - 15°	Curve in PVC per fognatura - 15°	PVC-Kanalrohrbögen - 15°	Curve in PVC per fognatura - 15°
75.10.04.10.A	DN 110	DN 110	DN 110	DN 110	Nr	nr	16,47
75.10.04.10.B	DN 125	DN 125	DN 125	DN 125	Nr	nr	16,68
75.10.04.10.C	DN 160	DN 160	DN 160	DN 160	Nr	nr	17,89
75.10.04.10.D	DN 200	DN 200	DN 200	DN 200	Nr	nr	22,78
75.10.04.10.E	DN 250	DN 250	DN 250	DN 250	Nr	nr	61,42
75.10.04.10.F	DN 315	DN 315	DN 315	DN 315	Nr	nr	75,25
75.10.04.10.G	DN 400	DN 400	DN 400	DN 400	Nr	nr	127,74
75.10.04.10.H	DN 500	DN 500	DN 500	DN 500	Nr	nr	306,45
75.10.04.11	PVC-Kanalrohrbögen - 30°	Curve in PVC per fognatura - 30°	PVC-Kanalrohrbögen - 30°	Curve in PVC per fognatura - 30°
75.10.04.11.A	DN 110	DN 110	DN 110	DN 110	Nr	nr	15,69
75.10.04.11.B	DN 125	DN 125	DN 125	DN 125	Nr	nr	16,88
75.10.04.11.C	DN 160	DN 160	DN 160	DN 160	Nr	nr	18,06
75.10.04.11.D	DN 200	DN 200	DN 200	DN 200	Nr	nr	23,07
75.10.04.11.E	DN 250	DN 250	DN 250	DN 250	Nr	nr	62,47
75.10.04.11.F	DN 315	DN 315	DN 315	DN 315	Nr	nr	78,81
75.10.04.11.G	DN 400	DN 400	DN 400	DN 400	Nr	nr	131,01
75.10.04.11.H	DN 500	DN 500	DN 500	DN 500	Nr	nr	306,43
75.10.04.12	PVC-Kanalrohrbögen - 45°	Curve in PVC per fognatura - 45°	PVC-Kanalrohrbögen - 45°	Curve in PVC per fognatura - 45°
75.10.04.12.A	DN 110	DN 110	DN 110	DN 110	Nr	nr	15,69
75.10.04.12.B	DN 125	DN 125	DN 125	DN 125	Nr	nr	16,64
75.10.04.12.C	DN 160	DN 160	DN 160	DN 160	Nr	nr	18,26
75.10.04.12.D	DN 200	DN 200	DN 200	DN 200	Nr	nr	23,65
75.10.04.12.E	DN 250	DN 250	DN 250	DN 250	Nr	nr	62,47
75.10.04.12.F	DN 315	DN 315	DN 315	DN 315	Nr	nr	74,20
75.10.04.12.G	DN 400	DN 400	DN 400	DN 400	Nr	nr	142,82
75.10.04.12.H	DN 500	DN 500	DN 500	DN 500	Nr	nr	306,43
75.10.04.13	PVC-Kanalrohrbögen - 67°	Curve in PVC per fognatura - 67°	PVC-Kanalrohrbögen - 67°	Curve in PVC per fognatura - 67°
75.10.04.13.A	DN 110	DN 110	DN 110	DN 110	Nr	nr	16,10
75.10.04.13.B	DN 125	DN 125	DN 125	DN 125	Nr	nr	17,45
75.10.04.13.C	DN 160	DN 160	DN 160	DN 160	Nr	nr	19,83
75.10.04.13.D	DN 200	DN 200	DN 200	DN 200	Nr	nr	27,92
75.10.04.14	PVC-Kanalrohrbögen - 87°	Curve in PVC per fognatura - 87°	PVC-Kanalrohrbögen - 87°	Curve in PVC per fognatura - 87°
75.10.04.14.A	DN 110	DN 110	DN 110	DN 110	Nr	nr	16,17
75.10.04.14.B	DN 125	DN 125	DN 125	DN 125	Nr	nr	17,45
75.10.04.14.C	DN 160	DN 160	DN 160	DN 160	Nr	nr	19,51
75.10.04.14.D	DN 200	DN 200	DN 200	DN 200	Nr	nr	26,16
75.10.04.14.E	DN 250	DN 250	DN 250	DN 250	Nr	nr	68,34
75.10.04.14.F	DN 315	DN 315	DN 315	DN 315	Nr	nr	91,11
75.10.04.14.G	DN 400	DN 400	DN 400	DN 400	Nr	nr	198,86
75.10.04.14.H	DN 500	DN 500	DN 500	DN 500	Nr	nr	401,96
75.10.04.15	PVC-Kanalrohrabzweiger - 45° - 87°	Braghe PVC per fognatura - 45° - 87°	PVC-Kanalrohrabzweiger - 45° - 87°	Braghe PVC per fognatura - 45° - 87°
75.10.04.15.A	DN 110/110	DN 110/110	DN 110/110	DN 110/110	Nr	nr	21,09
75.10.04.15.B	DN 125/110 - 125/125	DN 125/110 - 125/125	DN 125/110 - 125/125	DN 125/110 - 125/125	Nr	nr	22,96
75.10.04.15.C	DN 160/110	DN 160/110	DN 160/110	DN 160/110	Nr	nr	24,50
75.10.04.15.D	DN 160/125	DN 160/125	DN 160/125	DN 160/125	Nr	nr	25,18
75.10.04.15.E	DN 160/160	DN 160/160	DN 160/160	DN 160/160	Nr	nr	27,33
75.10.04.15.F	DN 200/110	DN 200/110	DN 200/110	DN 200/110	Nr	nr	29,37
75.10.04.15.G	DN 200/125 - DN 200/160	DN 200/125 - DN 200/160	DN 200/125 - DN 200/160	DN 200/125 - DN 200/160	Nr	nr	32,13
75.10.04.15.H	DN 200/200	DN 200/200	DN 200/200	DN 200/200	Nr	nr	35,49
75.10.04.15.I	DN 250/110	DN 250/110	DN 250/110	DN 250/110	Nr	nr	77,42
75.10.04.15.J	DN 250/125	DN 250/125	DN 250/125	DN 250/125	Nr	nr	82,17
75.10.04.15.K	DN 250/160	DN 250/160	DN 250/160	DN 250/160	Nr	nr	83,76
75.10.04.15.L	DN 250/200	DN 250/200	DN 250/200	DN 250/200	Nr	nr	90,36
75.10.04.15.M	DN 250/250	DN 250/250	DN 250/250	DN 250/250	Nr	nr	100,86
75.10.04.15.N	DN 315/110	DN 315/110	DN 315/110	DN 315/110	Nr	nr	124,27
75.10.04.15.O	DN 315/125	DN 315/125	DN 315/125	DN 315/125	Nr	nr	135,56
75.10.04.15.P	DN 315/160	DN 315/160	DN 315/160	DN 315/160	Nr	nr	111,01
75.10.04.15.Q	DN 315/200	DN 315/200	DN 315/200	DN 315/200	Nr	nr	128,06
75.10.04.15.R	DN 315/250	DN 315/250	DN 315/250	DN 315/250	Nr	nr	168,79
75.10.04.15.S	DN 315/315	DN 315/315	DN 315/315	DN 315/315	Nr	nr	153,01
75.10.04.15.T	DN 400/200	DN 400/200	DN 400/200	DN 400/200	Nr	nr	243,65
75.10.04.15.U	DN 400/250 - 400/315	DN 400/250 - 400/315	DN 400/250 - 400/315	DN 400/250 - 400/315	Nr	nr	305,16
75.10.04.15.V	DN 400/400 - 500/200	DN 400/400 - 500/200	DN 400/400 - 500/200	DN 400/400 - 500/200	Nr	nr	355,95
75.10.04.15.W	DN 500/250 - 500/315	DN 500/250 - 500/315	DN 500/250 - 500/315	DN 500/250 - 500/315	Nr	nr	492,66
75.10.04.15.X	DN 500/400	DN 500/400	DN 500/400	DN 500/400	Nr	nr	575,67
75.10.04.15.Y	DN 500/500	DN 500/500	DN 500/500	DN 500/500	Nr	nr	642,08
75.10.04.16	PVC-Kanalreduzierung	Riduzioni in PVC	PVC-Kanalreduzierung	Riduzioni in PVC
75.10.04.16.A	DN 125/110	DN 125/110	DN 125/110	DN 125/110	Nr	nr	16,46
75.10.04.16.B	DN 160/110	DN 160/110	DN 160/110	DN 160/110	Nr	nr	16,97
75.10.04.16.C	DN 160/125	DN 160/125	DN 160/125	DN 160/125	Nr	nr	17,20
75.10.04.16.D	DN 200/125	DN 200/125	DN 200/125	DN 200/125	Nr	nr	22,86
75.10.04.16.E	DN 200/160	DN 200/160	DN 200/160	DN 200/160	Nr	nr	22,51
75.10.04.16.F	DN 250/160	DN 250/160	DDN 250/160	DN 250/160	Nr	nr	51,06
75.10.04.16.G	DN 250/200	DN 250/200	DN 250/200	DN 250/200	Nr	nr	51,06
75.10.04.16.H	DN 315/160	DN 315/160	DN 315/160	DN 315/160	Nr	nr	69,85
75.10.04.16.I	DN 315/200	DN 315/200	DN 315/200	DN 315/200	Nr	nr	69,85
75.10.04.16.J	DN 315/250	DN 315/250	DN 315/250	DN 315/250	Nr	nr	66,31
75.10.04.16.K	DN 400/315	DN 400/315	DN 400/315	DN 400/315	Nr	nr	140,09
75.10.04.16.L	DN 500/400	DN 500/400	DN 500/400	DN 500/400	Nr	nr	216,59
75.10.04.17	PVC-Kanalüberschiebmuffen	Bigiunto in PVC	PVC-Kanalüberschiebmuffen	Bigiunto in PVC
75.10.04.17.A	DN 110	DN 110	DN 110	DN 110	Nr	nr	16,16
75.10.04.17.B	DN 125	DN 125	DN 125	DN 125	Nr	nr	17,25
75.10.04.17.C	DN 160	DN 160	DN 160	DN 160	Nr	nr	19,15
75.10.04.17.D	DN 200	DN 200	DN 200	DN 200	Nr	nr	24,29
75.10.04.17.E	DN 250	DN 250	DN 250	DN 250	Nr	nr	55,73
75.10.04.17.F	DN 315	DN 315	DN 315	DN 315	Nr	nr	68,25
75.10.04.17.G	DN 400	DN 400	DN 400	DN 400	Nr	nr	106,99
75.10.04.17.H	DN 500	DN 500	DN 500	DN 500	Nr	nr	178,50
75.10.04.18	PVC Reinigunsrohr mit Deckel Rechteckig	Pezzo rettangolare in PVC per ispezione	PVC Reinigunsrohr mit Deckel Rechteckig und Steckmuffe mit Dichtung	Pezzo rettangolare in PVC per ispezione, con coperchio con viti e bicchiere ad innesto
75.10.04.18.A	DN 110	DN 110	DN 110	DN 110	Nr	nr	36,20
75.10.04.18.B	DN 125	DN 125	DN 125	DN 125	Nr	nr	38,86
75.10.04.18.C	DN 160	DN 160	DN 160	DN 160	Nr	nr	44,21
75.10.04.18.D	DN 200	DN 200	DN 200	DN 200	Nr	nr	87,77
75.10.04.19	PVC Reinigunsrohr mit Deckel Rund	Pezzo circolare in PVC per ispezione	PVC Reinigunsrohr mit Deckel Rechteckig und Steckmuffe mit Dichtung	Pezzo circolare in PVC per ispezione, con coperchio con viti e bicchiere ad innesto
75.10.04.19.A	DN 110	DN 110	DN 110	DN 110	Nr	nr	21,64
75.10.04.19.B	DN 125	DN 125	DN 125	DN 125	Nr	nr	23,99
75.10.04.19.C	DN 160	DN 160	DN 160	DN 160	Nr	nr	37,65
75.10.04.19.D	DN 200	DN 200	DN 200	DN 200	Nr	nr	48,32
75.10.04.19.E	DN 250	DN 250	DN 250	DN 250	Nr	nr	107,24
75.10.04.20	PVC Anschlußstück auf Steinzeugrohr-Einsteckende	Raccordo in PVC per tubo di gres	PVC Anschlußstück auf Steinzeugrohr-Einsteckende	Raccordo in PVC per tubo di gres
75.10.04.20.A	DN 110	DN 110	DN 110	DN 110	Nr	nr	20,24
75.10.04.20.B	DN 125	DN 125	DN 125	DN 125	Nr	nr	23,06
75.10.04.20.C	DN 160	DN 160	DN 160	DN 160	Nr	nr	29,81
75.10.04.20.D	DN 200	DN 200	DN 200	DN 200	Nr	nr	50,45
75.10.04.21	PVC Anschlußstück an Gußrohr-Einsteckende, mit Dichtung	Raccordo in PVC per tubo in ghisa	PVC Anschlußstück an Gußrohr-Einsteckende, mit Dichtung	Raccordo in PVC per tubo in ghisa
75.10.04.21.A	DN 110	DN 110	DN 110	DN 110	Nr	nr	20,24
75.10.04.21.B	DN 125	DN 125	DN 125	DN 125	Nr	nr	23,06
75.10.04.21.C	DN 160	DN 160	DN 160	DN 160	Nr	nr	29,81
75.10.04.21.D	DN 200	DN 200	DN 200	DN 200	Nr	nr	50,45
75.10.04.22	PVC Endverschluß	Tappo di chiusura in PVC	PVC Endverschluß	Tappo di chiusura in PVC
75.10.04.22.A	DN 110	DN 110	DN 110	DN 110	Nr	nr	12,11
75.10.04.22.B	DN 125	DN 125	DN 125	DN 125	Nr	nr	12,49
75.10.04.22.C	DN 160	DN 160	DN 160	DN 160	Nr	nr	13,41
75.10.04.22.D	DN 200	DN 200	DN 200	DN 200	Nr	nr	15,41
75.10.04.22.E	DN 250	DN 250	DN 250	DN 250	Nr	nr	31,57
75.10.04.22.F	DN 315	DN 315	DN 315	DN 315	Nr	nr	41,85
75.10.04.22.G	DN 400	DN 400	DN 400	DN 400	Nr	nr	77,18
75.10.04.22.H	DN 500	DN 500	DN 500	DN 500	Nr	nr	138,74
75.10.05	PVC-ROHRE FÜR DRAINAGEN	TUBI DI PVC PER DRENAGGIO	PVC-ROHRE FÜR DRAINAGEN / Die Filteröffnungen müssen die von der BL verlangten Standardabmessungen aufweisen. / Je nach dem wie in der entsprechenden Position verlangt, können die Rohre mit glatter oder quergewellter Oberfläche oder mit Längsrillen verlangt werden, mit kreisrundem Querschnitt oder mit trapezförmiger Auflagerbasis. / Die nachfolgend angeführten Preise beziehen sich auf die Lieferung und den Einbau, inbegriffen alle damit zusammenhängenden Aufwendungen, ausgenommen nur die Aushub- und Wiederauffüllarbeiten, das Liefern und das Einbauen von Filtermaterial und evtl. Kunstbauten, wie Schächte, usw. / Die verschiedenen, nachfolgend angeführten Rohrtypen weisen folgende Eigenschaften auf: / Typ A: quergewellte Oberfläche / Querschlitze / trapezförmige Auflagerbasis / steifes Rohr; / Typ B: längsgewellte Oberfläche / Querschlitze / trapezförmige Auflagerbasis / steifes Rohr; / Typ C: glattes Rohr / Längsschlitze / ohne Auflagerbasis / steifes Rohr; / Typ D: quergewellte Oberfläche / Querschlitze / ohne Auflagerbasis / flexibles Rohr.	TUBI DI PVC PER DRENAGGIO / Le fessure drenanti devono avere le dimensioni standard richieste dalla DL. / I tubi possono essere a superficie liscia od ondulata trasversalmente o con scanalature longitudinali e possono avere sezione circolare o con base d'appoggio piana, a secondo del tipo richiesto nella singola voce. / I prezzi elencati di seguito si riferiscono alla fornitura e posa in opera dei tubi, compresi tutti i relativi oneri, esclusi soltanto gli scavi ed i rinterri, la fornitura e posa del materiale filtrante ed eventuali opere d'arte come pozzetti, ecc.. / I vari tipi di tubo di seguito elencati hanno le seguenti caratteristiche: / tipo A: superficie ondulata trasversalmente / fessure trasversali / base d'appoggio piana / tubo rigido; / tipo B: superficie ondulata longitudinalmente / fessure trasversali / base d'appoggio piana / tubo rigido; / tipo C: superficie liscia / fessure longitudinali / senza base d'appoggio / tubo rigido; / tipo D: superficie ondulata trasversalmente / fessure trasversali / senza base d'appoggio / tubo flessibile.
75.10.05.05	PVC-Drainagerohr, Typ A	Tubo di PVC per drenaggio, tipo A	PVC-Drainagerohr, Typ A	Tubo di PVC per drenaggio, tipo A
75.10.05.05.A	DN mm 80	DN mm 80	DN mm 80	DN mm 80	m	m	6,99
75.10.05.05.B	DN mm 100	DN mm 100	DN mm 100	DN mm 100	m	m	7,90
75.10.05.05.C	DN mm 150	DN mm 150	DN mm 150	DN mm 150	m	m	10,83
75.10.05.10	PVC-Drainagerohr, Typ B	Tubo di PVC per drenaggio, tipo B	PVC-Drainagerohr, Typ B	Tubo di PVC per drenaggio, tipo B
75.10.05.10.A	DN mm 80	DN mm 80	DN mm 80	DN mm 80	m	m
75.10.05.10.B	DN mm 100	DN mm 100	DN mm 100	DN mm 100	m	m
75.10.05.10.C	DN mm 150	DN mm 150	DN mm 150	DN mm 150	m	m
75.10.05.15	PVC-Drainagerohr, Typ C	Tubo di PVC per drenaggio, tipo C	PVC-Drainagerohr, Typ C	Tubo di PVC per drenaggio, tipo C
75.10.05.15.A	DN mm 50	DN mm 50	DN mm 50	DN mm 50	m	m	4,30
75.10.05.15.B	DN mm 80	DN mm 80	DN mm 80	DN mm 80	m	m	5,32
75.10.05.15.C	DN mm 100	DN mm 100	DN mm 100	DN mm 100	m	m	5,95
75.10.05.15.D	DN mm 125	DN mm 125	DN mm 125	DN mm 125	m	m	6,19
75.10.05.15.E	DN mm 160	DN mm 160	DN mm 160	DN mm 160	m	m	7,83
75.10.05.20	PVC-Drainagerohr, Typ D	Tubo di PVC per drenaggio, tipo D	PVC-Drainagerohr, Typ D	Tubo di PVC per drenaggio, tipo D
75.10.05.20.A	DN mm 50	DN mm 50	DN mm 50	DN mm 50	m	m	5,14
75.10.05.20.B	DN mm 80	DN mm 80	DN mm 80	DN mm 80	m	m	6,49
75.10.05.20.C	DN mm 100	DN mm 100	DN mm 100	DN mm 100	m	m	7,05
75.10.06	GLASFASERVERSTÄRKTE (G.F.K.) KUNSTSTOFFROHRE FÜR KANALISATION	TUBI DI VETRORESINA (P.R.F.V.) PER FOGNATURA	GLASFASERVERSTÄRKTE (G.F.K.) KUNSTSTOFFROHRE FÜR KANALISATION / Die glasfaserverstärkten Kunststoffrohre - aus thermoerhärtenden Kunststoffen, verstärkt mit Glasfasern (G.F.K.-P.R.F.V.). / Die Verbindungen müssen mittels Muffe oder Überschubmuffe mit doppeltem elastomerischen Dichtungsring erfolgen. / Klasse : / RG : Quersteifigkeit in N/mm2	TUBI DI VETRORESINA (P.R.F.V.) PER FOGNATURA / I tubi in vetroresina - di resine termoindurenti rinforzate con fibre di vetro (P.R.F.V.). / Le giunzioni devono essere a bicchiere oppure a manicotto, con guarnizione in gomma elastomerica a doppia tenuta. / classe : / RG : resistenza trasversale in N/mm2
75.10.06.02	Polyesterrohr, Klasse A oder E, RG 2500, PN 2,5 bar	Tubo di poliestere, classe A o E, RG 2500, PN 2,5 bar	Polyesterrohr, Klasse A oder E, RG 2500, PN 2,5 bar	Tubo di poliestere, classe A o E, RG 2500, PN 2,5 bar
75.10.06.02.A	DN 300	DN 300	DN 300	DN 300	m	m	83,86
75.10.06.02.B	DN 350	DN 350	DN 350	DN 350	m	m	104,63
75.10.06.02.C	DN 400	DN 400	DN 400	DN 400	m	m	121,51
75.10.06.02.D	DN 500	DN 500	DN 500	DN 500	m	m	160,28
75.10.06.02.E	DN 600	DN 600	DN 600	DN 600	m	m	215,32
75.10.06.02.F	DN 700	DN 700	DN 700	DN 700	m	m	261,89
75.10.06.02.G	DN 800	DN 800	DN 800	DN 800	m	m	314,72
75.10.06.02.H	DN 900	DN 900	DN 900	DN 900	m	m	381,07
75.10.06.02.I	DN 1000	DN 1000	DN 1000	DN 1000	m	m	442,32
75.10.06.02.K	DN 1100	DN 1100	DN 1100	DN 1100	m	m	562,78
75.10.06.02.L	DN 1200	DN 1200	DN 1200	DN 1200	m	m	667,87
75.10.06.03	Polyesterrohr, Klasse A oder E, RG 5000, PN 2,5 bar	Tubo di poliestere, classe A o E, RG 5000, PN 2,5 bar	Polyesterrohr, Klasse A oder E, RG 5000, PN 2,5 bar	Tubo di poliestere, classe A o E, RG 5000, PN 2,5 bar
75.10.06.03.A	DN 300	DN 300	DN 300	DN 300	m	m	90,00
75.10.06.03.B	DN 350	DN 350	DN 350	DN 350	m	m	112,35
75.10.06.03.C	DN 400	DN 400	DN 400	DN 400	m	m	131,13
75.10.06.03.D	DN 500	DN 500	DN 500	DN 500	m	m	177,98
75.10.06.03.E	DN 600	DN 600	DN 600	DN 600	m	m	230,16
75.10.06.03.F	DN 700	DN 700	DN 700	DN 700	m	m	290,18
75.10.06.03.G	DN 800	DN 800	DN 800	DN 800	m	m	333,62
75.10.06.03.H	DN 900	DN 900	DN 900	DN 900	m	m	406,69
75.10.06.03.I	DN 1000	DN 1000	DN 1000	DN 1000	m	m	575,86
75.10.06.03.K	DN 1100	DN 1100	DN 1100	DN 1100	m	m	642,23
75.10.06.03.L	DN 1200	DN 1200	DN 1200	DN 1200	m	m	778,71
75.10.06.04	Polyesterrohr, Klasse A oder E, RG 7500, PN 2,5 bar	Tubo di poliestere, classe A o E, RG 7500, PN 2,5 bar	Polyesterrohr, Klasse A oder E, RG 7500, PN 2,5 bar	Tubo di poliestere, classe A o E, RG 7500, PN 2,5 bar
75.10.06.04.A	DN 300	DN 300	DN 300	DN 300	m	m	97,35
75.10.06.04.B	DN 350	DN 350	DN 350	DN 350	m	m	124,95
75.10.06.04.C	DN 400	DN 400	DN 400	DN 400	m	m	166,61
75.10.06.04.D	DN 500	DN 500	DN 500	DN 500	m	m	226,03
75.10.06.04.E	DN 600	DN 600	DN 600	DN 600	m	m	289,69
75.10.06.04.F	DN 700	DN 700	DN 700	DN 700	m	m	371,67
75.10.06.04.G	DN 800	DN 800	DN 800	DN 800	m	m	453,82
75.10.06.04.H	DN 900	DN 900	DN 900	DN 900	m	m	545,30
75.10.06.04.I	DN 1000	DN 1000	DN 1000	DN 1000	m	m	765,73
75.10.06.04.K	DN 1100	DN 1100	DN 1100	DN 1100	m	m	895,89
75.10.06.04.L	DN 1200	DN 1200	DN 1200	DN 1200	m	m	1.056,65
75.10.06.05	Polyesterrohr, Klasse A oder E, RG 10000, PN 2,5 bar	Tubo di poliestere, classe A o E, RG 10000, PN 2,5 bar	Polyesterrohr, Klasse A oder E, RG 10000, PN 2,5 bar	Tubo di poliestere, classe A o E, RG 10000, PN 2,5 bar
75.10.06.05.A	DN 300	DN 300	DN 300	DN 300	m	m	126,48
75.10.06.05.B	DN 350	DN 350	DN 350	DN 350	m	m	150,95
75.10.06.05.C	DN 400	DN 400	DN 400	DN 400	m	m	170,81
75.10.06.05.D	DN 500	DN 500	DN 500	DN 500	m	m	235,45
75.10.06.05.E	DN 600	DN 600	DN 600	DN 600	m	m	304,38
75.10.06.05.F	DN 700	DN 700	DN 700	DN 700	m	m	391,50
75.10.06.05.G	DN 800	DN 800	DN 800	DN 800	m	m	475,22
75.10.06.05.H	DN 900	DN 900	DN 900	DN 900	m	m	542,58
75.10.06.05.I	DN 1000	DN 1000	DN 1000	DN 1000	m	m	812,84
75.10.06.05.K	DN 1100	DN 1100	DN 1100	DN 1100	m	m	957,94
75.10.06.05.L	DN 1200	DN 1200	DN 1200	DN 1200	m	m	1.128,27
75.10.07	GLASFASERVERSTÄRKTE KUNSTSTOFFROHRE (GF-UP) FÜR KANALISATION UND WASSERLEITUNGEN	TUBI IN RESINA POLIESTERE E FIBRA DI VETRO (PIV) PER FOGNATURA ED ACQUEDOTTO	GLASFASERVERSTÄRKTE KUNSTSTOFFROHRE (GF-UP) FÜR KANALISATION UND WASSERLEITUNGEN / Lieferung und Verlegen von Rohre und Formstücke aus glasfaserverstärktem ungesättigtem Poliesterharz (GF-UP) laut ÖNORM B 5161, hergestellt im Schleuderverfahren mit gezieltem Wandaufbau eischließlich einer einseitig aufgezogenen Überschubmuffe mit Dichtungsringe aus EPDM. / Die Muffen müssen eine Abwinkelung, je nach Nennweite, von 3° bis 1°, ermöglichen. / Die Rohraußenoberfläche muß glatt (RH-Kl. N10) und UV-beständig sein. / Die harzreiche innere Deckschicht (Inliner) muß mindestens 1 mm stark sein. / Die Standardbaulänge der Rohre ist 3-6 m. Die Überschubmuffe ist im Einheitspreis inbegriffen.	TUBI IN RESINA POLIESTERE E FIBRA DI VETRO (PIV) PER FOGNATURA ED ACQUEDOTTO / Fornitura e posa di tubi e pezzi speciali in resina poliestere e riempimento insaturo rinforzati con fibra di vetro (PIV) secondo ÖNORM B 5161, prodotti mediante procedimento centrifugo, con la parete del tubo a diversi strati sovrapposti e completi di manicotto con guarnizioni in gomma EPDM. / I giunti devono permettere una deviazione angolare, in funzione del diametro, da 3° a 1°. / La superficie esterna dei tubi deve essere liscia (cl.ruv. N10) e insensibile ai raggi UV. / Lo strato di copertura interno deve essere spesso almeno 1 mm. / La lunghezza standard dei tubi è di 3-6 m. Nel prezzo unitario è compreso un manicotto montato.
75.10.07.01	Kanalrohr aus GF UP - Klasse D, RG 5000, PN 1	Tubo per fognatura in PIV - classe D, RG 5000, PN 1	Kanalrohr aus GF UP - Klasse D, RG 5000, PN 1, L = 6 m, standard Überschubmuffe	Tubo per fognatura in PIV - classe D, RG 5000, PN 1, L = 6 m, manicotto standard
75.10.07.01.E	DN 350	DN 350	DN 350	DN 350	m	m	86,11
75.10.07.01.F	DN 400	DN 400	DN 400	DN 400	m	m	98,62
75.10.07.01.G	DN 500	DN 500	DN 500	DN 500	m	m	132,87
75.10.07.01.H	DN 600	DN 600	DN 600	DN 600	m	m	169,63
75.10.07.01.I	DN 700	DN 700	DN 700	DN 700	m	m	206,04
75.10.07.01.K	DN 800	DN 800	DN 800	DN 800	m	m	258,04
75.10.07.01.L	DN 900	DN 900	DN 900	DN 900	m	m	308,33
75.10.07.01.M	DN 1000	DN 1000	DN 1000	DN 1000	m	m	354,43
75.10.07.01.N	DN 1200	DN 1200	DN 1200	DN 1200	m	m	462,59
75.10.07.01.O	DN 1600	DN 1600	DN 1600	DN 1600	m	m	828,55
75.10.07.01.P	DN 2000	DN 2000	DN 2000	DN 2000	m	m	1.132,73
75.10.07.02	Kanalrohr aus GF UP - Klasse D, RG 10000, PN 1	Tubo per fognatura in PIV - classe D, RG 10000, PN 1	Kanalrohr aus GF UP - Klasse D, RG 10000, PN 1, L = 6 m, standard Überschubmuffe	Tubo per fognatura in PIV - classe D, RG 10000, PN 1, L = 6 m, manicotto standard
75.10.07.02.A	DN 150	DN 150	DN 150	DN 150	m	m	28,40
75.10.07.02.B	DN 200	DN 200	DN 200	DN 200	m	m	43,90
75.10.07.02.C	DN 250	DN 250	DN 250	DN 250	m	m	55,88
75.10.07.02.D	DN 300	DN 300	DN 300	DN 300	m	m	73,64
75.10.07.02.E	DN 350	DN 350	DN 350	DN 350	m	m	94,50
75.10.07.02.F	DN 400	DN 400	DN 400	DN 400	m	m	106,16
75.10.07.02.G	DN 500	DN 500	DN 500	DN 500	m	m	146,26
75.10.07.02.H	DN 600	DN 600	DN 600	DN 600	m	m	187,20
75.10.07.02.I	DN 700	DN 700	DN 700	DN 700	m	m	232,60
75.10.07.02.K	DN 800	DN 800	DN 800	DN 800	m	m	291,43
75.10.07.02.L	DN 900	DN 900	DN 900	DN 900	m	m	350,77
75.10.07.02.M	DN 1000	DN 1000	DN 1000	DN 1000	m	m	403,40
75.10.07.02.N	DN 1200	DN 1200	DN 1200	DN 1200	m	m	532,76
75.10.07.02.O	DN 1600	DN 1600	DN 1600	DN 1600	m	m	935,56
75.10.07.02.P	DN 2000	DN 2000	DN 2000	DN 2000	m	m	1.369,11
75.10.07.03	Kanalrohr aus GF UP - Klasse D, RG 5000, PN 2.5	Tubo per fognatura in PIV - classe D, RG 5000, PN 2.5	Kanalrohr aus GF UP - Klasse D, RG 5000, PN 2.5, L = 6 m, standard Überschubmuffe	Tubo per fognatura in PIV - classe D, RG 5000, PN 2.5, L = 6 m, manicotto standard
75.10.07.03.E	DN 350	DN 350	DN 350	DN 350	m	m	87,55
75.10.07.03.F	DN 400	DN 400	DN 400	DN 400	m	m	100,10
75.10.07.03.G	DN 500	DN 500	DN 500	DN 500	m	m	137,19
75.10.07.03.H	DN 600	DN 600	DN 600	DN 600	m	m	170,79
75.10.07.03.I	DN 700	DN 700	DN 700	DN 700	m	m	209,47
75.10.07.03.K	DN 800	DN 800	DN 800	DN 800	m	m	263,05
75.10.07.04	Kanalrohr aus GF UP - Klasse D, RG 10000, PN 2.5	Tubo per fognatura in PIV - classe D, RG 10000, PN 2.5	Kanalrohr aus GF UP - Klasse D, RG 10000, PN 2.5, L = 6 m, standard Überschubmuffe	Tubo per fognatura in PIV - classe D, RG 10000, PN 2.5, L = 6 m, manicotto standard
75.10.07.04.A	DN 150	DN 150	DN 150	DN 150	m	m	30,42
75.10.07.04.B	DN 200	DN 200	DN 200	DN 200	m	m	47,08
75.10.07.04.C	DN 250	DN 250	DN 250	DN 250	m	m	60,93
75.10.07.04.D	DN 300	DN 300	DN 300	DN 300	m	m	77,70
75.10.07.04.E	DN 350	DN 350	DN 350	DN 350	m	m	97,75
75.10.07.04.F	DN 400	DN 400	DN 400	DN 400	m	m	112,64
75.10.07.04.G	DN 500	DN 500	DN 500	DN 500	m	m	153,41
75.10.07.04.H	DN 600	DN 600	DN 600	DN 600	m	m	195,97
75.10.07.04.I	DN 700	DN 700	DN 700	DN 700	m	m	242,49
75.10.07.04.K	DN 800	DN 800	DN 800	DN 800	m	m	294,10
75.10.07.05	Kanalrohr aus GF UP - Klasse D, RG 10000, PN 1, zugfester Überschubmuffe	Tubo per fognatura in PIV - classe D, RG 10000, PN 1, manicotto antisfilamento	Kanalrohr aus GF UP - Klasse D, RG 10000, PN 1, L = 6 m, zugfester Überschubmuffe	Tubo per fognatura in PIV - classe D, RG 10000, PN 1, L = 6 m, manicotto antisfilamento
75.10.07.05.A	DN 200	DN 200	DN 200	DN 200	m	m	70,01
75.10.07.05.B	DN 250	DN 250	DN 250	DN 250	m	m	92,69
75.10.07.05.C	DN 300	DN 300	DN 300	DN 300	m	m	125,01
75.10.07.05.D	DN 350	DN 350	DN 350	DN 350	m	m	139,67
75.10.07.05.E	DN 400	DN 400	DN 400	DN 400	m	m	162,78
75.10.07.05.F	DN 500	DN 500	DN 500	DN 500	m	m	220,50
75.10.07.11	Wasserleitungsrohr aus GF UP - Klasse D, RG 5000, PN 6	Tubo per acquedotto in PIV - classe D, RG 5000, PN 6Tubo per acquedotto in PIV - classe D, RG 5000, PN 6, L = 6 m, manicotto standard	Wasserleitungsrohr aus GF UP - Klasse D, RG 5000, PN 6, L = 6 m, standard Überschubmuffe	Tubo per acquedotto in PIV - classe D, RG 5000, PN 6Tubo per acquedotto in PIV - classe D, RG 5000, PN 6, L = 6 m, manicotto standard
75.10.07.11.E	DN 350	DN 350	DN 350	DN 350	m	m	96,20
75.10.07.11.F	DN 400	DN 400	DN 400	DN 400	m	m	113,15
75.10.07.11.G	DN 500	DN 500	DN 500	DN 500	m	m	155,25
75.10.07.11.H	DN 600	DN 600	DN 600	DN 600	m	m	190,96
75.10.07.11.I	DN 700	DN 700	DN 700	DN 700	m	m	233,99
75.10.07.11.K	DN 800	DN 800	DN 800	DN 800	m	m	292,22
75.10.07.12	Wasserleitungsrohr aus GF UP - Klasse D, RG 10000, PN 10	Tubo per acquedotto in PIV - classe D, RG 10000, PN 10	Wasserleitungsrohr aus GF UP - Klasse D, RG 10000, PN 10, L = 6 m, standard Überschubmuffe	Tubo per acquedotto in PIV - classe D, RG 10000, PN 10, L = 6 m, manicotto standard
75.10.07.12.B	DN 200	DN 200	DN 200	DN 200	m	m	54,25
75.10.07.12.C	DN 250	DN 250	DN 250	DN 250	m	m	71,36
75.10.07.12.D	DN 300	DN 300	DN 300	DN 300	m	m	88,36
75.10.07.12.E	DN 350	DN 350	DN 350	DN 350	m	m	113,71
75.10.07.12.F	DN 400	DN 400	DN 400	DN 400	m	m	132,80
75.10.07.12.G	DN 500	DN 500	DN 500	DN 500	m	m	174,18
75.10.07.12.H	DN 600	DN 600	DN 600	DN 600	m	m	221,31
75.10.07.12.I	DN 700	DN 700	DN 700	DN 700	m	m	276,69
75.10.07.12.K	DN 800	DN 800	DN 800	DN 800	m	m	344,49
75.10.07.13	Wasserleitungsrohr aus GF UP - Klasse D, RG 10000, PN 16	Tubo per acquedotto in PIV - classe D, RG 10000, PN 16	Wasserleitungsrohr aus GF UP - Klasse D, RG 10000, PN 16, L = 6 m, standard Überschubmuffe	Tubo per acquedotto in PIV - classe D, RG 10000, PN 16, L = 6 m, manicotto standard
75.10.07.13.B	DN 200	DN 200	DN 200	DN 200	m	m	58,23
75.10.07.13.C	DN 250	DN 250	DN 250	DN 250	m	m	77,47
75.10.07.13.D	DN 300	DN 300	DN 300	DN 300	m	m	97,52
75.10.07.13.E	DN 350	DN 350	DN 350	DN 350	m	m	124,81
75.10.07.13.F	DN 400	DN 400	DN 400	DN 400	m	m	148,32
75.10.07.13.G	DN 500	DN 500	DN 500	DN 500	m	m	191,28
75.10.07.13.H	DN 600	DN 600	DN 600	DN 600	m	m	255,52
75.10.07.13.I	DN 700	DN 700	DN 700	DN 700	m	m	326,17
75.10.07.13.K	DN 800	DN 800	DN 800	DN 800	m	m	410,00
75.10.07.14	Wasserleitungsrohr aus GF UP - Klasse D, RG 10000, PN 16, zugfester Überschubmuffe	Tubo per acquedotto inPIV - classe D, RG 10000, PN 16, manicotto antisfilamento	Wasserleitungsrohr aus GF UP - Klasse D, RG 10000, PN 16, L = 6 m, zugfester Überschubmuffe	Tubo per acquedotto in PIV - classe D, RG 10000, PN 16, L = 6 m, manicotto antisfilamento
75.10.07.14.A	DN 200	DN 200	DN 200	DN 200	m	m	93,91
75.10.07.14.B	DN 250	DN 250	DN 250	DN 250	m	m	129,29
75.10.07.14.C	DN 300	DN 300	DN 300	DN 300	m	m	149,65
75.10.07.14.D	DN 350	DN 350	DN 350	DN 350	m	m	195,81
75.10.07.14.E	DN 400	DN 400	DN 400	DN 400	m	m	225,74
75.10.07.14.F	DN 500	DN 500	DN 500	DN 500	m	m	280,05
75.10.07.15	Doppelrohr aus GF UP - Klasse D, RG 10000, PN 1, mit Gleitkufen	Tubo doppio in PIV - classe D, RG 10000, PN 1, distanziali anulari	Doppelrohr aus GF UP - Klasse D, RG 10000, PN 1, L = 6+6 m, mit ringförmige Gleitkufen aus hochwertigem PE ohne metallische Verbindungsteile (mind. 1 Ring pro 2 m. Rohr) inkl. 2 Überschubmuffen.	Tubo doppio in PIV - classe D, RG 10000, PN 1, L = 6+6 m, con distanziali anulari autofissanti ad incastro in PE senza parti metalliche (min. 1 anello ogni 2 m. di tubo) inclusi 2 manicotti standard.
75.10.07.15.A	DN 150 + 200	DN 150 + 200	DN 150 + 200	DN 150 + 200	m	m	76,71
75.10.07.15.B	DN 200 + 250	DN 200 + 250	DN 200 + 250	DN 200 + 250	m	m	109,18
75.10.07.15.C	DN 250 + 350	DN 250 + 350	DN 250 + 350	DN 250 + 350	m	m	141,96
75.10.07.15.D	DN 300 + 400	DN 300 + 400	DN 300 + 400	DN 300 + 400	m	m	197,13
75.10.07.15.F	DN 400 + 500	DN 400 + 500	DN 400 + 500	DN 400 + 500	m	m	262,14
75.10.07.15.G	DN 500 + 600	DN 500 + 600	DN 500 + 600	DN 500 + 600	m	m	347,85
75.10.07.15.H	DN 600 + 700	DN 600 + 700	DN 600 + 700	DN 600 + 700	m	m	429,60
75.10.07.15.I	DN 700 + 800	DN 700 + 800	DN 700 + 800	DN 700 + 800	m	m	506,15
75.10.07.16	Doppelrohr aus GF UP - Klasse D, RG 10000, PN 1	Tubo doppio in PIV - classe D, RG 10000, PN 1	Doppelrohr aus GF UP - Klasse D, RG 10000, PN 1, L = 6+6 m, mit Distanzringe und Polyurethanausschäumung (Gamma=70-80 kg/m3, Lambda=0.025 W/mK) inkl. 2Überschubmuffen. / sp = Polyurethanstärke in mm.	Tubo doppio in PIV - classe D, RG 10000, PN 1, L = 6+6 m, con distanziali e con riempimento di poliuretano ad alta densità (gamma=70-80 kg/m3, lambda=0.025 W/mK) inclusi 2 manicotti standard. / sp = spessore poliuretano in mm.
75.10.07.16.A	DN 150 + 200 sp = 56.2	DN 150 + 200 sp = 56.2	DN 150 + 200 sp = 56.2	DN 150 + 200 sp = 56.2	m	m	130,51
75.10.07.16.B	DN 200 + 300 sp = 57.4	DN 200 + 300 sp = 57.4	DN 200 + 300 sp = 57.4	DN 200 + 300 sp = 57.4	m	m	171,79
75.10.07.16.C	DN 250 + 350 sp = 59.1	DN 250 + 350 sp = 59.1	DN 250 + 350 sp = 59.1	DN 250 + 350 sp = 59.1	m	m	254,09
75.10.07.16.D	DN 300 + 400 sp = 61.5	DN 300 + 400 sp = 61.5	DN 300 + 400 sp = 61.5	DN 300 + 400 sp = 61.5	m	m	288,09
75.10.07.16.F	DN 400 + 500 sp = 62.3	DN 400 + 500 sp = 62.3	DN 400 + 500 sp = 62.3	DN 400 + 500 sp = 62.3	m	m	481,31
75.10.08	PROFILIERTES POLYPROPYLENROHRE FÜR KANALISATION	TUBI SAGOMATI IN POLIPROPILENE PER FOGNATURA	PROFILIERTES POLYPROPYLENROHRE FÜR KANALISATION / Lieferung und Einbau eines einschichtig und in zwei homogenen Schichten in zwei Farben hergestelltes Rohr für Kanalisation aus 100 % recyclingfähigem Polypropylen (PP) mit profilierter Wandung und glatter Rohrinnenfläche gemäß DIN 16961, mit angeformter Muffe einschließlich Dichtring, sowie videoinspektionsfreundlicher heller Rohrinnenwand.	TUBI SAGOMATI IN POLIPROPILENE PER FOGNATURA / Fornitura e posa di tubi in polipropilene per fognatura prodotti a due strati omogenei in due colori diversi (PP), 100% riciclabili, con parete sagomata esterna e liscia interna, con giunzione a bicchiere completa di anello di tenuta, parete interna in colore chiaro per facilitare l'ispezione televisiva.
75.10.08.05	Profiliertes Vollwandrohr U2EM aus Polypropylen	Tubo sagomato in polipropilene U2EM	Profiliertes Vollwandrohr U2EM aus Polypropylen	Tubo sagomato in polipropilene U2EM
75.10.08.05.A	DN 150	DN 150	DN 150	DN 150	m	m	31,76
75.10.08.05.B	DN 200	DN 200	DN 200	DN 200	m	m	43,98
75.10.08.05.C	DN 250	DN 250	DN 250	DN 250	m	m	56,25
75.10.08.05.D	DN 300	DN 300	DN 300	DN 300	m	m	79,51
75.10.09	POLYPROPYLEN- DREISCHICHTROHRE FÜR KANALISATION	TUBI IN POLIPROPILENE A TRE STRATI PER FOGNATURA	POLYPROPYLEN- DREISCHICHTROHRE FÜR KANALISATION.	TUBI IN POLIPROPILENE A TRE STRATI PER FOGNATURA
75.10.09.01	Polypropylen- dreischichtrohre SN8	Tubo in polipropilene a tre strati SN8	Polypropylen- dreischichtrohre SN8. / Lieferung und Verlegen von Rohren aus dreischichtigem mineralstoffverstärktem Polypropylen(PP), ohne alogen und Blei, mit Steckmuffe und Dichtungsring, wie folgt zusammengesetzt: / - Innenschicht aus Polypropylen(PP), verbesserte optische Eigenschaften durch helle Innenschicht glatte Rohrinnenfläche; / - Trägerschicht aus mineralstoffverstärktem Polypropylen(PP), zur Erhöhung der Ringsteifigkeit und Schlagzähigkeit; / - Deckschicht aus Polypropylen(PP), mit höherer Materialzähigkeit, Kerbunempfindlichkeit und hoher Widerstandfähigkeit gegen klimatischen Einflüssen und der Transportbelastung. Aussendurchmesser kompatibel mit herkömmlichen Kunststoff-Kanalrohren. / Prüfung der Kälteschlagzähigkeit bei -20 °C laut EN 1411 / Weiters muss das Rohr eine Dichtheit gegen äußeren hydrostatischen Druck. / Die Leitung muss gemäß der geplanten Gefällestrecke verlegt und ausgefluchtet sein, wobei zur Hilfe Laserinstrumente einzusetzen sind. / Das Rohr darf weder durch Stöße noch durch unsachgemäße Verwendung der für die Verlegung verwendeten Maschinen beschädigt werden. Im Preis enthalten sind die Leistungen für den Einbau, sowohl unterirdisch als auch in den Schächten, die Ummantelung des Rohres mit Sand und Kies, deren Lieferung im Preis enthalten ist. Die Körnung muss zwischen 0,20 und 30 mm liegen, das Material ist je nach Körnung von Hand oder mit leichten Maschinen zu verlegen und muss nach Regelquerschnitten verdichtet werden. Inbegriffen sind weiter alle Leistungen für eine vollständige und fachgerechte Arbeit nach Anweisungen der Bauleitung.	Tubo in polipropilene a tre strati SN8. / Fornitura e posa in opera di tubo per fognatura in PP a tre strati con additivi minerali, senza alogeni e piombo, con bicchiere e guarnizione anulare, seguentemente composto: / - parete interna in polipropilene (PP), colore chiaro per migliorare la caratteristica ottica ,superficie interna liscia; / - strato portante in polipropilene (PP) rinforzato con additivi minerali, per aumentare la rigidità anulare e la resistenza all'urto; / - strato superiore in polipropilene (PP), insensibile all'intaglio, alta resistenza all'esposizione agli agenti atmosferici ed ai carichi di trasporto, diametro esterno compatibile con i tubi per fognatura in plastica normale. / Prova di resilienza a freddo a -20° C secondo EN 1411 / Inoltre il tubo deve essere a tenuta stagna alla pressione idrostatica esterna. / La conduttura deve essere posata ed allineata secondo la pendenza prescritta, che può essere ottenuta anche con l'uso di strumenti laser. / Il tubo non può essere danneggiato da colpi, ne dall'errato utilizzo dell'attrezzatura per la posa. / Nel prezzo sono compresi gli oneri per la posa sia sotto terra sia nei pozzetti, la fornitura ed il rivestimento del tubo con sabbia e ghiaia. La granulometria del materiale da inserire può variare tra 0,20 e 30 mm ed essere posata secondo grandezza, a mano o con macchine leggere e costipata secondo le sezioni tipo. / Inoltre sono compresi tutti gli oneri per una posa completa ed a regola d’arte come richiesto dalla D.L.
75.10.09.01.A	DN 110	DN 110	DN 110	DN 110	m	m	25,55
75.10.09.01.B	DN 125	DN 125	DN 125	DN 125	m	m	27,94
75.10.09.01.C	DN 160	DN 160	DN 160	DN 160	m	m	34,08
75.10.09.01.E	DN 200	DN 200	DN 200	DN 200	m	m	44,34
75.10.09.01.F	DN 250	DN 250	DN 250	DN 250	m	m	62,20
75.10.09.01.G	DN 315	DN 315	DN 315	DN 315	m	m	83,75
75.10.09.01.H	DN 400	DN 400	DN 400	DN 400	m	m	131,98
75.10.09.01.I	DN 500	DN 500	DN 500	DN 500	m	m	193,02
75.10.09.02	Polypropylen- dreischichtrohre SN12	Tubo in polipropilene a tre strati SN12	Polypropylen- dreischichtrohre SN12 / Lieferung und Verlegen von Rohren aus dreischichtigem mineralstoffverstärktem Polypropylen(PP), ohne alogen und Blei, mit Steckmuffe und Dichtungsring, wie folgt zusammengesetzt: / - Innenschicht aus Polypropylen(PP), verbesserte optische Eigenschaften durch helle Innenschicht glatte Rohrinnenfläche; / - Trägerschicht aus mineralstoffverstärktem Polypropylen(PP), zur Erhöhung der Ringsteifigkeit und Schlagzähigkeit; / - Deckschicht aus Polypropylen(PP), mit höherer Materialzähigkeit, Kerbunempfindlichkeit und hoher Widerstandfähigkeit gegen klimatischen Einflüssen und der Transportbelastung. Aussendurchmesser kompatibel mit herkömmlichen Kunststoff-Kanalrohren. / Prüfung der Kälteschlagzähigkeit bei -20 °C laut EN 1411 / Weiters muss das Rohr eine Dichtheit gegen äußeren hydrostatischen Druck. / Die Leitung muss gemäß der geplanten Gefällestrecke verlegt und ausgefluchtet sein, wobei zur Hilfe Laserinstrumente einzusetzen sind. / Das Rohr darf weder durch Stöße noch durch unsachgemäße Verwendung der für die Verlegung verwendeten Maschinen beschädigt werden. Im Preis enthalten sind die Leistungen für den Einbau, sowohl unterirdisch als auch in den Schächten, die Ummantelung des Rohres mit Sand und Kies, deren Lieferung im Preis enthalten ist. Die Körnung muss zwischen 0,20 und 30 mm liegen, das Material ist je nach Körnung von Hand oder mit leichten Maschinen zu verlegen und muss nach Regelquerschnitten verdichtet werden. Inbegriffen sind weiter alle Leistungen für eine vollständige und fachgerechte Arbeit nach Anweisungen der Bauleitung.	Tubo in polipropilene a tre strati SN12. / Fornitura e posa in opera di tubo per fognatura in PP a tre strati con additivi minerali, senza alogeni e piombo, con bicchiere e guarnizione anulare, seguentemente composto: / - parete interna in polipropilene (PP), colore chiaro per migliorare la caratteristica ottica ,superficie interna liscia; / - strato portante in polipropilene (PP) rinforzato con additivi minerali, per aumentare la rigidità anulare e la resistenza all'urto; / - strato superiore in polipropilene (PP), insensibile all'intaglio, alta resistenza all'esposizione agli agenti atmosferici ed ai carichi di trasporto, diametro esterno compatibile con i tubi per fognatura in plastica normale. / Prova di resilienza a freddo a -20° C secondo EN 1411 / Inoltre il tubo deve essere a tenuta stagna alla pressione idrostatica esterna. / La conduttura deve essere posata ed allineata secondo la pendenza prescritta, che può essere ottenuta anche con l'uso di strumenti laser. / Il tubo non può essere danneggiato da colpi, ne dall'errato utilizzo dell'attrezzatura per la posa. / Nel prezzo sono compresi gli oneri per la posa sia sotto terra sia nei pozzetti, la fornitura ed il rivestimento del tubo con sabbia e ghiaia. La granulometria del materiale da inserire può variare tra 0,20 e 30 mm ed essere posata secondo grandezza, a mano o con macchine leggere e costipata secondo le sezioni tipo. / Inoltre sono compresi tutti gli oneri per una posa completa ed a regola d’arte come richiesto dalla D.L.
75.10.09.02.A	DN 160	DN 160	DN 160	DN 160	m	m	36,09
75.10.09.02.B	DN 200	DN 200	DN 200	DN 200	m	m	47,18
75.10.09.02.C	DN 250	DN 250	DN 250	DN 250	m	m	65,56
75.10.09.02.D	DN 315	DN 315	DN 315	DN 315	m	m	88,83
75.10.09.02.E	DN 400	DN 400	DN 400	DN 400	m	m	141,49
75.10.09.02.F	DN 500	DN 500	DN 500	DN 500	m	m	207,29
75.10.10	HD-POLYÄTHYLENROHRE FÜR GLASFASERKABELVERLEGUNG (TELEKOMMUNIKATIONSNETZ)	TUBI DI POLIETILENE A.D. PER CAVI IN FIBRA OTTICA (RETE DI TELECOMUNICAZIONE)	HD-POLYÄTHYLENROHRE FÜR GLASFASERKABELVERLEGUNG (TELEKOMMUNIKATIONSNETZ) / Die nachfolgend angeführten Unterpositionen beinhalten die Lieferung und Verlegung von Einzel- oder Multikabelschutzrohren (Dreifaches-Kabelschutzrohr) aus Polyäthylen mit hoher Dichte (PEHD), für den mechanischen oder pneumatischen Einzug der Glasfaserkabel für Telekommunikation: / 75.10.10.01 Rohre im Grabenaushub (letztere nicht inbegriffen) / 75.10.10.02 Rohre im Kleingraben (Trenching Verfahren) / 75.10.10.03 Rohre in anderen Rohrunterbringungen / In den Unterpositionen werden die Rohrleitungen aufgrund ihrer Verlegungsart und ihres Materials unterschieden. / Das Dreifach-Kabelschutzrohr besteht aus drei kreisförmigen und mit gleichem Aussendurchmesser Ø 50 ±0,4 mm extrudierten Einzelrohren aus Polyäthylen mit hoher Dichte (PEHD), und eine Stärke von 3,0 ±0,4 mm PN 8; die Rohre sind untereinander auf derselben horizontalen Ebene durchgehend mittels eines Flachprofiles verbunden. / Die Rohre müssen interne Rippen aufweisen für die Verminderung der Widerstandes in der Kabeleinzugsphase und eine Innendruckbeständigkeit laut Norm EN12201 und laut Prüfungsmethode UNI EN ISO 1167 haben, und eine Druckfestigkeit laut CEI EN 61386-24. / Es wird in Rollen mit einer maximalen Länge von 350 m geliefert. / Das Einzel-Kabelschutzrohr aus Polyäthylen mit hoher Dichte (PEHD) muss einen Aussendurchmesser von Ø 50 ±0,4 mm und eine Stärke von 3,0 ±0,4 mm aufweisen, PN 8, mit internen Rippen (Höhe 0,2-0,4 mm) für die Verminderung der Widerstandes in der Kabeleinzugsphase; er muss weiters eine Innendruckbeständigkeit laut Norm UNI EN 12201-1:2012 und laut Prüfungsmethode UNI EN ISO 1167-1:2006, und eine Druckfestigkeit laut CEI EN 61386-24 aufweisen: bei einem Druck von 200 kN/qm darf der Durchmesser eine Verminderung von nicht größer als 5% sein. / Auf jedem Rohr muss in regulären Abständen auf der gesamten Länge ein unauslöschlicher Aufdruck angebracht sein mit folgenden Informationen: / - die Herstellerfirma; / - der Durchmesser und die Stärke / - das Baujahr; / - der Rohstoff; / - die Laufmeter; / - die fortlaufende Nummer der Bandrolle. / Die Lieferanten der einzelnen Komponenten des Systems müssen folgendes vorweisen: / - Konformitätszertifizierung an UNI EN ISO 9001-2000 des gültigen Firmenqualitätssystems des Herstellers, welches von einem akkreditiertem, unabhängigen, zugelassenen Amt erlassen wurde; / - Abnahmebescheinigung und/oder Konformitätserklärung des gelieferten Produktes an die geforderten technischen Eigenschaften; / - Herkunftserklärung und Sicherheitskarte des gelieferten Produkts. / Die Rohre werden in Rollen von verschiedener Länge geliefert, um den Transport, die Verlegearbeiten und die eventuellen Überprüfungen zu erleichtern. Die Enden sind mit thermoverengenden Kappen oder anderem gleichwertigem System verschlossen um das Eindringen von Fremdkörpern zu verhindern. / Die thermoplastische Masse der Rohre muss von Wetterbedingungen unbeeinflusst bleiben und widerstandsfähig gegen Bakterien, Sporen und Pilzen sein, ausserdem darf sie keine Unregelmäßigkeiten oder Mängel aufweisen und der Querschnitt muss kompakt sein und darf keine Hohlräume oder Blasen aufweisen. / In den Einzelpreisen, sofern nicht anders in der Unterposition angegeben ist, sind folgende Aufwendungen inbegriffen: / - Die vorgehende Aufnahme der obersten Geländeschichten und die Suche und Festlegung von Infrastrukturleitungen (Kabel, Leitungen, usw.) und eventueller bestehender unterirdischer Strukturen für die Optimierung der Grabungsarbeiten und für die genaue Festlegung des Rohreinbaus mittels eigens dafür vorgesehene Rohrerkundungsgeräte oder, wenn nötig auch mit Untersuchung des Untergrundes mit Georadartechnik (G.P.R.), welche die physikalischen Eigenschaften der Ausbreitung der elektromagnetischen Wellen nutzt, und mit Hilfe eines multiantennen Radargerätes (array) mit Frequenz zwischen 200 und 600 MHz einen Streifen von 2m Breite und 1m Tiefe untersucht und die gleichzeitige Ausführung von monostatischen, bistatischen und crosspolar Scan- Durchführungen ermöglicht. Im Einheitspreis inbegriffen sind die grafische Ausarbeitung mit der Auswertung der Untersuchungen, bestehend aus einem georeferenzierten Lageplan und einem Längsprofil, auf welchem die bestehenden Leitungen und Strukturen angebracht sind. Sämtliche Unterlagen müssen der Bauleitung ausgehändigt werden; / - Der vorgehende Schnitt der Rohre mit versetzten Verbindungen und die eventuelle Bearbeitung der Enden für die Anpassung an besondere Situationen: die Tiefe des Aushubes muss im Bereich der Verbindungen erhöht werden um, wo erforderlich, die Mindestüberdeckung der Rohre gemäß Regelquerschnitt zu gewährleisten; / - Die Lieferung und Verlegung aller erforderlichen Verbindungen mit Schnellverschluss-Muffen aus thermoplastischem Material oder Messing, laut Genehmigung der Bauleitung; sie müssen auf jeden Fall dem inneren Nominaldruck standhalten, thermoeinziehbare Elektroschweißmuffen sind nicht zugelassen. / - Die Schließung der Rohrenden in den Schächten und in allen Unterbrechungspunkten der Kontinuität der Kabelleitung, vor und nach den Abnahmen, mit Expansionsverschlusskappen in PEHD die für Telekommunikationskabelleitungen geeignet sind und das Eindringen von Wasser und/oder Material verhindern; / - Die Mehrkosten für die Verbindung mit den Schächten und den anderen vorgesehenen Rohrtrassen (Kabelwannen, Schutzrohre, usw.); / - Jede andere erforderliche Nebenleistung für eine fachgerechte Ausführung der Arbeiten, laut den geltenden Normen und den Anweisungen der Bauleitung. / Im Preis inbegriffen sind auch die Aufwendungen für die Ausführung folgender Funktionsprüfungen und Proben: / - Druckprobe der Rohrleitungen d.h. die Abnahme der gesamten Infrastrukturleitung durch eine Druckprobe mit 8 bar um die korrekte Verlegung der Rohre und die Ausführung der Verbindungen zu überprüfen. Die Abnahme muss mittels geeigneter Ausrüstung und zertifiziertem Messgerät erfolgen und muss durch die Vorlage der Messergebnisse (Druck/Zeit-Diagramme) und eines Endberichtes mit dem Endergebnis der Prüfung in Bezug auf die einschlägigen Normen nachgewiesen werden. / Vor der Abnahme muss eine eingehenden Reinigung der Rohrleitungen erfolgen, mittels pneumatischem Einblasen von Druckluft und gleichzeitigem Einfügen einer Sonde, eines Schwamms oder gleichwertigen Systems um eventuelle Rückstände von Material und Wasser zu entfernen und um eventuelle Rohreindrückungen oder Querschnittsreduzierungen zu erheben (Kalibrierungsprobe), die das nachträgliche Einbringen des Glasfasekabels verhindern.	TUBI DI POLIETILENE A.D. PER CAVI IN FIBRA OTTICA (RETE DI TELECOMUNICAZIONE) / Le sottovoci di seguito elencate si riferiscono alla fornitura e posa in opera di tubi-cavidotti singoli (monotubi) o multipli (tritubi) in polietilene ad alta densità, per infilaggio meccanico o pneumatico di cavi in fibra ottica per telecomunicazioni: / 75.10.10.01 Tubazioni in scavo a sezione ristretta (quest'ultimo escluso) / 75.10.10.02 Tubazioni in minitrincea (metodo Trenching) / 75.10.10.03 Tubazioni in altri alloggiamenti / Nelle sottovoci le tubazioni sono differenziate in base alla tipologia di posa ed al materiale. / Il tritubo sarà costituito da una terna di monotubi estrusi in polietilene ad alta densità (PEAD) a sezione circolare di uguale diametro esterno Ø 50 ±0,4 mm, spessore 3,0 ±0,4 mm PN 8, posti sul medesimo piano orizzontale e uniti tra loro, senza soluzione di continuità, da un setto. / I tubi dovranno avere costolature interne per la riduzione dell’attrito in fase di infilaggio dei cavi ed essere caratterizzati da resistenza alla pressione interna determinata in accordo alla norma EN 12201 e con metodo di prova conforme alla UNI EN ISO 1167 e possedere resistenza alla compressione determinata secondo CEI EN 61386-24. / Il cavidotto sarà fornito in matasse montate di lunghezza massima 350 m. / Il monotubo sará di tipo estruso in polietilene ad alta densità (PEAD) diametro esterno Ø 50 ±0,4 mm, spessore 3,0 ±0,4 mm PN 8, con costolature interne per la riduzione dell'attrito in fase di infilaggio dei cavi (altezza rigature 0,2-0,4 mm); dovrà inoltre essere caratterizzato da resistenza alla pressione interna determinata in accordo alla norma UNI EN 12201-1:2012 e con metodo di prova conforme alla UNI EN ISO 1167-1:2006 e possedere resistenza alla compressione determinata secondo CEI EN 61386-24 tale da garantire una riduzione del diametro inferiore al 5% se sottoposto ad una compressione di 200 kN/mq. / Su ogni tubo dovrà essere riportata, ad intervalli regolari e su tutta la lunghezza della pezzatura, una stampigliatura indelebile, indicante: / - la ditta costruttrice; / - il diametro e lo spessore: / - l'anno di costruzione; / - la materia prima / - la lunghezza metrica; / - il numero progressivo della bobina. / I fornitori dei singoli componenti del sistema dovranno esibire: / - certificazione di conformità alla UNI EN ISO 9001-2000 del Sistema di Qualità aziendale del produttore, rilasciato da Ente terzo accreditato, in corso di validità; / - certificato di collaudo e/o dichiarazione di conformità del prodotto fornito ai requisiti tecnici richiesti; / - dichiarazione d'origine e scheda di sicurezza del prodotto fornito. / I tubi saranno forniti in rotoli di lunghezza variabile, opportunamente reggiati, in modo da rendere più agevoli le operazioni di trasporto, di posa e di eventuali verifiche, con le estremità chiuse con cappellotti termorestringenti o altro sistema analogo per evitare l'ingresso di corpi estranei. / La massa termoplastica dei tubi dovrà risultare inerte agli agenti atmosferici e resistere ai batteri, alle spore e ai funghi, dovrà inoltre essere esente da irregolarità o difetti e la sezione essere compatta e priva di cavità o bolle. / Nei prezzi unitari, se non specificato diversamente nella sottovoce, sono compresi i seguenti oneri: / - la preventiva indagine degli strati superficiali del terreno e la ricerca ed individuazione della rete di sottoservizi (cavi, tubi, ecc.) ed eventuali strutture interrate esistenti, per l’esatta determinazione della sede di posa dei cavidotti ed un'ottimale programmazione delle fasi di scavo, mediante apposita apparecchiatura cerca-servizi o, se necessario, anche con indagine geofisica del sottosuolo mediante la tecnica del georadar (G.P.R.); essa sfrutta i fenomeni fisici connessi alla propagazione delle onde elettromagnetiche, e deve essere eventualmente eseguita utilizzando un’apparecchiatura elettronica radar multiantenna (array) con frequenze comprese tra 200 e 600 MHz, che consente la realizzazione simultanea di scansioni di tipo monostatico, bistatico, crosspolare, per una fascia d’indagine larga 2,00 e fino alla profondità di 1,00 m dal piano stradale. Sono compresi gli elaborati grafici comprendenti i risultati ottenuti dalle indagini, composti da una planimetria georeferenziata e un profilo longitudinale con riportati i sottoservizi e le strutture. Tutte le planimetrie vanno fornite alla Direzione Lavori; / - il preventivo taglio dei tubi a giunti sfalsati, e l’eventuale lavorazione delle teste per l’adattamento a situazioni particolari, la profondità dello scavo in corrispondenza dei giunti dovrà essere aumentata, ove necessario, per garantire lo spessore di ricoprimento minimo dei tubi, secondo sezione tipo; / - la fornitura e posa di tutti i giunti necessari, con manicotti ad innesto rapido in materiale termoplastico oppure in ottone, secondo l’autorizzazione della DL e comunque tali da garantire la resistenza dell’infrastruttura alla pressione interna nominale richiesta, non sono consentiti raccordi elettrosaldabili termoretraibili; / - la chiusura delle estremità dei tubi all’interno dei pozzetti ed in corrispondenza di tutti i punti d’interruzione della continuità dei cavidotti, prima e dopo i collaudi, con tappi ad espansione in PEAD idonei per cavidotti per reti TLC, tali da impedire l’ingresso nelle tubazioni posate di acqua e/o detriti; / - i maggiori oneri per il raccordo con i pozzetti e gli altri alloggiamenti previsti (canalette portacavi, tubi di protezione, ecc.); / - ogni altro onere necessario per dare il lavoro finito a perfetta regola d’arte secondo le vigenti norme e le indicazioni della Direzione Lavori. / Nel prezzo sono compresi anche gli oneri connessi all’esecuzione delle seguenti verifiche funzionali e prove: / - esecuzione di prova di tenuta delle tubazioni ovvero collaudo dell’intera infrastruttura mediante messa in pressione ad 8 bar, al fine di verificare la corretta posa dei tubi ed esecuzione dei giunti. Il collaudo dovrà essere eseguito con idonea apparecchiatura e strumentazione di misura, di tipo certificato, ed essere attestato mediante il rilascio dei relativi resoconti (diagrammi pressione/tempo) e relazione conclusiva contenente l’esito finale delle prove, in riferimento alle vigenti norme. / Il collaudo dovrà essere preceduto da un’accurata pulizia delle tubazioni con soffiaggio pneumatico d’aria in pressione e contemporaneo inserimento di una sonda, spugna, sfera o sistema equivalente, per eliminare eventuali detriti od acqua presenti e rilevare possibili schiacciamenti e riduzioni della sezione utile dei tubi (prova di calibratura), che possano impedire l’inserimento futuro del cavo in F.O.
75.10.10.01	Rohre im Grabenaushub (letztere nicht inbegriffen)	Tubazioni in scavo a sezione ristretta (quest'ultimo escluso)	Rohre im Grabenaushub (letztere nicht inbegriffen). / In den Preisen sind folgende Aufwendungen inbegriffen: / - Die Reinigung des Grabens mit Abtrag der Rauhigkeiten und der Aushubreste; / - Die Lieferung und Verlegung am Grund des Grabens eines Signalisierungskabels in Kupfer für dielektrische Infrastrukturen, mit unipolare flexible Leiter aus Kupfer mit Querschnitt N07V-K 1x1,5qmm, Nennspannung Uo/U 450/750V mit Schutzhülle und brandhemmender Isolierung aus PVC, inklusive aller Zusatzleistungen für die Anschlüsse die mittels eigenen Klemmen und thermoeinziehbaren Muffen realisiert werden müssen. Der Kabel muss bis innerhalb der Schächte eingezogen werden, wo mindestens 2 m Reserve für jede Seite beibehalten werden müssen; / - Die Lieferung und Verlegung (horizontal) auf dem Boden des Grabens der Rohre, welche die technischen Eigenschaften und die Ausmaße, die in der Position 75.10.10.* angegeben sind, erfüllen müssen; / - die Lieferung und der Einbau eigener Auflagervorrichtungen in passenden Abständen auf Sandbett zur Vermeidung von Schlängelungen und Auftriebskräften und somit die Rohrleitungen innerhalb des Grabens geradlinig und untereinander (horizontal) fest zu halten. Die Festhaltung der Elemente der Auflagervorrichtungen muß mechanisch und ohne Spezialgeräte erfolgen und muß so ausgeführt sein, dass im Zuge der Verlegung eine mögliche Freimachung der Rohrleitungen ausgeschlossen ist; / - Das Lagerbett und die Ummantelung laut Typenzeichnung mit Sand, Körnung 0,2-3,0 mm, von Hand oder mit geeigneten, leichten Verdichtungsgeräten verdichtet.	Tubazioni in scavo a sezione ristretta (quest'ultimo escluso). / Nei prezzi unitari sono compresi i seguenti oneri: / - la pulizia del fondo dello scavo, con la rimozione delle asperità e dei residui dello scavo; / - la fornitura e posa in opera, sul fondo dello scavo, di un cavetto segnalatore per infrastrutture dielettriche, con conduttori unipolari flessibili in rame di sezione N07V-K 1x1,5 mmq, tensione nominale Uo/U 450/750V con rivestimento protettivo ed isolamento in PVC non propagante l'incendio, comprensivo di tutti gli oneri accessori per i collegamenti che dovranno essere realizzati con appositi morsetti e manicotti termoretraibili. Il cavetto dovrà essere prolungato fino all’interno dei pozzetti dove sarà mantenuta una riserva di almeno 2,00 m per lato; / - la fornitura e posa (in orizzontale) sul fondo dello scavo di tubi con caratteristiche tecniche e dimensionali indicate alla voce 75.10.10; / - la fornitura e posa di apposite sellette poste ad interasse adeguato onde evitare serpeggiamenti e fenomeni di galleggiamento e mantenere le tubazioni allineate e bloccate tra loro (in orizzontale) all’interno dello scavo, sul letto di sabbia. Il bloccaggio degli elementi della selletta deve avvenire per azione meccanica senza l’impiego di speciale attrezzatura e deve essere tale da impedire il disassemblaggio accidentale delle tubazioni durante la loro posa; / - Il letto ed il rivestimento secondo disegno tipo in sabbia di pezzatura 0,20 - 3,0 mm, costipata a mano o con adeguati mezzi di costipamento leggeri.
75.10.10.01.A	Nr.1 Dreifaches-Kabelschutzrohr Ø50mmx3, im Grabenaushub, horizontal verlegt.	Nr. 1 Tritubo Ø50mmx3, in scavo a sezione ristretta, posa orizzontale.	Nr.1 Dreifaches-Kabelschutzrohr Ø50mmx3, im Grabenaushub, horizontal verlegt.	Nr. 1 Tritubo Ø50mmx3, in scavo a sezione ristretta, posa orizzontale.	m	m	8,92
75.10.10.01.B	Nr. 3 Einzel-Kabelschutzrohre Ø50 mm, im Grabenaushub, horizontal verlegt.	Nr. 3 Monotubi Ø50 mm, in scavo a sezione ristretta, posa orizzontale.	Nr. 3 Einzel-Kabelschutzrohre Ø50 mm, im Grabenaushub, horizontal verlegt.	Nr. 3 Monotubi Ø50 mm, in scavo a sezione ristretta, posa orizzontale.	m	m	10,50
75.10.10.02	Rohre im Kleingraben (Trenching Verfahren)	Tubazioni in minitrincea (metodo Trenching)	Rohre im Kleingraben (Trenching Verfahren). / Ausführen eines Aushubs auf der Fahrbahn, Entfernen des Aushubmaterials und Verlegung der Leitung, in darauf folgenden Phasen oder gleichzeitig, mittels geeigneten Grabenzieher mit Scheibe (Trencher) mit Nennmaßen laut Regelzeichnungen, in jeglichem Untergrund. / Die Breite und der Platzbedarf der Maschine für die Ausführung des Grabens muss auf den effektiv vorhandenem Raum längs der Straßen/Radwegen/Gehwegen und anderen im Projekt vorgesehenen Flächen abgestimmt sein, damit gewährleistet wird dass: / - die Verkehrssteifen und die Durchgangsbreiten, die im Projekt und im Sicherheitsplan vorgesehen sind, beibehalten werden können; / - die Ausführung des Grabens genau gemäß dem im Projekt definiertem Lage- und Höhenverlauf erfolgen kann, insbesondere in Bezug auf den Abstand der Scheibe von eventuellen seitlichen Hindernissen wie Bordsteine, Mauern, Einfriedungen, Bäume, usw. / In den Preisen sind inbegriffen: / - das Schneiden des Straßenbelags und des Straßenkörpers, inbegriffen des Abbruchs der Fahrbahndecke in jeglicher Stärke; / - die Ausführung des Grabens, in Material jedwelcher Konsistenz und Natur, laut Regelquerschnitte, inbegriffen die Findlinge bis 0,4m3, ausgeschlossen ist der kompakte Fels; / - die Reinigung des Grabens mit Abtrag der Rauhigkeiten und der Aushubreste; / - das Aufladen und der Transport des bituminösen Materials und des Grabungsmaterials, sowie die perfekte Reinigung der Grabenränder und dessen Seitenstreifen, händisch oder mittels Kehrmaschine; / - die Lieferung und Verlegung am Grund des Grabens eines Signalisierungskabels in Kupfer für dielektrische Infrastrukturen, mit unipolare flexible Leiter aus Kupfer mit Querschnitt N07V-K 1x1,5mm2, Nennspannung Uo/U 450/750V mit Schutzhülle und brandhemmender Isolierung aus PVC, inklusive aller Zusatzleistungen für die Anschlüsse die mittels eigenen Klemmen und thermoeinziehbare Muffen realisiert werden müssen. Der Kabel muss bis innerhalb der Schächte gezogen werden, wo mindestens 2 m Reserve für jede Seite beibehalten werden müssen; / - die Lieferung und Verlegung (vertikal oder in dreiecksförmiger Anordnung) auf dem Boden des Grabens der Rohre, welche die technischen Eigenschaften und die Ausmaße, die in der Position 75.10.10.* angegeben sind, erfüllen müssen; / - die Lieferung und Verlegung, von eigenen Schellen oder ähnlichen Systemen in passendem Abstand zur Befestigung der Rohre miteinander vor der Hinterfüllung am Grabenboden und falls notwendig in der Mitte des Grabens, um zu verhindern, dass sie auftauchen und dass sich Hohlräume in der Verfüllung bilden, wobei die perfekte vertikale Lage der Leitung mit den erforderlichen Stärken der seitlichen und der oberen Überdeckung beibehalten wird; / - die Lieferung und Einbringung des Materials für das Hinterfüllen des Kabelgrabens mit Betonmörtel mit Zuschlag 0-8mm, Güteklasse C12/15, Konsistenzklasse S5, Expositionsklasse X0, eingefärbt mit Eisenoxyd in der Dosis 14 kg/m3 und mit geeigneten Expansions-Zusatzstoffen, für eine Druckfestigkeit von mindestens 15 N/mm2 nach 28 Tagen. Inbegriffen sind die Aufwendungen für jegliche Zementdosierung und –Art, für die Zusatzmittels, auch Frostschutz und jegliche Sieblinie der Zuschläge für die Einhaltung der angeforderten Merkmale. Die technischen Eigenschaften der Bestandteile des zu verwendenden Hinterfüllmörtels, dessen Konformität mit den einschlägigen Produktnormen und das endgültige Mörtelrezept (mix-design) werden auf jedem Fall vom Auftragnehmer aufgrund der örtlichen Gegebenheiten der Baustelle definiert und vorab der Bauleitung zur Prüfung und Freigabe vorgelegt. Das Einbringen des Betons muss, laut Regelzeichnungen, entweder bis auf die bestehende Quote der Straßenoberfläche (Verfüllung gesamt) oder bis zu einer niedrigen Quote (Verfüllung teilweise) erfolgen, auf jeden Fall unter der Berücksichtigung, dass alle Hohlräume zwischen und neben den Rohren perfekt ausgefüllt sind. Der Betonguss muss immer ordnungsgemäß mechanisch gerüttelt werden unter Verwendung eigener Rüttler (der eventuelle Gebrauch einer Stromerzeugungsanlage ist inbegriffen). Inbegriffen sind die Aufwendungen für die Entnahme der Proben des Betonmörtels und die Durchführung der Proben seitens autorisierten Labors, gemäß den Anweisungen der Bauleitung. / Weiters, je nach Verfüllungs- und Aushubart sind folgende weitere Aufwendungen inbegriffen: / - Kleingraben in Asphalt und teilweise Verfüllung: inbegriffen ist das Wiederherstellen des Straßenbelags mit Lieferung, Einbringen und Verdichten von bituminösem Belag für Verschleißschicht (Teppich) 1. Kategorie, Typ AC12, gemäß den geltenden technischen Normen für bituminöse Beläge der Autonomen Provinz Bozen, mit einem Bitumengehalt erhöht bis zu 6,5-7%. Vor der Verlegung des Straßenbelags müssen die Ränder des Grabens mittels eigener Maschine mit Stahlbürsten gereinigt werden um eventuelle Betonreste zu entfernen und es muss ein Haftgrund aus Emulsion mit modifiziertem Bitumen (elastomerisiert) aufgebracht werden in einer Menge dass dar Bitumenrückstand größer als 0,35 kg pro Laufmeter Graben ist. Das bituminöse Mischgut muss vollständig den oberen Teil des Aushubes ausfüllen und nach dessen Verdichtung muss die Oberkante perfekt planeben mit dem bestehendem Straßenbelag sein. Die Verdichtung muss mittels Schwergewichtsrad mit der gleichen Breite vom Aushub erfolgen, oder mittels geeigneter maschine damit auf jedem Fall nach Fertigstellung der Arbeit der Hohlraumgehalt im bituminösem Mischgut geringer als 5% ausfällt; / - Kleingraben im Schotter und teilweise Verfüllung: inbegriffen ist das Wiederherstellen der obersten Stabilisierungsschicht. / Bei gesamter Verfüllung mittels Betonguss, muss nach der Verdichtung die Oberkante perfekt planeben mit dem bestehendem Straßenbelag sein.	Tubazioni in minitrincea (metodo Trenching). / Esecuzione di scavo in carreggiata, rimozione dei materiali di risulta e posa della tubazione, sia in fasi successive che contemporaneamente, mediante idonee frese/scavacanali a disco montate su macchine operatrici, denominate Trencher, con dimensioni nominali secondo disegni tipo, in qualsiasi tipo di sottofondo. / La larghezza e gli ingombri della macchina utilizzata per l’esecuzione della minitrincea devono essere proporzionati agli spazi effettivamente disponibili lungo i percorsi stradali/ciclabili/pedonali e delle altre aree prescelte dal progetto, onde garantire: / - il mantenimento delle corsie di traffico e passaggio previste nel progetto medesimo e nel piano della sicurezza e coordinamento; / - l’esecuzione della minitrincea esattamente secondo lo sviluppo plano-altimetrico definito dal progetto, in particolare per quanto riguarda la distanza del disco da eventuali ostacoli laterali, quali paracarri, muri, recinzioni, alberi, ecc. / Nei prezzi unitari sono compresi i seguenti oneri: / - il taglio e la demolizione della pavimentazione bituminosa, in qualunque spessore, e del corpo stradale; / - l’esecuzione dello scavo, in terreno di qualsiasi natura e consistenza, secondo sezione tipo, compresi i trovanti di volume inferiore a 0,4m3 ed esclusa la sola roccia compatta; / - la pulizia della minitrincea, con la rimozione delle asperità e dei residui dello scavo; / - il carico ed il trasporto del materiale bituminoso e di scavo e, la perfetta pulizia dei bordi dello scavo e relative fasce laterali, a mano o con macchina spazzatrice; / - la fornitura e posa in opera, sul fondo dello scavo, di un cavetto segnalatore per infrastrutture dielettriche, con conduttori unipolari flessibili in rame di sezione N07V-K 1x1,5 mm2, tensione nominale Uo/U 450/750V con rivestimento protettivo ed isolamento in PVC non propagante l’incendio, comprensivo di tutti gli oneri accessori per i collegamenti che dovranno essere realizzati con appositi morsetti e manicotti termoretraibili. Il cavetto dovrà essere prolungato fino all’interno dei pozzetti dove sarà mantenuta una scorta di almeno 2,00 m per lato; / - la fornitura e posa (in verticale o a piramide) sul fondo dello scavo di tubi con caratteristiche tecniche e dimensionali alla voce 75.10.10; / - la fornitura e posa di apposite fascette o sistemi equivalenti, posti ad interasse adeguato, per tenere bloccati tra loro i cavidotti, prima del riempimento, sul fondo e al centro dello scavo, per evitare fenomeni di galleggiamento ed impedire la formazione di vuoti d’aria nel riempimento, garantendo per il fascio di tubi il previsto spessore di ricoprimento e rinfianco; / - la fornitura e posa di materiale di riempimento dello scavo costituito da malta cementizia realizzata con aggregati lapidei 0-8 mm, classe di resistenza C12/15, consistenza S5, classe di esposizione X0, colorata con ossido di ferro dosato a 14 kg/m3 ed addizionata con opportuni prodotti aeranti in modo da avere una resistenza a compressione, dopo 28 giorni, non inferiore a 15 N/mm2. Sono compresi gli oneri per ogni dosaggio e tipo di cemento, per l’utilizzo di additivi, anche antigelo, e qualsiasi granulometria degli inerti utilizzati, tali da consentire il rispetto dei requisiti richiesti. Le caratteristiche tecniche dei componenti la malta di riempimento da utilizzare, la loro conformità alle vigenti norme di prodotto e la ricetta definitiva della malta (mix-design), saranno comunque definite dall’Appaltatore in relazione alle specifiche condizioni ambientali del cantiere e sottoposte preventivamente ad esame ed autorizzazione della DL. La messa in opera della malta deve avvenire, secondo disegni tipo, fino alla preesistente quota del piano di rotolamento (riempimento totale), oppure fino ad una quota inferiore (riempimento parziale), assicurando in entrambi i casi il perfetto riempimento dello scavo e di tutte le cavità e degli interstizi tra i tubi. Il getto di malta deve essere vibrato meccanicamente, in modo adeguato, con l’impiego d’idoneo vibratore (è compreso anche l’eventuale gruppo elettrogeno). Compresi anche gli oneri per l’esecuzione dei prelievi della malta cementizia e l’effettuazione delle relative prove da parte di laboratorio autorizzato, secondo le indicazioni della DL. / Inoltre, a seconda della tipologia del riempimento e dello scavo sono compresi i seguenti ulteriori oneri: / - Nel caso di minitrincea su asfalto con riempimento parziale è compreso il ripristino della pavimentazione mediante fornitura e posa in opera di conglomerato bituminoso a caldo per tappeto di usura di 1a categoria, tipo AC12, secondo le vigenti Norme tecniche per le pavimentazioni bituminose della Provincia autonoma di Bolzano, con quantità di bitume aumentata fino al 6,5-7%. Prima della posa del conglomerato bituminoso, i bordi della trincea devono essere puliti mediante apposita macchina con spazzolatrice metallica, in modo da asportare gli eventuali residui di malta cementizia e deve essere applicata una mano d’attacco costituita da emulsione di bitume modificato (elastomerizzato) in quantità tale che il residuo bituminoso sia maggiore di 0,35 kg per ogni metro lineare di trincea. Il conglomerato bituminoso deve riempire completamente la parte superiore dello scavo (spessore di circa 9 ± 1 cm) e, dopo il costipamento, deve essere perfettamente complanare alla pavimentazione stradale esistente. La compattazione deve essere eseguita con una ruota metallica zavorrata, della stessa larghezza dello scavo, o con una qualsiasi altra macchina purché, a lavoro ultimato, la percentuale dei vuoti nel conglomerato bituminoso risulti inferiore al 5%; / - Nel caso di minitrincea su sterrato con riempimento parziale è compreso il ripristino dello strato superiore di chiusura (stabilizzato). / In caso di riempimento totale il getto di malta cementizia, dopo il costipamento, deve essere perfettamente complanare alla pavimentazione stradale esistente.
75.10.10.02.A	Nr. 1 Dreifaches-Kabelschutzrohr 3x50mm - in der Fahrbahn mit teilweiser Auffüllung. Vertikale Verlegung	Nr. 1 Tritubo Ø 3x50 mm- in carreggiata con riempimento parziale. Posa verticale	Nr. 1 Dreifaches-Kabelschutzrohr 3x50mm - PN8 mittels Trencher in der Fahrbahn mit teilweiser Auffüllung (bis - 9 cm). Schnitt 10x40 cm. Vertikale Verlegung	Nr. 1 Tritubo Ø 3x50 mm- PN 8 mediante Trencher in carreggiata con riempimento parziale (fino a - 9 cm). Sezione 10x40 cm. Posa verticale	m	m	34,00
75.10.10.02.B	Nr. 1 Dreifaches-Kabelschutzrohr 3x50mm- in der Fahrbahn mit gesamter Auffüllung. Vertikale Verlegung	Nr. 1 Tritubo Ø 3x50 mm- in carreggiata con riempimento totale. Posa verticale	Nr. 1 Dreifaches-Kabelschutzrohr 3x50mm- PN8 mittels Trencher in der Fahrbahn mit gesamter Auffüllung. Schnitt 10x40 cm. Vertikale Verlegung	Nr. 1 Tritubo Ø 3x50 mm- PN 8 mediante Trencher in carreggiata con riempimento totale. Sezione 10x40 cm. Posa verticale	m	m	27,00
75.10.10.02.C	Nr. 1 Dreifaches-Kabelschutzrohr 3x50mm- im Schotter mit teilweiser Auffüllung. Vertikale Verlegung	Nr. 1 Tritubo Ø 3x50 mm- su sterrato con riempimento parziale. Posa verticale	Nr. 1 Dreifaches-Kabelschutzrohr 3x50mm- PN8 mittels Trencher im Schotter mit teilweiser Auffüllung (bis - 5 cm). Schnitt 10x40 cm. Vertikale Verlegung	Nr. 1 Tritubo Ø 3x50 mm- PN 8 mediante Trencher su sterrato con riempimento parziale (fino – 5 cm). Sezione 10x40 cm. Posa verticale	m	m	25,50
75.10.10.02.D	Nr. 1 Dreifaches-Kabelschutzrohr 3x50mm- im Schotter mit gesamter Auffüllung. Vertikale Verlegung	Nr. 1 Tritubo Ø 3x50 mm- su sterrato con riempimento totale. Posa verticale	Nr. 1 Dreifaches-Kabelschutzrohr 3x50mm- PN8 mittels Trencher im Schotter mit gesamter Auffüllung. Schnitt 10x40 cm. Vertikale Verlegung	Nr. 1 Tritubo Ø 3x50 mm- PN 8 mediante Trencher su sterrato con riempimento totale. Sezione 10x40 cm. Posa verticale	m	m	25,50
75.10.10.02.E	Nr. 1 Dreifaches-Kabelschutzrohr 3x50mm- im Beton mit gesamter Auffüllung. Vertikale Verlegung	Nr. 1 Tritubo Ø 3x50 mm- in calcestruzzo con riempimento totale. Posa verticale	Nr. 1 Dreifaches-Kabelschutzrohr 3x50mm- PN8 mittels Trencher im Beton mit gesamter Auffüllung. Schnitt 10x40 cm. Vertikale Verlegung	Nr. 1 Tritubo Ø 3x50 mm- PN 8 mediante Trencher in calcestruzzo con riempimento totale. Sezione 10x40 cm. Posa verticale	m	m	59,00
75.10.10.02.F	Nr. 3 Einzel - Kabelschutzrohre Ø 50 mm- in der Fahrbahn mit teilweiser Auffüllung. Dreiecksförmige Anordnung	Nr. 3 Monotubi Ø 50 mm- in carreggiata con riempimento parziale. Posa a piramide	Nr. 3 Einzel - Kabelschutzrohre Ø 50 mm- PN 8 mittels Trencher in der Fahrbahn mit teilweiser Auffüllung (bis - 9 cm). Schnitt 12x40 cm. Dreiecksförmige Anordnung	Nr. 3 Monotubi Ø 50 mm- PN 8 mediante Trencher in carreggiata con riempimento parziale (fino a - 9 cm). Sezione 12x40 cm. Posa a piramide	m	m	37,00
75.10.10.02.G	Nr. 3 Einzel - Kabelschutzrohre Ø 50 mm- in der Fahrbahn mit gesamter Auffüllung. Dreiecksförmige Anordnung	Nr. 3 Monotubi Ø 50 mm- in carreggiata con riempimento totale. Posa a piramide	Nr. 3 Einzel - Kabelschutzrohre Ø 50 mm- PN 8 mittels Trencher in der Fahrbahn mit gesamter Auffüllung. Schnitt 12x40 cm. Dreiecksförmige Anordnung	Nr. 3 Monotubi Ø 50 mm- PN 8 mediante Trencher in carreggiata con riempimento totale. Sezione 12x40 cm. Posa a piramide	m	m	30,00
75.10.10.02.H	Nr. 3 Einzel - Kabelschutzrohre Ø 50 mm- im Schotter mit teilweiser Auffüllung. Dreiecksförmige Anordnung	Nr. 3 Monotubi Ø 50 mm- su sterrato con riempimento parziale. Posa a piramide	Nr. 3 Einzel - Kabelschutzrohre Ø 50 mm- PN 8 mittels Trencher im Schotter mit teilweiser Auffüllung (bis - 5 cm). Schnitt 12x40 cm. Dreiecksförmige Anordnung	Nr. 3 Monotubi Ø 50 mm- PN 8 mediante Trencher su sterrato con riempimento parziale (fino – 5 cm). Sezione 12x40 cm. Posa a piramide	m	m	28,00
75.10.10.02.I	Nr. 3 Einzel - Kabelschutzrohre Ø 50 mm- im Schotter mit gesamter Auffüllung. Dreiecksförmige Anordnung	Nr. 3 Monotubi Ø 50 mm- su sterrato con riempimento totale. Posa a piramide	Nr. 3 Einzel - Kabelschutzrohre Ø 50 mm- PN 8 mittels Trencher im Schotter mit gesamter Auffüllung. Schnitt 12x40 cm. Dreiecksförmige Anordnung	Nr. 3 Monotubi Ø 50 mm- PN 8 mediante Trencher su sterrato con riempimento totale. Sezione 12x40 cm. Posa a piramide	m	m	28,00
75.10.10.02.L	Nr. 3 Einzel - Kabelschutzrohre Ø 50 mm- im Beton mit gesamter Auffüllung. Dreiecksförmige Anordnung	Nr. 3 Monotubi Ø 50 mm- in calcestruzzo con riempimento totale. Posa a piramide	Nr. 3 Einzel - Kabelschutzrohre Ø 50 mm- PN 8 mittels Trencher im Beton mit gesamter Auffüllung. Schnitt 12x40 cm. Dreiecksförmige Anordnung	Nr. 3 Monotubi Ø 50 mm- PN 8 mediante Trencher in calcestruzzo con riempimento totale. Sezione 12x40 cm. Posa a piramide	m	m	65,00
75.10.10.03	Rohre in anderen Rohrunterbringungen	Tubazioni in altri alloggiamenti	Rohre in anderen Rohrunterbringungen / Liefern und Verlegen der Rohre in Kabelwannen, Schutzrohren oder anderen vorbereiteten Rohrunterbringungen; letztere werden gesondert vergütet. / In den Preisen sind inbegriffen: / - Die Lieferung und Verlegung in die Rohrunterbringung eines Signalisierungskabels in Kupfer für dielektrische Infrastrukturen, mit unipolare flexible Leiter aus Kupfer mit Querschnitt N07V-K 1x1,5mm2, Nennspannung Uo/U 450/750V mit Schutzhülle und brandhemmender Isolierung aus PVC, inklusive aller Zusatzleistungen für die Anschlüsse die mittels eigenen Klemmen und thermoeinziehbare Muffen realisiert werden müssen. Der Kabel muss bis innerhalb der Schächte gezogen werden, wo mindestens 2 m Reserve für jede Seite beibehalten werden müssen. / - Die Lieferung und Verlegung der Rohre in die Rohrunterbringung, welche die technischen Eigenschaften und die Ausmaße, die in der Position 75.10.10.* angegeben sind, erfüllen müssen; / - Die Lieferung und Verlegung von eigenen Schellen oder ähnlichen Systemen in passendem Abstand, um die Kabelleitungen im Gehäuse untereinander fest zu halten.	Tubazioni in altri alloggiamenti / Fornitura e posa dei tubi nelle canalette portacavi, tubi di protezione ed altri alloggiamenti predisposti; quest’ultimi, saranno compensati a parte. / Nei prezzi unitari sono compresi i seguenti oneri: / - La fornitura e posa in opera, all’interno dell’alloggiamento, di un cavetto segnalatore per infrastrutture dielettriche, con conduttori unipolari flessibili in rame di sezione N07V-K 1x1,5 mm2, tensione nominale Uo/U 450/750V con rivestimento protettivo ed isolamento in PVC non propagante l'incendio, comprensivo di tutti gli oneri accessori per i collegamenti che dovranno essere realizzati con appositi morsetti e manicotti termoretraibili. Il cavetto dovrà essere prolungato fino all’interno dei pozzetti dove sarà mantenuta una scorta di almeno 2,00 m per lato. / - La fornitura e posa all’interno dell’alloggiamento di tubi con caratteristiche tecniche e dimensionali indicate alla voce 75.10.10; / - La fornitura e posa di apposite fascette o sistemi equivalenti, posti ad interasse adeguato, per tenere bloccati tra loro i cavidotti nell’alloggiamento.
75.10.10.03.A	Nr. 1 Dreifaches-Kabelschutzrohr 3x50mm- in Kabelwanne	Nr. 1 Tritubo Ø 3x50 mm- in canaletta portacavi	Nr. 1 Dreifaches-Kabelschutzrohr 3x50mm- PN8, in Kabelwanne	Nr. 1 Tritubo Ø 3x50 mm- PN 8 in canaletta portacavi	m	m	7,15
75.10.10.03.B	Nr. 1 Dreifaches-Kabelschutzrohr 3x50mm- im Schutzohr	Nr. 1 Tritubo Ø 3x50 mm- in tubo di protezione	Nr. 1 Dreifaches-Kabelschutzrohr 3x50mm- PN8, im Schutzohr	Nr. 1 Tritubo Ø 3x50 mm- PN 8 in tubo di protezione	m	m	8,00
75.10.10.03.C	Nr. 3 Einzel - Kabelschutzrohre Ø 50 mm- in Kabelwanne	Nr. 3 Monotubi Ø 50 mm- in canaletta portacavi	Nr. 3 Einzel - Kabelschutzrohre Ø 50 mm- PN 8, in Kabelwanne	Nr. 3 Monotubi Ø 50 mm- PN 8 in canaletta portacavi	m	m	8,10
75.10.10.03.D	Nr. 3 Einzel - Kabelschutzrohre Ø 50 mm- im Schutzohr	Nr. 3 Monotubi Ø 50 mm- in tubo di protezione	Nr. 3 Einzel - Kabelschutzrohre Ø 50 mm- PN 8, im Schutzohr	Nr. 3 Monotubi Ø 50 mm- PN 8 in tubo di protezione	m	m	9,00
75.10.10.04	Kabelwanne aus verzinktem Stahl 75x200 mm	Canale portacavi in acciaio zincato 75x200 mm	Kabelwanne aus verzinktem Stahl 75x200 mm / Liefern und Einbauen von geschlossenen Kabelwannen aus verzinktem Stahl mit Abmessungen 200x75 mm, bescheinigt mit Gütesiegel IMQ erweitert auf die ganze Produktpalette und allen Zubehören, sowie Sicherheitsschutz IP 40. / Der Kanal ist mit Rippen auf der Unterseite sowie an den Rändern ausgestattet, welche zu einer höheren Steifigkeit bei Momentenbeanspruchung dienen, die Rippen ermöglichen auch einen geringeren Einsatz von Konsolen und dadurch eine geringere Installationszeit sowie Optimierung der Kosten. / Der gewölbte Rand des Kanals hat ebenfalls eine aussteifende Wirkung. / Im Preis inbegriffen sind die Abdeckung, die Konsolen sowie alle nötigen Befestigungsmittel (Dübel, Schrauben, Laschen usw.), welche für die fachgerechte Befestigung entsprechend den Projektdetails und den Anweisungen der Bauleitung notwendig sind.	Canale portacavi in acciaio zincato 75x200 mm / Fornitura e posa in opera di canale portacavi chiuso in acciaio zincato con dimensioni pari a 200x75 mm, attestato dal marchio IMQ esteso a tutta la gamma e a tutte le finiture, e di protezione IP 40. / Il canale presenta delle nervature sul fondo e sui fianchi che conferiscono rispettivamente una maggiore rigidità alla flessione lineare, inoltre tali nervature consentono l’utilizzo di un numero inferiore di mensole con conseguente riduzione dei tempi d’installazione e un’ottimizzazione dei costi. / La ribordatura del canale irrigidisce il profilo. / Nei prezzi unitari sono compresi il coperchio, le mensole e tutti i sistemi di fissaggio (tasselli, viti, fascette, ecc.) necessari per la posa in opera a regola d’arte secondo i dettagli di progetto e le indicazioni della DL.	m	m	29,70
75.10.36	POLYPROPYLEN-VOLLWANDROHRE	TUBI IN POLIPROPILENE AD UNO STRATO	POLYPROPYLEN-VOLLWANDROHRE	TUBI IN POLIPROPILENE AD UNO STRATO
75.10.36.01	Polypropylen-Vollwandrohre SN8	Tubo in polipropilene ad uno strato SN8	Polypropylen-Vollwandrohre / Lieferung und Verlegen von Hochlast-Vollwand-Rohr mit Steckmuffe und Sicherheitsdichtring, hochabriebfest, ohne Zusatz von Füllstoffen, ungeschäumt. / Rohrleitung mit Hersteller-, Durchmesser- und Rohstoffangabe signiert.	Tubo in polipropilene ad uno strato / Fornitura e posa di tubo a monostrato per fognatura, per alto carico, con muffola e anello di tenuta, serie SN8, elevata resistenza all'abrasione, senza aggiunta di sostanze di riempimento, non schiumato. / Tubatura marcata con nome del produttore, diametro e dati delle materie prime.
75.10.36.01.A	DN 110	DN 110	DN 110	DN 110	m	m	27,40
75.10.36.01.B	DN 160	DN 160	DN 160	DN 160	m	m	36,31
75.10.36.01.C	DN 200	DN 200	DN 200	DN 200	m	m	49,98
75.10.36.01.D	DN 250	DN 250	DN 250	DN 250	m	m	66,90
75.10.36.01.E	DN 315	DN 315	DN 315	DN 315	m	m	95,27
75.10.36.01.F	DN 400	DN 400	DN 400	DN 400	m	m	151,40
75.10.36.01.G	DN 500	DN 500	DN 500	DN 500	m	m	222,84
75.10.36.03	Bogen 15° für Polypropylen-Vollwandrohre	Curva a 15° per tubo in polipropilene ad uno strato	Bogen 15° für Polypropylen-Vollwandrohre	Curva a 15° per tubo in polipropilene ad uno strato
75.10.36.03.A	DN 110	DN 110	DN 110	DN 110	Nr	nr	28,45
75.10.36.03.B	DN 160	DN 160	DN 160	DN 160	Nr	nr	44,23
75.10.36.03.C	DN 200	DN 200	DN 200	DN 200	Nr	nr	61,01
75.10.36.03.D	DN 250	DN 250	DN 250	DN 250	Nr	nr	142,78
75.10.36.03.E	DN 315	DN 315	DN 315	DN 315	Nr	nr	204,42
75.10.36.03.F	DN 400	DN 400	DN 400	DN 400	Nr	nr	489,47
75.10.36.03.G	DN 500	DN 500	DN 500	DN 500	Nr	nr	875,64
75.10.36.04	Bogen 30° für Polypropylen-Vollwandrohre	Curva a 30° per tubo in polipropilene ad uno strato	Bogen 30° für Polypropylen-Vollwandrohre	Curva a 30° per tubo in polipropilene ad uno strato
75.10.36.04.A	DN 110	DN 110	DN 110	DN 110	Nr	nr	29,12
75.10.36.04.B	DN 160	DN 160	DN 160	DN 160	Nr	nr	46,69
75.10.36.04.C	DN 200	DN 200	DN 200	DN 200	Nr	nr	64,14
75.10.36.04.D	DN 250	DN 250	DN 250	DN 250	Nr	nr	148,60
75.10.36.04.E	DN 315	DN 315	DN 315	DN 315	Nr	nr	212,59
75.10.36.04.F	DN 400	DN 400	DN 400	DN 400	Nr	nr	511,50
75.10.36.04.G	DN 500	DN 500	DN 500	DN 500	Nr	nr	919,94
75.10.36.05	Bogen 45° für Polypropylen-Vollwandrohre	Curva a 45° per tubo in polipropilene ad uno strato	Bogen 45° für Polypropylen-Vollwandrohre	Curva a 45° per tubo in polipropilene ad uno strato
75.10.36.05.A	DN 110	DN 110	DN 110	DN 110	Nr	nr	29,68
75.10.36.05.B	DN 160	DN 160	DN 160	DN 160	Nr	nr	49,37
75.10.36.05.C	DN 200	DN 200	DN 200	DN 200	Nr	nr	66,94
75.10.36.05.D	DN 250	DN 250	DN 250	DN 250	Nr	nr	156,76
75.10.36.05.E	DN 315	DN 315	DN 315	DN 315	Nr	nr	225,45
75.10.36.05.F	DN 400	DN 400	DN 400	DN 400	Nr	nr	675,62
75.10.36.05.G	DN 500	DN 500	DN 500	DN 500	Nr	nr	1.427,16
75.10.36.06	Bogen 90° für Polypropylen-Vollwandrohre	Curva a 90° per tubo in polipropilene ad uno strato	Bogen 90° für Polypropylen-Vollwandrohre	Curva a 90° per tubo in polipropilene ad uno strato
75.10.36.06.A	DN 110	DN 110	DN 110	DN 110	Nr	nr	31,70
75.10.36.06.B	DN 160	DN 160	DN 160	DN 160	Nr	nr	55,52
75.10.36.06.C	DN 200	DN 200	DN 200	DN 200	Nr	nr	78,68
75.10.36.06.D	DN 250	DN 250	DN 250	DN 250	Nr	nr	169,52
75.10.36.06.E	DN 315	DN 315	DN 315	DN 315	Nr	nr	242,90
75.10.36.06.F	DN 400	DN 400	DN 400	DN 400	Nr	nr	931,58
75.10.36.06.G	DN 500	DN 500	DN 500	DN 500	Nr	nr	1.650,45
75.10.36.10	Polypropylen-Vollwandkanalabzweiger 45°	Diramazione 45° in polipropilene ad uno strato	Polypropylen-Vollwandkanalabzweiger 45°	Diramazione 45° in polipropilene ad uno strato
75.10.36.10.A	DN 110/110	DN 110/110	DN 110/110	DN 110/110	Nr	nr	39,04
75.10.36.10.B	DN 160/110	DN 160/110	DN 160/110	DN 160/110	Nr	nr	65,89
75.10.36.10.C	DN 160/160	DN 160/160	DN 160/160	DN 160/160	Nr	nr	76,30
75.10.36.10.D	DN 200/160	DN 200/160	DN 200/160	DN 200/160	Nr	nr	113,88
75.10.36.10.E	DN 200/200	DN 200/200	DN 200/200	DN 200/200	Nr	nr	127,87
75.10.36.10.F	DN 250/160	DN 250/160	DN 250/160	DN 250/160	Nr	nr	181,78
75.10.36.10.G	DN 250/200	DN 250/200	DN 250/200	DN 250/200	Nr	nr	208,86
75.10.36.10.H	DN 250/250	DN 250/250	DN 250/250	DN 250/250	Nr	nr	410,78
75.10.36.10.I	DN 315/160	DN 315/160	DN 315/160	DN 315/160	Nr	nr	239,28
75.10.36.10.J	DN 315/200	DN 315/200	DN 315/200	DN 315/200	Nr	nr	270,61
75.10.36.10.K	DN 315/250	DN 315/250	DN 315/250	DN 315/250	Nr	nr	464,59
75.10.36.10.L	DN 315/315	DN 315/315	DN 315/315	DN 315/315	Nr	nr	616,17
75.10.36.10.M	DN 400/160	DDN 400/160	DN 400/160	DN 400/160	Nr	nr	580,60
75.10.36.10.N	DN 400/200	DN 400/200	DN 400/200	DN 400/200	Nr	nr	597,49
75.10.36.10.O	DN 400/250	DN 400/250	DN 400/250	DN 400/250	Nr	nr	726,70
75.10.36.10.P	DN 400/315	DN 400/315	DN 400/315	DN 400/315	Nr	nr	841,37
75.10.36.10.Q	DN 400/400	DN 400/400	DN 400/400	DN 400/400	Nr	nr	1.214,79
75.10.36.10.R	DN 500/160	DN 500/160	DN 500/160	DN 500/160	Nr	nr	1.051,91
75.10.36.10.S	DN 500/200	DN 500/200	DN 500/200	DN 500/200	Nr	nr	1.138,05
75.10.36.10.T	DN 500/250	DN 500/250	DN 500/250	DN 500/250	Nr	nr	1.217,14
75.10.36.10.U	DN 500/315	DN 500/315	DN 500/315	DN 500/315	Nr	nr	1.307,87
75.10.36.10.V	DN 500/400	DN 500/400	DN 500/400	DN 500/400	Nr	nr	1.617,30
75.10.36.10.W	DN 500/500	DN 500/500	DN 500/500	DN 500/500	Nr	nr	1.873,04
75.10.36.15	Polypropylen-Vollwandkanalabzweiger 90°	Diramazione 90° in polipropilene ad uno strato	Polypropylen-Vollwandkanalabzweiger 90°	Diramazione 90° in polipropilene ad uno strato
75.10.36.15.A	DN 160/110	DN 160/110	DN 160/110	DN 160/110	Nr	nr	266,25
75.10.36.15.B	DN 160/160	DN 160/160	DN 160/160	DN 160/160	Nr	nr	300,04
75.10.36.15.C	DN 200/160	DN 200/160	DN 200/160	DN 200/160	Nr	nr	316,82
75.10.36.15.D	DN 200/200	DN 200/200	DN 200/200	DN 200/200	Nr	nr	372,30
75.10.36.15.E	DN 250/160	DN 250/160	DN 250/160	DN 250/160	Nr	nr	397,02
75.10.36.15.F	DN 250/200	DN 250/200	DN 250/200	DN 250/200	Nr	nr	413,80
75.10.36.15.G	DN 250/250	DN 250/250	DN 250/250	DN 250/250	Nr	nr	465,49
75.10.36.15.H	DN 315/160	DN 315/160	DN 315/160	DN 315/160	Nr	nr	446,91
75.10.36.15.I	DN 315/200	DN 315/200	DN 315/200	DN 315/200	Nr	nr	479,46
75.10.36.15.J	DN 315/250	DN 315/250	DN 315/250	DN 315/250	Nr	nr	546,03
75.10.36.15.K	DN 315/315	DN 315/315	DN 315/315	DN 315/315	Nr	nr	650,74
75.10.36.15.L	DN 400/160	DDN 400/160	DN 400/160	DN 400/160	Nr	nr	623,78
75.10.36.15.M	DN 400/200	DN 400/200	DN 400/200	DN 400/200	Nr	nr	586,53
75.10.36.15.N	DN 400/250	DN 400/250	DN 400/250	DN 400/250	Nr	nr	712,27
75.10.36.15.O	DN 400/315	DN 400/315	DN 400/315	DN 400/315	Nr	nr	733,08
75.10.36.15.P	DN 400/400	DN 400/400	DN 400/400	DN 400/400	Nr	nr	835,55
75.10.36.15.Q	DN 500/160	DN 500/160	DN 500/160	DN 500/160	Nr	nr	1.166,02
75.10.36.15.R	DN 500/200	DN 500/200	DN 500/200	DN 500/200	Nr	nr	1.261,33
75.10.36.15.S	DN 500/250	DN 500/250	DN 500/250	DN 500/250	Nr	nr	1.400,94
75.10.36.15.T	DN 500/315	DN 500/315	DN 500/315	DN 500/315	Nr	nr	1.447,48
75.10.36.15.U	DN 500/400	DN 500/400	DN 500/400	DN 500/400	Nr	nr	1.617,30
75.10.36.15.V	DN 500/500	DN 500/500	DN 500/500	DN 500/500	Nr	nr	1.873,04
75.10.70	VERLEGUNG VON KUNSTSTOFFROHREN	POSA DI TUBI IN PLASTICA	VERLEGUNG VON KUNSTSTOFFROHREN	POSA DI TUBI IN PLASTICA
75.10.70.04	Verlegen von PVC-Rohren (Lieferung ausgenommen)	Posa di tubi in PVC (esclusa la fornitura)	Verlegen von bauseits oder von Versorgungsunternehmen, wie z.B. TELECOM, ENEL usw. zur Verfügung gestellten PVC-Rohren mit Glockenmuffe und elastischem Dichtungsring. / Im EP ist die Lieferung und Herstellung der Rohrbettung und der Rohrummantelung in REC-Sand, Körnung 0/8 mm in parallelen symmetrischen Lagen hergestellt und von Hand oder mit leichtem, mechanischem Verdichtungsgerät verdichtet, inbegriffen. / Für andere Lagerarten werden die Aufpreise laut Unterkategorie 75.90 angewandt. / Mit "fco Bozen" ist das Depot des Lieferanten in Bozen definiert. / Mit "fco Baustelle" ist das Depot des AG, innerhalb einer Entfernung von 5 km vom Verwendungsort definiert.	Posa in opera di tubi in PVC con giunti a bicchiere ed anelli elastici di giunzione, messi a disposizione dal committente o da enti come TELECOM, ENEL, ecc. / Il prezzo unitario comprende la fornitura e l'esecuzione del letto e del rivestimento dei tubi con sabbia riciclata, di pezzatura 0/8 mm, eseguito a strati paralleli simmetrici, costipati a mano o con mezzi di costipamento meccanici leggeri. / Per letti e rivestimenti diversi si applicano i sovrapprezzi della sottocategoria 75.90. / Per "fco Bolzano" è inteso il deposito del fornitore a Bolzano. / Per "fco cantiere" è inteso il deposito del committente entro un raggio di 5 km dal luogo di impiego.
75.10.70.04.E	DN mm 110, fco Auftraggeber	DN mm 110, fco committente	DN mm 110, fco Auftraggeber	DN mm 110, fco committente	m	m	6,25
75.10.70.04.F	DN mm 110, fco Baustelle	DN mm 110, fco cantiere	DN mm 110, fco Baustelle	DN mm 110, fco cantiere	m	m	6,36
75.10.70.04.G	DN mm 125, fco Auftraggeber	DN mm 125, fco committente	DN mm 125, fco Auftraggeber	DN mm 125, fco committente	m	m	6,72
75.10.70.04.H	DN mm 125, fco Baustelle	DN mm 125, fco cantiere	DN mm 125, fco Baustelle	DN mm 125, fco cantiere	m	m	6,43
75.10.70.04.I	DN mm 150, fco Auftraggeber	DN mm 150, fco committente	DN mm 150, fco Auftraggeber	DN mm 150, fco committente	m	m	8,51
75.10.70.04.K	DN mm 150, fco Baustelle	DN mm 150, fco cantiere	DN mm 150, fco Baustelle	DN mm 150, fco cantiere	m	m	8,13
75.20	BETONROHRE	TUBI DI CEMENTO	BETONROHRE / Die Unterkategorie 75.20. enthält folgende Hauptpositionen: / 75.20.01.00 Unbewehrte Betonrohre / 75.20.02.00 Zentrifugierte Stahlbetonrohre / 75.20.03.00 Vorgespannte Stahlbetonrohre / 75.20.90.00 Aufpreise / Die Wahl des Zementtyps und der Zementgehalt, die Sieblinie der Zuschlagsstoffe, Produktionssystem (vibrorütteln, zentrifugieren, usw.), die Dimensionierung der Wandstärken, die Auswahl der Verbindungsart müssen ein wasserdichtes und statisch widerstandsfähiges Produkt garantieren. / Rohre, die Unregelmäßigkeiten in der Sieblinie, Risse, beschädigte Verbindungen, Löcher, usw. aufweisen, werden ohne weitere Untersuchungen abgelehnt. / Wenn in einer Position keine Druckklasse oder kein Nenndruck angegeben ist, müssen die Rohre für einen Betriebsdruck von 0,50 bar geeignet sein. / Die Dichtheitsprobe wird nach geltenden Gesetz durchgeführt. / Die Bruchfestigkeit mit der entsprechenden Scheiteldruckkraft wird für jede Klasse nach UNI 7517 und DIN 4035 durchgeführt, wenn in einer Position nicht anders verlangt. / Bei Rohren mit Glockenmuffe muß die Rohrverbindung mittels elastischem Dichtungsring hergestellt werden. / Im Einheitspreis von Rohren ohne elastischem Dichtungsring ist auch die Versiegelung der Rohrverbindungen inbegriffen, die bei Rohren mit Stufenfalz mittels Zementmörtel R425 zu 500 kg ausgeführt werden muß. / Unter "kreisförmig" ist bei den Positionen die Innenfläche gemeint. Es wird nicht zwischen Rohren mit kreisförmiger oder trapezförmiger Basis unterschieden. / Bei Rohren mit trapezförmiger Auflagerbasis ist im Einheitspreis auch die Erschwernis durch ein Betonfundament aus Beton C 12/15 in der Stärke und Breite laut Typenzeichnung mit inbegriffen, welches aber separat mit den Positionen 75.90 vergütet wird. / Im Einheitspreis ist mit inbegriffen das Lagerbett und die Ummantelung laut Typenzeichnung mit einem Sand-Kies-Gemisch, Körnung 0,20 - 20,0 mm, korngrößenmäßig abgestuft und von Hand oder mit geeignetem, leichtem Verdichtungsgerät verdichtet. / Evtl. Sohlschalen werden separat vergütet. / Die angegebenen Maße sind die Innenmaße.	TUBI DI CEMENTO / La sottocategoria 75.20. comprende le seguenti voci principali: / 75.20.01.00 Tubi di cemento non armato / 75.20.02.00 Tubi centrifugati di cemento armato / 75.20.03.00 Tubi di cemento armato precompresso / 75.20.90.00 Sovrapprezzi / Il tipo ed il dosaggio di cemento, la granulometria degli inerti, il sistema di produzione (vibrocompressione, centrifugatura, ecc.), il dimensionamento degli spessori, la scelta del tipo di giunzione devono garantire un prodotto stagno e staticamente resistente. / Verranno respinti, senza ulteriori accertamenti, tubi che presentano irregolarità nella granulometria, screpolature, giunti lesionati, fori, ecc.. / Se nella singola voce non è specificata una classe od una pressione nominale, i tubi si intendono usati per pressioni nominali di 0,50 bar. / La prova di impermeabilità verrà eseguita secondo normativa vigente. / La resistenza alla rottura con carico al vertice, se nella voce non è richiesta diversamente, sarà per ogni classe quella minima richiesta dalla UNI 7517 e DIN 4035. / Nei tubi con giunto a bicchiere le giunzioni devono essere realizzate con anello elastico di tenuta. / Per tubi previsti senza anelli elastici di tenuta nel prezzo unitario è compresa anche la sigillatura dei giunti, che deve essere eseguita con malta cementizia R425 a 500 kg per i tubi con giunzione ad incastro. / Con "circolare" è intesa, nelle voci, la sezione interna. Non si fà differenza per tubi senza o con base piana. / Per i tubi con base piana è compreso l'onere per l'esecuzione di un basamento con calcestruzzo C 12/15 di spessore e larghezza come da disegno tipo, che verrà compensato con le voci 75.90. / Nel prezzo unitario sono compresi il letto ed il rivestimento secondo disegno tipo in sabbia-ghiaia, di pezzatura 0,20 - 20 mm granulometricamente assortita, costipati a mano o con adeguati mezzi leggeri. / Eventuali fondelli verranno pagati separatamente. / Le misure indicate sono quelle interne.
75.20.01	UNBEWEHRTE BETONROHRE	TUBI DI CEMENTO NON ARMATO	UNBEWEHRTE BETONROHRE / Unbewehrte Betonrohre für Wasserleitungen, Kanalisationen und für das nachträgliche Einziehen von Kabeln. Eine evtl. Transportbewehrung wird nicht als Bewehrung betrachtet. / Die Rohre können in jeder beliebigen standardisierten Form verlangt werden (kreisrund, Eiprofil, usw.) mit jedem beliebigem Innendurchmesser und mit jeder beliebigen Standardlänge. Die von der BL verlangten Rohrverbindungen können von jedem standardisierten Typ sein (Glockenmuffe, Stufenfalz, usw.).	TUBI DI CEMENTO NON ARMATO / Tubi di cemento non armato (calcestruzzo) per acquedotti, canalizzazioni e per la successiva posa di cavi. Un'eventuale armatura per il trasporto non viene riconosciuta come armatura. / I tubi possono essere di qualsiasi forma standard richiesta (circolari, ovoidali, ecc.), di qualsiasi dimensione interna e di qualsiasi lunghezza standard. Le giunzioni richieste dalla DL possono essere di qualsiasi tipo standard (a bicchiere, ad incastro ecc.).
75.20.01.01	Kreisrundes Betonrohr mit Stufenfalz	Tubo circolare di cs. con giunto ad incastro	Kreisrundes Betonrohr mit Stufenfalz	Tubo circolare di cs. con giunto ad incastro
75.20.01.01.A	DN cm 10	DN cm 10	DN cm 10	DN cm 10	m	m	14,76
75.20.01.01.B	DN cm 15	DN cm 15	DN cm 15	DN cm 15	m	m	15,56
75.20.01.01.C	DN cm 20	DN cm 20	DN cm 20	DN cm 20	m	m	17,83
75.20.01.01.D	DN cm 25	DN cm 25	DN cm 25	DN cm 25	m	m	18,44
75.20.01.01.E	DN cm 30	DN cm 30	DN cm 30	DN cm 30	m	m	28,72
75.20.01.01.F	DN cm 40	DN cm 40	DN cm 40	DN cm 40	m	m	35,52
75.20.01.01.G	DN cm 50	DN cm 50	DN cm 50	DN cm 50	m	m	40,72
75.20.01.01.H	DN cm 60	DN cm 60	DN cm 60	DN cm 60	m	m	53,58
75.20.01.01.K	DN cm 80	DN cm 80	DN cm 80	DN cm 80	m	m	74,08
75.20.01.01.M	DN cm 100	DN cm 100	DN cm 100	DN cm 100	m	m	110,66
75.20.01.04	Kreisrundes Betonrohr, vibroverdichtet, Glockenmuffe	Tubo circolare vibrocompresso di cs., giunto a bicchiere	Kreisrundes Betonrohr, vibroverdichtet, Glockenmuffe	Tubo circolare vibrocompresso di cs., giunto a bicchiere
75.20.01.04.A	DN cm 30	DN cm 30	DN cm 30	DN cm 30	m	m	35,82
75.20.01.04.B	DN cm 40	DN cm 40	DN cm 40	DN cm 40	m	m	44,70
75.20.01.04.C	DN cm 50	DN cm 50	DN cm 50	DN cm 50	m	m	55,72
75.20.01.04.D	DN cm 60	DN cm 60	DN cm 60	DN cm 60	m	m	71,64
75.20.01.04.E	DN cm 80	DN cm 80	DN cm 80	DN cm 80	m	m	107,64
75.20.01.04.F	DN cm 100	DN cm 100	DN cm 100	DN cm 100	m	m	154,90
75.20.01.05	Kreisrundes Betonrohr, zentrifugiert, Glockenmuffe	Tubo circolare centrifugato di cs., giunto a bicchiere	Kreisrundes Betonrohr, zentrifugiert, Glockenmuffe	Tubo circolare centrifugato di cs., giunto a bicchiere
75.20.01.05.A	DN cm 30	DN cm 30	DN cm 30	DN cm 30	m	m	41,64
75.20.01.05.B	DN cm 40	DN cm 40	DN cm 40	DN cm 40	m	m	49,28
75.20.01.05.C	DN cm 50	DN cm 50	DN cm 50	DN cm 50	m	m	61,83
75.20.01.05.D	DN cm 60	DN cm 60	DN cm 60	DN cm 60	m	m	81,44
75.20.01.05.F	DN cm 80	DN cm 80	DN cm 80	DN cm 80	m	m	114,98
75.20.01.05.H	DN cm 100	DN cm 100	DN cm 100	DN cm 100	m	m	169,64
75.20.01.05.K	DN cm 120	DN cm 120	DN cm 120	DN cm 120	m	m	189,80
75.20.01.05.L	DN cm 130	DN cm 130	DN cm 130	DN cm 130	m	m	256,45
75.20.01.10	Kreisrundes Betonrohr DIN 4032, zentrifugiert, Glockenmuffe	Tubo circolare centrifugato di cs. DIN 4032, giunto a bicchiere	Kreisrundes Betonrohr DIN 4032, zentrifugiert, Glockenmuffe	Tubo circolare centrifugato di cs. DIN 4032, giunto a bicchiere
75.20.01.10.A	DN cm 30	DN cm 30	DN cm 30	DN cm 30	m	m	43,79
75.20.01.10.B	DN cm 40	DN cm 40	DN cm 40	DN cm 40	m	m	56,94
75.20.01.10.C	DN cm 50	DN cm 50	DN cm 50	DN cm 50	m	m	72,86
75.20.01.10.D	DN cm 60	DN cm 60	DN cm 60	DN cm 60	m	m	96,13
75.20.01.10.E	DN cm 70	DN cm 70	DN cm 70	DN cm 70	m	m	118,51
75.20.01.10.F	DN cm 80	DN cm 80	DN cm 80	DN cm 80	m	m	139,17
75.20.01.10.G	DN cm 90	DN cm 90	DN cm 90	DN cm 90	m	m	164,70
75.20.01.10.H	DN cm 100	DN cm 100	DN cm 100	DN cm 100	m	m	208,23
75.20.01.10.I	DN cm 110	DN cm 110	DN cm 110	DN cm 110	m	m	247,71
75.20.01.10.K	DN cm 120	DN cm 120	DN cm 120	DN cm 120	m	m	276,82
75.20.01.10.L	DN cm 130	DN cm 130	DN cm 130	DN cm 130	m	m	323,82
75.20.01.25	Eiprofil-Rohr, Glockenmuffe	Tubo ovoidale, giunto a bicchiere	Eiprofil-Rohr, Glockenmuffe	Tubo ovoidale, giunto a bicchiere
75.20.01.25.A	Durchmesser cm 50/75	diametro cm 50/75	Durchmesser cm 50/75	diametro cm 50/75	m	m	80,22
75.20.01.25.B	Durchmesser cm 60/90	diametro cm 60/90	Durchmesser cm 60/90	diametro cm 60/90	m	m	116,21
75.20.01.25.C	Durchmesser cm 70/105	diametro cm 70/105	Durchmesser cm 70/105	diametro cm 70/105	m	m	147,38
75.20.01.25.D	Durchmesser cm 80/120	diametro cm 80/120	Durchmesser cm 80/120	diametro cm 80/120	m	m	175,95
75.20.01.25.E	Durchmesser cm 90/135	diametro cm 90/135	Durchmesser cm 90/135	diametro cm 90/135	m	m	180,50
75.20.01.25.F	Durchmesser cm 100/150	diametro cm 100/150	Durchmesser cm 100/150	diametro cm 100/150	m	m	203,33
75.20.01.25.G	Durchmesser cm 120/180	diametro cm 120/180	Durchmesser cm 120/180	diametro cm 120/180	m	m	233,05
75.20.01.27	Trapezförmige Böschungsrinne aus Beton, vibroverdichtet	Canaletta trapezoidale per scarpate, in calcestruzzo vibrocompresso	Trapezförmige Böschungsrinne aus Beton, vibroverdichtet, mit den Abmessungen der Elemente; Länge x Breite x Höhe: 50x50x20 cm, inbegriffen das Einmündungsstück aus vibroverdichtetem, bewehrten Beton mit den Abmessungen; / Länge x Breite x Höhe: 55x100/40x20 cm	Canaletta trapezoidale per scarpate, in calcestruzzo vibrocompresso in elementi con le dimensioni; lunghezza x larghezza x altezza: 50x50x20 cm, compreso l’imbocco in calcestruzzo armato vibrato delle dimensioni: / lunghezza x larghezza x altezza: 55x100/40x20 cm	m	m	24,85
75.20.02	ZENTRIFUGIERTE STAHLBETONROHRE	TUBI CENTRIFUGATI DI CEMENTO ARMATO	ZENTRIFUGIERTE STAHLBETONROHRE / Zentrifugierte Stahlbetonrohre für Wasserleitungen, Kanalisationen und für das nachträgliche Einziehen von Kabeln. / Die Rohre können in jedwelcher standardisierten Form verlangt werden, mit beliebigem Innendurchmesser und mit beliebiger Standardlänge. / Die Rohrverbindungen müssen mittels elastischem Dichtungsring hergestellt werden.	TUBI CENTRIFUGATI DI CEMENTO ARMATO / Tubi centrifugati di cemento armato per acquedotti, canalizzazioni, e per il successivo inserimento di cavi. / I tubi possono essere di qualsiasi forma standard richiesta, di qualsiasi dimensione interna e di qualsiasi lunghezza standard. / Le giunzioni devono essere realizzate con anello di tenuta. / Tutte le forniture sono comprese nel prezzo unitario.
75.20.02.05	Kreisrundes, zentrifugiertes Stahlbetonrohr	Tubo circolare centrifugato di cemento armato	Kreisrundes, zentrifugiertes Stahlbetonrohr	Tubo circolare centrifugato di cemento armato
75.20.02.05.A	Durchmesser cm 30	diametro cm 30	Durchmesser cm 30	diametro cm 30	m	m	54,79
75.20.02.05.B	Durchmesser cm 40	diametro cm 40	Durchmesser cm 40	diametro cm 40	m	m	63,08
75.20.02.05.C	Durchmesser cm 50	diametro cm 50	Durchmesser cm 50	diametro cm 50	m	m	74,70
75.20.02.05.D	Durchmesser cm 60	diametro cm 60	Durchmesser cm 60	diametro cm 60	m	m	95,52
75.20.02.05.E	Durchmesser cm 70	diametro cm 70	Durchmesser cm 70	diametro cm 70	m	m	115,61
75.20.02.05.F	Durchmesser cm 80	diametro cm 80	Durchmesser cm 80	diametro cm 80	m	m	135,94
75.20.02.05.G	Durchmesser cm 90	diametro cm 90	Durchmesser cm 90	diametro cm 90	m	m	166,50
75.20.02.05.H	Durchmesser cm 100	diametro cm 100	Durchmesser cm 100	diametro cm 100	m	m	192,48
75.20.02.05.K	Durchmesser cm 120	diametro cm 120	Durchmesser cm 120	diametro cm 120	m	m	253,30
75.20.90	AUFPREISE	SOVRAPPREZZI	AUFPREISE	SOVRAPPREZZI
75.20.90.01	Aufpreis für sulfatbeständige Rohre	Sovrapprezzi per tubi resistenti ai solfati	Aufpreis für die Verwendung von Spezialzement mit "höchster" Sulfatbeständigkeit "altissima" (Spezial-Portlandzement, puzzolanischer Zement, Hochofenzement).	Sovrapprezzi per tubi confezionati con cemento speciale ad "altissima" resistenza contro i solfati (Cemento Portland speciale, cemento pozzolanico, cemento d'altoforno).
75.20.90.01.A	Durchmesser bis cm 30	diametro fino a cm 30	Durchmesser bis cm 30	diametro fino a cm 30	m	m	2,94
75.20.90.01.B	Durchmesser cm 31 - 40	diametro cm 31 - 40	Durchmesser cm 31 - 40	diametro cm 31 - 40	m	m	3,56
75.20.90.01.C	Durchmesser cm 41 - 50	diametro cm 41 - 50	Durchmesser cm 41 - 50	diametro cm 41 - 50	m	m	4,40
75.20.90.01.D	Durchmesser cm 51 - 60	diametro cm 51 - 60	Durchmesser cm 51 - 60	diametro cm 51 - 60	m	m	5,00
75.20.90.01.E	Durchmesser cm 61 - 70	diametro cm 61 - 70	Durchmesser cm 61 - 70	diametro cm 61 - 70	m	m	5,53
75.20.90.01.F	Durchmesser cm 71 - 80	diametro cm 71 - 80	Durchmesser cm 71 - 80	diametro cm 71 - 80	m	m	6,57
75.20.90.01.G	Durchmesser cm 81 - 90	diametro cm 81 - 90	Durchmesser cm 81 - 90	diametro cm 81 - 90	m	m	7,47
75.20.90.01.H	Durchmesser cm 91 - 100	diametro cm 91 - 100	Durchmesser cm 91 - 100	diametro cm 91 - 100	m	m	9,98
75.20.90.01.I	Durchmesser cm 101 - 120	diametro cm 101 - 120	Durchmesser cm 101 - 120	diametro cm 101 - 120	m	m	12,56
75.20.90.01.K	Durchmesser cm 121 - 150	diametro cm 121 - 150	Durchmesser cm 121 - 150	diametro cm 121 - 150	m	m	18,31
75.20.90.01.L	Durchmesser cm 151 - 200	diametro cm 151 - 200	Durchmesser cm 151 - 200	diametro cm 151 - 200	m	m	21,87
75.22	STEINZEUGROHRE	TUBI DI GRES CERAMICO	STEINZEUGROHRE / Die Unterkategorie 75.22 enthält folgende Hauptpositionen: / 75.22.01.00 Steinzeugrohre / 75.22.10.00 Steinzeugsohlschalen / Steinzeugrohre und -sohlschalen für Kanalisation, perfekt wasserdicht, innen und außen verglast. / Die Rohrverbindungen müssen mit Glockenmuffe und Dichtungsring aus Polyurethan oder gleichwertigem, geeignetem Material sein, jedenfalls perfekt dicht. / Wenn in einer Position nicht anders angegeben, müssen die Rohre für einen Prüfdruck von 0,50 bar geeignet sein. / Die Dichtheitsprobe wird nach geltenden Gesetz durchgeführt. / In den Einheitspreisen sind sämtliche größere Aufwendungen beim Durchqueren von Schächten enthalten. / Die Verrechnung eventueller Formstücke erfolgt gemäß ATV. / Im Einheitspreis ist auch das Auflagerbett und die Ummantelung mit einem Sand-Kies-Gemisch, Körnung 0,20 - 20,0 mm, korngrößenmäßig abgestuft und mit Hand oder mit geeignetem leichtem Verdichtungsgerät verdichtet, mit inbegriffen. / Die angegebenen Maße sind Innenmaße.	TUBI DI GRES CERAMICO / La sottocategoria 75.22 comprende le seguenti voci principali: / 75.22.01.00 Tubi di gres / 75.22.10.00 Fondelli di gres / Tubi e fondelli di gres ceramico per fognatura perfettamente stagni con smalto esterno ed interno. / La giunzione deve essere del tipo "a bicchiere" con anello in poliuretano oppure in materiale idoneo equivalente, perfettamente stagna. / Se non stabilito diversamente in una singola voce, i tubi si intendono usati per pressione di prova di 0,50 bar. / La prova di impermeabilità verrà eseguita secondo la normativa vigente. / Nel prezzo unitario sono compresi gli eventuali maggiori oneri per il passaggio attraverso pozzetti. / Eventuali pezzi speciali verranno contabilizzati secondo quanto previsto nei relativi DTC. / Nel prezzo unitario sono compresi il letto ed il rivestimento secondo disegno tipo in sabbia-ghiaia, di pezzatura 0,20 - 20,0 mm granulometricamente assortita, e costipati a mano o con adeguati mezzi leggeri. / Le misure indicate sono quelle interne.
75.22.01	STEINZEUGROHRE	TUBI DI GRES	STEINZEUGROHRE	TUBI DI GRES
75.22.01.05	Kreisförmige Rohre, Klasse L	Tubo circolare, classe L	Kreisförmige Rohre, Klasse L	Tubo circolare, classe L
75.22.01.05.A	Durchmesser cm 15	diametro cm 15	Durchmesser cm 15	diametro cm 15	m	m	32,16
75.22.01.05.F	Durchmesser cm 50	diametro cm 50	Durchmesser cm 50	diametro cm 50	m	m	149,89
75.22.01.05.G	Durchmesser cm 60	diametro cm 60	Durchmesser cm 60	diametro cm 60	m	m	195,60
75.22.01.05.H	Durchmesser cm 70	diametro cm 70	Durchmesser cm 70	diametro cm 70	m	m	263,27
75.22.01.05.I	Durchmesser cm 80	diametro cm 80	Durchmesser cm 80	diametro cm 80	m	m	362,08
75.22.01.12	Kreisförmige Rohre, Klasse 120	Tubo circolare, classe 120	Kreisförmige Rohre, Klasse 120.	Tubo circolare, classe 120.
75.22.01.12.E	Durchmesser cm 40	diametro cm 40	Durchmesser cm 40	diametro cm 40	m	m	102,92
75.22.01.12.F	Durchmesser cm 50	diametro cm 50	Durchmesser cm 50	diametro cm 50	m	m	149,99
75.22.01.12.G	Durchmesser cm 60	diametro cm 60	Durchmesser cm 60	diametro cm 60	m	m	208,23
75.22.01.12.H	Durchmesser cm 70	diametro cm 70	Durchmesser cm 70	diametro cm 70	m	m	278,34
75.22.01.12.I	Durchmesser cm 80	diametro cm 80	Durchmesser cm 80	diametro cm 80	m	m	371,11
75.22.01.16	Kreisförmige Rohre, Klasse 160	Tubo circolare, classe 160	Kreisförmige Rohre, Klasse 160	Tubo circolare, classe 160
75.22.01.16.B	Durchmesser cm 20	diametro cm 20	Durchmesser cm 20	diametro cm 20	m	m	42,86
75.22.01.16.C	Durchmesser cm 25	diametro cm 25	Durchmesser cm 25	diametro cm 25	m	m	52,36
75.22.01.16.D	Durchmesser cm 30	diametro cm 30	Durchmesser cm 30	diametro cm 30	m	m	62,46
75.22.01.16.E	Durchmesser cm 40	diametro cm 40	Durchmesser cm 40	diametro cm 40	m	m	107,76
75.22.01.20	Kreisförmige Rohre, Klasse 240	Tubo circolare, classe 240	Kreisförmige Rohre, Klasse 240.	Tubo circolare, classe 240.
75.22.01.20.A	Durchmesser cm 15	diametro cm 15	Durchmesser cm 15	diametro cm 15	m	m	30,83
75.22.01.20.B	Durchmesser cm 20	diametro cm 20	Durchmesser cm 20	diametro cm 20	m	m	46,54
75.22.01.20.C	Durchmesser cm 25	diametro cm 25	Durchmesser cm 25	diametro cm 25	m	m	52,81
75.22.01.20.D	Durchmesser cm 30	diametro cm 30	Durchmesser cm 30	diametro cm 30	m	m	63,65
75.22.10	STEINZEUGSOHLSCHALEN	FONDELLI DI GRES	STEINZEUGSOHLSCHALEN / Wenn in einer einzelnen Position nicht anders angegeben, erfolgt das Verlegen der Sohlschale in Zementmörtel zu 500 kg, s min 3 cm, mit Zement mit höchster Sulfatbeständigkeit. / Das Verlegen von Sohlschalen erfolgt in vorher gefertigten Betongerinnen oder innerhalb von Rohren, auch vor deren Verlegung. / Die Sohlschalen können in jeder beliebigen Länge verlangt werden. / Es wird die eingebaute Länge abgerechnet.	FONDELLI DI GRES / La posa sarà effettuata, se non detto diversamente nella singola voce, su letto di malta cementizia a 500kg, s min 3cm, questo compreso, con cemento ad "altissima" resistenza ai solfati. / La posa avviene all'interno di cunicoli di cs. precedentemente eseguiti o all'interno di tubi, anche prima della posa in opera di questi ultimi. / I fondelli potranno essere richiesti in qualsiasi lunghezza. / La misurazione sarà effettuata in opera.
75.22.10.05	Steinzeugsohlschale zu 90°	Fondello di gres a 90°	Steinzeugsohlschale zu 90°	Fondello di gres a 90°
75.22.10.05.A	Durchmesser cm 20	diametro cm 20	Durchmesser cm 20	diametro cm 20	m	m	27,62
75.22.10.05.B	Durchmesser cm 25	diametro cm 25	Durchmesser cm 25	diametro cm 25	m	m	30,19
75.22.10.05.C	Durchmesser cm 30	diametro cm 30	Durchmesser cm 30	diametro cm 30	m	m	32,16
75.22.10.05.D	Durchmesser cm 35	diametro cm 35	Durchmesser cm 35	diametro cm 35	m	m	38,27
75.22.10.05.E	Durchmesser cm 40	diametro cm 40	Durchmesser cm 40	diametro cm 40	m	m	40,42
75.22.10.05.G	Durchmesser cm 50	diametro cm 50	Durchmesser cm 50	diametro cm 50	m	m	45,62
75.22.10.05.H	Durchmesser cm 60	diametro cm 60	Durchmesser cm 60	diametro cm 60	m	m	55,41
75.22.10.05.I	Durchmesser cm 70	diametro cm 70	Durchmesser cm 70	diametro cm 70	m	m	71,02
75.22.10.10	Steinzeugsohlschale zu 120°	Fondello di gres a 120°	Steinzeugsohlschale zu 120°	Fondello di gres a 120°
75.22.10.10.A	Durchmesser cm 20	diametro cm 20	Durchmesser cm 20	diametro cm 20	m	m	32,46
75.22.10.10.B	Durchmesser cm 25	diametro cm 25	Durchmesser cm 25	diametro cm 25	m	m	35,82
75.22.10.10.C	Durchmesser cm 30	diametro cm 30	Durchmesser cm 30	diametro cm 30	m	m	38,90
75.22.10.10.D	Durchmesser cm 35	diametro cm 35	Durchmesser cm 35	diametro cm 35	m	m	41,95
75.22.10.10.E	Durchmesser cm 40	diametro cm 40	Durchmesser cm 40	diametro cm 40	m	m	45,62
75.22.10.10.F	Durchmesser cm 45	diametro cm 45	Durchmesser cm 45	diametro cm 45	m	m	52,36
75.22.10.10.G	Durchmesser cm 50	diametro cm 50	Durchmesser cm 50	diametro cm 50	m	m	57,86
75.22.10.10.H	Durchmesser cm 60	diametro cm 60	Durchmesser cm 60	diametro cm 60	m	m	69,20
75.22.10.10.I	Durchmesser cm 70	diametro cm 70	Durchmesser cm 70	diametro cm 70	m	m	82,06
75.22.10.15	Steinzeugsohlschale zu 180°	Fondello di gres a 180°	Steinzeugsohlschale zu 180°	Fondello di gres a 180°
75.22.10.15.A	Durchmesser cm 20	diametro cm 20	Durchmesser cm 20	diametro cm 20	m	m	37,36
75.22.10.15.B	Durchmesser cm 25	diametro cm 25	Durchmesser cm 25	diametro cm 25	m	m	41,64
75.22.10.15.C	Durchmesser cm 30	diametro cm 30	Durchmesser cm 30	diametro cm 30	m	m	45,62
75.22.10.15.D	Durchmesser cm 35	diametro cm 35	Durchmesser cm 35	diametro cm 35	m	m	50,20
75.22.10.15.E	Durchmesser cm 40	diametro cm 40	Durchmesser cm 40	diametro cm 40	m	m	56,02
75.22.10.15.F	Durchmesser cm 45	diametro cm 45	Durchmesser cm 45	diametro cm 45	m	m	64,30
75.22.10.15.G	Durchmesser cm 50	diametro cm 50	Durchmesser cm 50	diametro cm 50	m	m	72,86
75.22.10.15.H	Durchmesser cm 60	diametro cm 60	Durchmesser cm 60	diametro cm 60	m	m	90,62
75.22.10.15.I	Durchmesser cm 70	diametro cm 70	Durchmesser cm 70	diametro cm 70	m	m	106,53
75.25	FASERZEMENTROHRE	TUBI DI FIBROCEMENTO	FASERZEMENTROHRE / Die Unterkategorie 75.25. enthält folgende Hauptpositionen: / 75.25.01.00 Faserzementrohre für Kanalisation	TUBI DI FIBROCEMENTO / La sottocategoria 75.25 comprende le seguenti voci principali: / 75.25.01.00 Tubi di fibrocemento per fognature
75.25.01	FASERZEMENTROHRE FÜR KANALISATION	TUBI DI FIBROCEMENTO PER FOGNATURE	FASERZEMENTROHRE FÜR KANALISATION / Die nachfolgend angeführten Einheitspreise beziehen sich auf die Lieferung und den Einbau von Faserzementrohren für Kanalisation, Rohrverbindung mit Überschubmuffe und Gummidichtungsring. / Die Rohre und Formstücke müssen den Vorschriften entsprechen. / Die Rohre können mit beliebigem standardisiertem Innendurchmesser und in jeder standardisierten Länge verlangt werden. Die BL kann verlangen, daß kürzere Rohre, als die der Standardlänge entsprechenden verwendet werden ohne daß dafür eine höhere Vergütung zusteht. / Die Druck- oder Dichtheitsproben werden abschnittsweise durchgeführt. / Der Einheitspreis bezieht sich auf die Rohrlagerung mit Auflager Typ B (zweiter Fall - secondo caso) mit Ummantelung laut Typenzeichnung mit einem Sand-Kies-Gemisch, Körnung 0,2 - 20 mm, korngrößenmäßig abgestuft und von Hand oder mit geeignetem, leichtem Verdichtungsgerät verdichtet, Lieferung inbegriffen. / Der Lagerwinkel wird von der BL aufgrund der vom AN vorgelegten statischen Berechnung festgelegt. / Andere Auflagertypen werden mit den Aufpreisen der Unterkategorie 75.90 vergütet. / Sämtliche Rohrverbindungen mittels Überschubmuffe und die entsprechenden Dichtungsringen sind im Einheitspreis enthalten.	TUBI DI FIBROCEMENTO PER FOGNATURE / I prezzi unitari di seguito elencati si riferiscono alla fornitura e posa in opera di tubi in fibrocemento per fognatura con giunto a manicotto e guarnizioni di gomma. / Le caratteristiche dei tubi e dei pezzi speciali dovranno corrispondere alle prescrizioni tecniche. / I tubi possono essere di qualsiasi dimensione interna e di qualsiasi lunghezza standard. La DL può richiedere che vengano impiegati tubi di lunghezza inferiore a quella standard, senza che questo dia diritto a maggiori compensi. / Le prove di pressione o tenuta verranno eseguite per singole tratte. / Il prezzo unitario si riferisce alla posa in opera con appoggio tipo B (secondo caso) secondo disegno tipo con sabbia-ghiaia, di pezzatura 0,20 - 20,0 mm granulometricamente assortita, costipato a mano o con adeguati mezzi leggeri. / L'angolo di appoggio verrà stabilito dalla DL in base alla verifica statica presentata dall'appaltatore. / Appoggi di altro tipo vengono compensati con i sovrapprezzi della sottocategoria 75.90. / Tutti i giunti a manicotto ed i relativi anelli di gomma sono compresi nel prezzo unitario del tubo.
75.25.01.10	Faserzementrohre Klasse "9000"	Tubo di fibrocemento classe "9000"	Faserzementrohre Klasse "9000"	Tubo di fibrocemento classe "9000"
75.25.01.10.A	DN mm 300	DN mm 300	DN mm 300	DN mm 300	m	m	76,54
75.25.01.10.B	DN mm 350	DN mm 350	DN mm 350	DN mm 350	m	m	102,54
75.25.01.10.C	DN mm 400	DN mm 400	DN mm 400	DN mm 400	m	m	125,80
75.25.01.10.D	DN mm 450	DN mm 450	DN mm 450	DN mm 450	m	m	150,77
75.25.01.10.E	DN mm 500	DN mm 500	DN mm 500	DN mm 500	m	m	170,21
75.25.01.10.F	DN mm 600	DN mm 600	DN mm 600	DN mm 600	m	m	229,10
75.25.01.10.G	DN mm 700	DN mm 700	DN mm 700	DN mm 700	m	m	293,21
75.25.01.10.H	DN mm 800	DN mm 800	DN mm 800	DN mm 800	m	m	348,98
75.25.01.10.I	DN mm 900	DN mm 900	DN mm 900	DN mm 900	m	m	431,62
75.25.01.10.K	DN mm 1000	DN mm 1000	DN mm 1000	DN mm 1000	m	m	524,43
75.25.01.15	Faserzementrohre Klasse "12000"	Tubo fibrocemento classe "12000"	Faserzementrohre Klasse "12000"	Tubo fibrocemento classe "12000"
75.25.01.15.A	DN mm 150	DN mm 150	DN mm 150	DN mm 150	m	m	46,22
75.25.01.15.B	DN mm 200	DN mm 200	DN mm 200	DN mm 200	m	m	56,02
75.25.01.15.C	DN mm 250	DN mm 250	DN mm 250	DN mm 250	m	m	67,97
75.25.01.15.D	DN mm 300	DN mm 300	DN mm 300	DN mm 300	m	m	80,22
75.25.01.15.E	DN mm 350	DN mm 350	DN mm 350	DN mm 350	m	m	110,65
75.25.01.15.F	DN mm 400	DN mm 400	DN mm 400	DN mm 400	m	m	134,26
75.25.01.15.G	DN mm 450	DN mm 450	DN mm 450	DN mm 450	m	m	162,30
75.25.01.15.H	DN mm 500	DN mm 500	DN mm 500	DN mm 500	m	m	190,53
75.25.01.15.I	DN mm 600	DN mm 600	DN mm 600	DN mm 600	m	m	250,52
75.25.01.15.K	DN mm 700	DN mm 700	DN mm 700	DN mm 700	m	m	320,98
75.25.01.15.L	DN mm 800	DN mm 800	DN mm 800	DN mm 800	m	m	400,38
75.25.01.15.M	DN mm 900	DN mm 900	DN mm 900	DN mm 900	m	m	551,58
75.25.01.15.N	DN mm 1000	DN mm 1000	DN mm 1000	DN mm 1000	m	m	658,03
75.80	ZUSATZARBEITEN	LAVORI ACCESSORI	ZUSATZARBEITEN	LAVORI ACCESSORI
75.80.05	WARN- UND ORTUNGSBÄNDER	NASTRI DI AVVERTIMENTO E LOCALIZZAZIONE	WARN- UND ORTUNGSBÄNDER	NASTRI DI AVVERTIMENTO E LOCALIZZAZIONE
75.80.05.05	Liefern und Einbau von Warnbändern	Fornitura e posa in opera di nastri di avvertimento	Lieferung und Einbau, ca. 40 cm unter Geländeoberfläche, von verrottungsfesten farbigen Warnband mit zweisprachiger Angabe der vergrabenen Infrastruktur	Fornitura e posa in opera , ca. 40 cm sotto il piano di campagna, di nastro di avvertimento colorato, resistente al degrado con indicazione bilingue dell’infrastruttura interrata.	m	m	0,52
75.80.05.10	Ortungsband	Nastro di localizzazione	Ortungsband / Lieferung und Einbau, ca. 40 cm unter Geländeoberfläche, von verrottungsfestem farbigem Ortungsband mit Metalleinlage, zur Ortung von nichtmetallischen Leitungen mit Angabe der vergrabenen Infrastruktur.	Nastro di localizzazione / Fornitura e posa in opera, ca. 40 cm sotto il piano di campagna, di nastro di avvertimento colorato, resistente allo sgretolamento con inserto metallico, per la localizzazione di tubazioni non metalliche con indicazione bilingue dell’infrastruttura interrata.	m	m	0,69
75.80.05.15	Ortungsband mit Netz	Nastro di localizzazione con rete	Ortungsband mit Netz / Lieferung und Einbau, ca. 40 cm unter Geländeoberfläche, von verrottungsfestem farbigem Ortungsband mit Metalleinlage und 30cm breitem farbigen Netz, zur Ortung von nichtmetallischen Leitungen mit Angabe der vergrabenen Infrastruktur.	Nastro di localizzazione con rete / Fornitura e posa in opera, ca. 40 cm sotto il piano di campagna, di nastro di avvertimento colorato, resistente allo sgretolamento con inserto metallico e rete colorata larga 30 cm, per la localizzazione di tubazioni non metalliche con indicazione bilingue dell’infrastruttura interrata.	m	m	0,58
75.80.05.20	Signalisierungskabel für dielektrische Infrastrukturen.	Cavetto segnalatore per infrastrutture dielettriche.	Signalisierungskabel für dielektrische Infrastrukturen. / Lieferung und Verlegung am Grund des Grabens oder in den bereits zuvor hergestellten Verlegesystemen (Kabelwannen, Schutzrohre, usw.) eines Signalisierungskabels aus Kupfer für dielektrische Infrastrukturen, mit unipolaren flexiblen Litzeneinzeladern aus Kupfer Type N07V-K 1x1,5mm2, Nennspannung Uo/U 450/750V mit Schutzhülle und flammwidriger Isolierung aus PVC, inklusive aller Zusatzleistungen für die Anschlüsse die mittels eigenen Klemmen und thermoeinziehbare Muffen realisiert werden müssen. Der Kabel muss bis innerhalb der Schächte gezogen werden, wo mindestens 2m Reserve für jede Seite beibehalten werden müssen.	Cavetto segnalatore per infrastrutture dielettriche. / Fornitura e posa in opera, sul fondo dello scavo e negli alloggiamenti giá predisposti (canalette portacavi, tubi di protezione, ecc.) di un cavetto segnalatore per infrastrutture dielettriche, con conduttori unipolari flessibili in rame tipo N07V-K 1x1,5 mm2, tensione nominale Uo/U 450/750V con rivestimento protettivo ed isolamento in PVC non propagante l’incendio, comprensivo di tutti gli oneri accessori per i collegamenti che dovranno essere realizzati con appositi morsetti e manicotti termoretraibili. Il cavetto dovrà essere prolungato fino all’interno dei pozzetti dove sarà mantenuta una scorta di almeno 2,00 m per lato.	m	m	0,76
75.80.10	VERANKERUNGSBLÖCKE UND -SCHOTE AUS BETON	BLOCCHI E DIAFRAMMI DI ANCORAGGIO IN CONGLOMERATO CEMENTIZIO	VERANKERUNGSBLÖCKE UND -SCHOTE AUS BETON	BLOCCHI E DIAFRAMMI DI ANCORAGGIO IN CONGLOMERATO CEMENTIZIO
75.80.10.05	Errichten von Verankerungsblöcken aus Beton	Blocchi di ancoraggio in conglomerato cementizio	Errichten von Verankerungsblöcken aus Beton C20/25, für Rohrleitungen, in Steilstrecken und im Bereich von Formstücken (Bögen, Abzweiger), inkl. alle Lieferungen. / Der Einheitspreis beinhaltet die zusätzlichen Erdarbeiten, die Schalung und eine Stahlbewehrung bis zu 25 kg/m3 und er wird unabhängig vom Ort des Einbaues angewandt.	Esecuzione di blocchi di ancoraggio in conglomerato cementizio C20/25, per tubazioni in tratti di elevata pendenza oppure in corrispondenza di pezzi speciali (curve, diramazioni). / Il prezzo unitario comprende i lavori aggiuntivi di scavo e rinterro, la casseratura ed un'armatura metallica fino a 25 kg/m3 e viene applicato senza distinzione di ubicazione.
75.80.10.05.A	für Rohre bis DN mm 250 (ca. 0,30 m3)	per tubi fino a DN mm 250 (ca. 0,30 m3)	für Rohre bis DN mm 250 (ca. 0,30 m3)	per tubi fino a DN mm 250 (ca. 0,30 m3)	Nr	nr	186,78
75.80.10.05.B	für Rohre über DN mm 250 - 500 (ca. 0,40 m3)	per tubi oltre DN mm 250 - 500 (ca. 0,40 m3)	für Rohre über DN mm 250 - 500 (ca. 0,40 m3)	per tubi oltre DN mm 250 - 500 (ca. 0,40 m3)	Nr	nr	273,63
75.80.10.05.C	für Rohre über DN mm 500 - 800 (ca. 0,65 m3)	per tubi oltre DN mm 500 - 800 (ca. 0,65 m3)	für Rohre über DN mm 500 - 800 (ca. 0,65 m3)	per tubi oltre DN mm 500 - 800 (ca. 0,65 m3)	Nr	nr	387,32
75.80.10.05.D	für Rohre über DN mm 800 - 1000 (ca. 1,00 m3)	per tubi oltre DN mm 800 - 1000 (ca. 1,00 m3)	für Rohre über DN mm 800 - 1000 (ca. 1,00 m3)	per tubi oltre DN mm 800 - 1000 (ca. 1,00 m3)	Nr	nr	433,86
75.80.15	ROHRBETTUNGEN IN SAND UND KIES/SAND	BASAMENTI E RIVESTIMENTI IN SABBIA E SABBIA/GHIAIA	ROHRBETTUNGEN IN SAND UND KIES/SAND / Lieferung und Einbringen von korngrößenmäßig laut verlangter Sieblinie abgestuftem Material für die Bettung und Ummantelung von erdverlegten Rohrleitungen. / Der Einheitspreis beinhaltet den Einbau in Lagen geeigneter Stärke und die lagenweise Verdichtung mit dem geeignetsten Verdichtungsgerät, je nach Rohrtyp, Bettungsmaterial, Gründungsmaterial und verlangtem Bettungswinkel. / Dieser Einzelpreis wird nur angewandt, wenn in der Position der Rohrlieferung und -verlegung die Rohrbettung ausdrücklich ausgeklammert wurde. / Verrechnet und vergütet wird das theoretische Volumen laut Regelzeichnung.	BASAMENTI E RIVESTIMENTI IN SABBIA E SABBIA/GHIAIA / Fornitura e posa in opera di materiale granulometricamente selezionato secondo il fuso prescritto, per la creazione del letto di posa e del rivestimento di tubi posti in opera in trincea di scavo. / Il prezzo unitario comprende la posa in opera a strati di spessore adeguato ed il costipamento a strati con i mezzi di costipamento più adeguati per il tipo di tubazione, per il materiale di basamento e rivestimento, per il materiale di fondazione, e per l'angolo di posa richiesto. / Questo prezzo verrà applicato solo se nella voce per la fornitura e posa della tubazione sono espressamente esclusi il letto ed il rivestimento della stessa. / Verrà contabilizzato e compensato il volume teorico risultante dai disegni tipo.
75.80.15.05	Rohrbettung in Sand	Basamento e rivestimento in sabbia	Rohrbettung in Sand	Basamento e rivestimento in sabbia
75.80.15.05.A	Sand 0,20 - 2 mm	sabbia 0,20 - 2 mm	Sand 0,20 - 2 mm	sabbia 0,20 - 2 mm	m³	m³	44,65
75.80.15.05.B	Sand 0,20 - 5 mm	sabbia 0,20 - 5 mm	Sand 0,20 - 5 mm	sabbia 0,20 - 5 mm	m³	m³	41,44
75.80.15.10	Rohrbettung in Kies/Sand	Basamento e rivestimento in sabbia/ghiaia	Rohrbettung in Kies/Sand	Basamento e rivestimento in sabbia/ghiaia
75.80.15.10.A	Kies/Sand 0,20 - 20 mm	sabbia/ghiaia 0,20 - 20 mm	Kies/Sand 0,20 - 20 mm	sabbia/ghiaia 0,20 - 20 mm	m³	m³	39,95
75.80.15.10.B	Kies/Sand 0,20 - 30 mm	sabbia/ghiaia 0,20 - 30 mm	Kies/Sand 0,20 - 30 mm	sabbia/ghiaia 0,20 - 30 mm	m³	m³	39,63
75.80.20	Heizsysteme mit regulierbarem Begleitheizband	Sistemi di riscaldamento con nastro scaldante regolabile	Heizsysteme mit regulierbarem Begleitheizband. / Als Heizsysteme mit regulierbaren Begleitheizband werden nur mit Nachweis geprüfte, industrielle Komplettsysteme angenommen. / Das Heizsystem zur Selbstregulierung des Begleitheizbandes, muss folgende Bauteile pro Heizkreis beinhalten: / Heizband, Anschlussgarnitur, Endabschlussgarnitur, Isolierungseinführung – Kabeleinführung, Anschlusskasten zur Wandmontage, Montageset für Temperaturfühler und Thermostat, Temperaturfühler (-25 bi + 80°C) und Verbindungsgarnituren. / Das komplette Heizsystem mit regulierbaren Begleitheizband muss den EU-Richtlinien und CE- Bestimmungen entsprechen und laut gesetzlichen Bestimmungen und Normen fachgerecht verlegt und angeschlossen werden. / Der Preis des Heizsystems mit regulierbarem Begleitheizband, beinhaltet alle erforderlichen Hilfsmittel oder Verbrauchsmaterialien, zur fachgerechten Verkabelung und Verlegung des Begleitheizbandes und zur Montage der dazugehörigen Bauteile des Heizsystems.	Sistemi di riscaldamento con nastro scaldante regolabile. / Vengono accettati come sistemi di riscaldamento con nastro scaldante regolabile solamente sistemi industriali completi, certificati con prova. / Il sistema scaldante per l’autoregolazione del nastro scaldante deve contenere per ogni circuito scaldante le seguenti parti costruttive: / Nastro scaldante, corredi di collegamento, corredo di chiusura terminale, inserimento isolazione – inserimento cavo, cassetta di collegamento per montaggio a parete, set di montaggio per sonda temperatura e termostato, sonda di temperatura (-25 °C fino +80 °C) e corredi di collegamento. / Il completo sistema scaldante con nastro regolabile deve corrispondere alle direttive UE e CE ed essere posato ed allacciato a regola d’arte secondo le norme e le direttive di legge. / Il prezzo del sistema scaldante con nastro scaldante regolabile contiene tutti i necessari mezzi ausiliari o materiali di consumo per il cablaggio, la posa del nastro scaldante e per il montaggio delle parti costruttive appartenenti al sistema scaldante a regola d’arte.
75.80.20.01	220V – 16A	220V – 16A	220V – 16A	220V – 16A	m	m
75.80.50	KABELEINZUGSHILFEN	ACCESSORI PER IL TRASCINAMENTO DI CAVI	KABELEINZUGSHILFEN	ACCESSORI PER IL TRASCINAMENTO DI CAVI
75.80.50.05	Kabeleinzugsdraht	Filo di trascinamento cavi	Liefern und, im Zuge der Rohrverlegung, Einbauen von biegsamen Kabeleinzugsdraht mit den nötigen Reserven in den Inspektionsschächten.	Fornitura e posa in opera, nel corso della posa delle tubazioni, di filo per trascinamento di cavi, con le necessarie scorte nei pozzetti di ispezione.
75.80.50.05.A	Eisendraht ø 2,5 - 3,0 mm, unverzinkt	filo di ferro ø 2,5 - 3,0 mm, non zincato	Eisendraht ø 2,5 - 3,0 mm, unverzinkt	filo di ferro ø 2,5 - 3,0 mm, non zincato	m	m	0,36
75.80.50.05.B	Eisendraht ø 2,5 - 3,0 mm, verzinkt	filo di ferro ø 2,5 - 3,0 mm, zincato	Eisendraht ø 2,5 - 3,0 mm, verzinkt	filo di ferro ø 2,5 - 3,0 mm, zincato	m	m	0,37
75.80.50.06	Liefern und Einbauen von biegsamen Einzugsseil	Fornitura e posa in opera di cavetto flessibile per trascinamento	Liefern und Einbauen, im Zuge der Rohrverlegung, von biegsamen Einzugsseil aus Nylon mit einer Bruchlast (Zugfestigkeit) gemäß UNI EN ISO 2307, mit den nötigen Reserven in den Rohrleitungen. / Das Einzugsseil kann, nach vorhergehender Genehmigung der Bauleitung, im Rahmen der Reinigungs- und Kalibrierungsarbeiten eingezogen werden, die in den eigenen Positionen für die Verlegung der Rohrleitungen erwähnt werden. Verbindungen des Seiles innerhalb der Rohrleitungen sind nicht zugelassen.	Fornitura e posa in opera, nel corso della posa delle tubazioni, di cavetto flessibile in nylon con carico di rottura (a trazione) secondo UNI EN ISO 2307, comprensivo delle necessarie scorte nelle tubazioni. / Il cordino di trascinamento cavi potrà essere inserito nei tubi, previa autorizzazione della DL, nel contesto delle operazioni di pulizia e calibratura delle stesse, richiamate nelle specifiche voci di posa delle tubazioni. Non sono consentite giunzioni del cordino all’interno delle tubazioni.
75.80.50.06.A	Biegsames Einzugsseil Durchmesser 5,0mm	cavetto flessibile diametro 5,0mm	Biegsames Einzugsseil Durchmesser 5,0mm und Bruchlast (Zugfestigkeit) nicht unter 500kg, für den Einzug von Minirohren.	cavetto flessibile diametro 5,0mm e carico di rottura (a trazione) non inferiore a 500kg, per trascinamento di minitubi.	m	m	0,45
75.80.50.06.B	Biegsames Einzugsseil Durchmesser 3,0mm	cavetto flessibile diametro 3,0mm	Biegsames Einzugsseil Durchmesser 3,0mm und Bruchlast (Zugfestigkeit) nicht unter 350kg, für den Einzug von Kabeln.	cavetto flessibile diametro 3,0mm e carico di rottura (a trazione) non inferiore a 350kg, per trascinamento di cavi.	m	m	0,27
75.80.60	REINIGUNG, KALIBRIERUNG UND DICHTHEITSPRÜFUNGEN AUF DRUCK DER BESTEHENDEN ROHRLEITUNGEN	PULIZIA, CALIBRATURA E PROVE DI TENUTA A PRESSIONE DELLE TUBAZIONI ESISTENTI	Im Preis inbegriffen sind die Aufwendungen für die Ausführung folgender Funktionsprüfungen und Proben: / - Druckprobe der Rohrleitung (Dreifachrohr oder Einzelrohre), d.h. die Abnahme der gesamten Infrastrukturleitung durch eine Druckprobe mit 8 bar um die korrekte Verlegung der Rohre und die Ausführung der Verbindungen zu überprüfen. Die Abnahme muss mittels geeigneter Ausrüstung und zertifiziertem Messgerät erfolgen und muss durch die Vorlage der Messergebnisse (Druck/Zeit-Prüfdiagramme) und eines Endberichtes mit dem Endergebnis der Prüfung (Dichtheit oder gegebenenfalls Undichtheit des überprüften Teilabschnittes) in Bezug auf die einschlägigen Normen bescheinigt werden. / - Vor der Abnahme muss eine eingehenden Reinigung der Rohrleitungen erfolgen, mittels pneumatischem Einblasen von Druckluft und gleichzeitigem Einfügen einer Sonde, eines Schwamms oder gleichwertigen Systems um eventuelle Rückstände von Material und Wasser zu entfernen und um eventuelle Rohreindrückungen oder Querschnittsreduzierungen zu erheben (Kalibrierungsprobe), die das nachträgliche Einbringen des Glasfasekabels verhindern. / Pro Laufmeter jeder einzelnen Rohrleitung	Nel prezzo sono compresi gli oneri connessi all’esecuzione delle seguenti verifiche funzionali e prove: / - Esecuzione di prova di tenuta delle tubazioni (tritubo o monotubi) ovvero collaudo dell’intera infrastruttura mediante messa in pressione ad 8 bar, al fine di verificare la corretta posa dei tubi ed esecuzione dei giunti. Il collaudo dovrà essere eseguito con idonea apparecchiatura e strumentazione di misura, di tipo certificato, ed essere attestato mediante il rilascio dei relativi resoconti (diagrammi di prova pressione/tempo) e relazione conclusiva contenente l’esito finale delle prove (a tenuta o eventuale non tenuta del tratto esaminato), in riferimento alle vigenti norme. / - Il collaudo dovrà essere preceduto da un’accurata pulizia delle tubazioni con soffiaggio pneumatico d’aria in pressione e contemporaneo inserimento di una sonda, spugna, sfera o sistema equivalente, per eliminare eventuali detriti od acqua presenti e rilevare possibili schiacciamenti e riduzioni della sezione utile dei tubi (prova di calibratura), che possano impedire l’inserimento futuro del cavo in F.O. / Per ogni ml di singola tubazione	m	m	0,80
75.90	AUFPREISE	SOVRAPPREZZI	AUFPREISE / Die Unterkategorie 75.90. enthält folgende Hauptpositionen: / 75.90.01.00 Aufpreise für Betonlagerung / 75.90.02.00 Aufpreise für volle Betonummantelung / 75.90.03.00 Aufpreise für die Verlegung mit volle Ummantelung mit Filterbeton / 75.90.04.00 Aufpreise für Schutzbeschichtungen / 75.90.05.00 Korrosionsschutz mittels Kunststoffhülle / Wenn nicht anders festgelegt, ist für das Auflager und die Ummantelung ein Beton der Festigkeitsklasse C12/15 vorgesehen, Abmessungen laut Typenzeichnungen. / Im Einheitspreis sind die Schalungen inbegriffen. / Wenn verlangt, muß auch eine evtl. Stahlbewehrung mitverlegt werden. Diese wird separat vergütet. / Im Fall von Faserzementrohren ist unter "Auflager bis 1/4 Durchmesser" die Verlegung mit dem Lager Typ A gemeint. Der Auflagerwinkel wird von der BL festgelegt. / Die angegebenen Abmessungen, wenn nicht anders in der Position festgelegt, beziehen sich auf die Nennweite in mm oder den Innendurchmesser in cm. Bei Eiprofil-Rohren steht D für den größeren Innendurchmesser.	SOVRAPPREZZI / La sottocategoria 75.90 comprende le seguenti voci principali: / 75.90.01.00 Sovrapprezzi per la posa su basamento di calcestruzzo / 75.90.02.00 Sovrapprezzi per la posa con rivestimento completo di calcestruzzo / 75.90.03.00 Sovrapprezzi per posa con rivestimento completo in calcestruzzo filtrante / 75.90.04.00 Sovrapprezzi per rivestimenti protettivi / 75.90.05.00 Protezione anticorrosiva con guaina in materiale sintetico / Se non specificato diversamente, il calcestruzzo per un basamento o per un rivestimento è della classe C12/15, e le dimensioni secondo disegni tipo. / Nel prezzo unitario sono comprese le casserature. / Su richiesta dovrà essere messa in opera anche un'eventuale armatura metallica. Quest'ultima verrà compensata separatamente. / Nel caso di tubazioni in fibrocemento con la dicitura "basamento fino a 1/4 diametro" si intende la posa con appoggio di tipo A. L'angolo di appoggio verrà stabilito dalla DL. / Le dimensioni indicate, se non specificato nella voce, si riferiscono al diametro nominale in mm, oppure al diametro interno in cm. Per i tubi ovoidali D sta per il diametro interno maggiore.
75.90.01	AUFPREISE FÜR BETONLAGERUNG	SOVRAPPREZZI PER LA POSA SU BASAMENTO DI CALCESTRUZZO	AUFPREISE FÜR BETONLAGERUNG	SOVRAPPREZZO PER LA POSA SU BASAMENTO DI CALCESTRUZZO
75.90.01.03	Flaches Betonauflager s = 15 cm	Basamento piano in congl. cementizio s =15 cm	Flaches Betonauflager C12/15, Stärke mindestens 15 cm, für Betonrohre mit flachem Auflagerfuß. / D = Innendurchmesser	Basamento piano in conglomerato cementizio C12/15, spessore minimo 15 cm, per tubi di cemento con base piana. / D = diametro interno
75.90.01.03.A	für Rohre bis D = 30 cm	per tubi fino a D = 30 cm	für Rohre bis D = 30 cm	per tubi fino a D = 30 cm	m	m	7,05
75.90.01.03.B	für Rohre mit D über 30 - 60 cm	per tubi D oltre 30 - 60 cm	für Rohre mit D über 30 - 60 cm	per tubi D oltre 30 - 60 cm	m	m	12,46
75.90.01.03.C	für Rohre mit D über 60 - 100 cm	per tubi D oltre 60 - 100 cm	für Rohre mit D über 60 - 100 cm	per tubi D oltre 60 - 100 cm	m	m	28,57
75.90.01.03.D	für Rohre mit D über 100 - 150 cm	per tubi D oltre 100 - 150 cm	für Rohre mit D über 100 - 150 cm	per tubi D oltre 100 - 150 cm	m	m	55,36
75.90.01.03.E	für Rohre mit D über 150 cm	per tubi D oltre 150 cm	für Rohre mit D über 150 cm	per tubi D oltre 150 cm	m³	m³	135,15
75.90.01.05	Kreisrundes Rohr, Auflager bis 1/4 Außendurchmesser	Tubo circolare, basamento fino a 1/4 diametro esterno	Kreisrundes Rohr, Auflager bis 1/4 Außendurchmesser	Tubo circolare, basamento fino a 1/4 diametro esterno
75.90.01.05.A	bis DN mm 200	fino a DN mm 200	bis DN mm 200	fino a DN mm 200	m	m	10,82
75.90.01.05.B	DN mm 201 - 300	DN mm 201 - 300	DN mm 201 - 300	DN mm 201 - 300	m	m	15,35
75.90.01.05.C	DN mm 301 - 400	DN mm 301 - 400	DN mm 301 - 400	DN mm 301 - 400	m	m	17,23
75.90.01.05.D	DN mm 401 - 500	DN mm 401 - 500	DN mm 401 - 500	DN mm 401 - 500	m	m	33,34
75.90.01.05.E	DN mm 600	DN mm 600	DN mm 600	DN mm 600	m	m	39,63
75.90.01.05.F	DN mm 700	DN mm 700	DN mm 700	DN mm 700	m	m	54,71
75.90.01.05.G	DN mm 800	DN mm 800	DN mm 800	DN mm 800	m	m	64,15
75.90.01.05.H	DN mm 900	DN mm 900	DN mm 900	DN mm 900	m	m	75,47
75.90.01.05.I	DN mm 1000	DN mm 1000	DN mm 1000	DN mm 1000	m	m	84,29
75.90.01.05.K	DN mm 1100	DN mm 1100	DN mm 1100	DN mm 1100	m	m	97,47
75.90.01.05.L	DN mm 1200	DN mm 1200	DN mm 1200	DN mm 1200	m	m	117,77
75.90.01.10	Kreisrundes Rohr, Auflager bis 1/2 Außendurchmesser	Tubo circolare, basamento fino a 1/2 diametro esterno	Kreisrundes Rohr, Auflager bis 1/2 Außendurchmesser	Tubo circolare, basamento fino a 1/2 diametro esterno
75.90.01.10.A	bis DN mm 200	fino a DN mm 200	bis DN mm 200	fino a DN mm 200	m	m	17,93
75.90.01.10.B	DN mm 201 - 300	DN mm 201 - 300	DN mm 201 - 300	DN mm 201 - 300	m	m	26,79
75.90.01.10.C	DN mm 301 - 400	DN mm 301 - 400	DN mm 301 - 400	DN mm 301 - 400	m	m	44,97
75.90.01.10.D	DN mm 401 - 500	DN mm 401 - 500	DN mm 401 - 500	DN mm 401 - 500	m	m	66,66
75.90.01.10.E	DN mm 600	DN mm 600	DN mm 600	DN mm 600	m	m	83,66
75.90.01.10.F	DN mm 700	DN mm 700	DN mm 700	DN mm 700	m	m	108,67
75.90.01.10.G	DN mm 800	DN mm 800	DN mm 800	DN mm 800	m	m	130,90
75.90.01.10.H	DN mm 900	DN mm 900	DN mm 900	DN mm 900	m	m	156,32
75.90.01.10.I	DN mm 1000	DN mm 1000	DN mm 1000	DN mm 1000	m	m	172,36
75.90.01.10.K	DN mm 1100	DN mm 1100	DN mm 1100	DN mm 1100	m	m	209,78
75.90.01.10.L	DN mm 1200	DN mm 1200	DN mm 1200	DN mm 1200	m	m	235,59
75.90.01.20	Eiprofil-Rohr, Auflager bis 1/4 Außenhöhe	Tubo ovoidale, basamento fino a 1/4 altezza esterna	Eiprofil-Rohr, Auflager bis 1/4 Außenhöhe	Tubo ovoidale, basamento fino a 1/4 altezza esterna
75.90.01.20.A	cm 40/60	cm 40/60	cm 40/60	cm 40/60	m	m	38,67
75.90.01.20.B	cm 50/75	cm 50/75	cm 50/75	cm 50/75	m	m	57,55
75.90.01.20.C	cm 60/90	cm 60/90	cm 60/90	cm 60/90	m	m	73,59
75.90.01.20.D	cm 70/105	cm 70/105	cm 70/105	cm 70/105	m	m	82,39
75.90.01.20.E	cm 80/120	cm 80/120	cm 80/120	cm 80/120	m	m	111,13
75.90.01.25	Eiprofil- Rohr, Auflager bis 1/2 Außenhöhe	Tubo ovoidale, basamento fino a 1/2 altezza esterna	Eiprofil- Rohr, Auflager bis 1/2 Außenhöhe	Tubo ovoidale, basamento fino a 1/2 altezza esterna
75.90.01.25.A	cm 40/60	cm 40/60	cm 40/60	cm 40/60	m	m	78,61
75.90.01.25.B	cm 50/75	cm 50/75	cm 50/75	cm 50/75	m	m	120,23
75.90.01.25.C	cm 60/90	cm 60/90	cm 60/90	cm 60/90	m	m	150,22
75.90.01.25.D	cm 70/105	cm 70/105	cm 70/105	cm 70/105	m	m	157,22
75.90.01.25.E	cm 80/120	cm 80/120	cm 80/120	cm 80/120	m	m	221,71
75.90.02	AUFPREISE FÜR VOLLE BETONUMMANTELUNG	SOVRAPPREZZI PER LA POSA CON RIVESTIMENTO COMPLETO DI CALCESTRUZZO	AUFPREISE FÜR VOLLE BETONUMMANTELUNG	SOVRAPPREZZI PER LA POSA CON RIVESTIMENTO COMPLETO DI CALCESTRUZZO
75.90.02.05	Kreisrundes Rohr	Tubo circolare	Kreisrundes Rohr	Tubo circolare
75.90.02.05.A	bis DN mm 200	fino a DN mm 200	bis DN mm 200	fino a DN mm 200	m	m	24,53
75.90.02.05.B	DN mm 201 - 300	DN mm 201 - 300	DN mm 201 - 300	DN mm 201 - 300	m	m	32,72
75.90.02.05.C	DN mm 301 - 400	DN mm 301 - 400	DN mm 301 - 400	DN mm 301 - 400	m	m	64,79
75.90.02.05.D	DN mm 401 - 500	DN mm 401 - 500	DN mm 401 - 500	DN mm 401 - 500	m	m	91,20
75.90.02.05.E	DN mm 600	DN mm 600	DN mm 600	DN mm 600	m	m	120,81
75.90.02.05.F	DN mm 700	DN mm 700	DN mm 700	DN mm 700	m	m	149,82
75.90.02.05.G	DN mm 800	DN mm 800	DN mm 800	DN mm 800	m	m	178,02
75.90.02.05.H	DN mm 900	DN mm 900	DN mm 900	DN mm 900	m	m	215,16
75.90.02.05.I	DN mm 1000	DN mm 1000	DN mm 1000	DN mm 1000	m	m	247,92
75.90.02.05.K	DN mm 1100	DN mm 1100	DN mm 1100	DN mm 1100	m	m	290,31
75.90.02.05.L	DN mm 1200	DN mm 1200	DN mm 1200	DN mm 1200	m	m	319,44
75.90.02.10	Eiprofil-Rohr	Tubo ovoidale	Eiprofil-Rohr	Tubo ovoidale
75.90.02.10.A	cm 40/60	cm 40/60	cm 40/60	cm 40/60	m	m	118,01
75.90.02.10.B	cm 50/75	cm 50/75	cm 50/75	cm 50/75	m	m	171,36
75.90.02.10.C	cm 60/90	cm 60/90	cm 60/90	cm 60/90	m	m	207,71
75.90.02.10.D	cm 70/105	cm 70/105	cm 70/105	cm 70/105	m	m	239,05
75.90.02.10.E	cm 80/120	cm 80/120	cm 80/120	cm 80/120	m	m	318,28
75.90.03	AUFPREISE FÜR DIE VERLEGUNG MIT VOLLER UMMANTELUNG MIT FILTERBETON	SOVRAPPREZZI PER LA POSA CON RIVESTIMENTO COMPLETO IN CALCESTRUZZO FILTRANTE	AUFPREIS FÜR DIE VERLEGUNG MIT VOLLER UMMANTELUNG MIT FILTERBETON / Liefern und Einbauen von Einkorn-Filterbeton, Körnung 15 - 25 mm, zu 120 - 150 kg Zement R32.5 pro m3 für die Ummantelung von Drainagerohren.	SOVRAPPREZZI PER LA POSA CON RIVESTIMENTO COMPLETO IN CALCESTRUZZO FILTRANTE / Fornitura e posa in opera di calcestruzzo monogranulare filtrante di pezzatura 15 - 25 mm, a 120 -150 kg di cemento R32.5 per m3, per rivestimento di tubi drenanti.
75.90.03.05	Ummantelung von Drainagerohren mit Filterbeton	Rivestimento in calcestruzzo filtrante	Ummantelung von Drainagerohren mit Filterbeton	Rivestimento in calcestruzzo filtrante	m³	m³	133,15
75.90.04	AUFPREISE FÜR SCHUTZBESCHICHTUNGEN	SOVRAPPREZZI PER RIVESTIMENTI PROTETTIVI	AUFPREISE FÜR SCHUTZBESCHICHTUNGEN	SOVRAPPREZZI PER RIVESTIMENTI PROTETTIVI
75.90.04.01	Schutzbeschichtung auf Epoxydteerbasis, werkseitig aufgebracht	Rivestimento protettivo epossidico-catramico, in stabilimento	Innenbeschichtung, Außenbeschichtung oder Innen- und Außenbeschichtung auf Epoxydteerbasis, vom Rohrhersteller im Werk aufgebracht.Mindestschichtstärke: 3 mm / Mindestzugfestigkeit: mind. 1,50 N/mm2 / Mindestabriebfestigkeit (DIN 1230/10): 0,2 mm/100.000 / Chemische Beständigkeit: für Abwasser mit folgenden Merkmalen: / pH: bis 3,0 / Sulfate: 2.500 mg/l / Ammonium: 60 mg/l / Essigsäure: 0,50 mg/l / Es wird die effektive, theoretische Oberfläche verrechnet.	Rivestimento protettivo interno, esterno o doppio, su base epossidica-catramica, applicata dal produttore del tubo. / Spessore minimo strato: 3 mm / Resistenza di attaccamento: min. 1,50 N/mm2 / Resistenza all'abrasione (DIN 1230/10): 0,2 mm/100.000 / Resistenza chimica: per acqua con le seguenti caratteristiche: / pH: fino a 3,0 / solfati: 2.500 mg/l / ammonio: 60 mg/l / acido acetico: 0,50 mg/l / Verrà misurata la superficie teorica effettiva.	m²	m²	40,57
75.90.05	KORROSIONSSCHUTZ MITTELS KUNSTSTOFFHÜLLE	PROTEZIONE ANTICORROSIVA CON GUAINA IN MATERIALE SINTETICO	KORROSIONSSCHUTZ MITTELS KUNSTSTOFFHÜLLE	PROTEZIONE ANTICORROSIVA CON GUAINA IN MATERIALE SINTETICO
75.90.05.05	Außen- Korrosionsschutz mittels PE-Hülle	Protezione anticorrosiva esterna con guaina in PE	Werkseitig aufgebrachte, mehrschichtige PE-Außenumhüllung, gemäß DIN 30670, für korrosionsgefährdete Metallrohre. / Im EP inbegriffen ist auch die fachgerechte Muffenumhüllung mit wärmeschrumpfender PE-Schrumpfmuffe, am Verlegeort ausgeführt.	Guaina tubolare in PE a più strati, secondo DIN 30670, applicata in stabilimento, per tubi metallici soggetti a corrosione. / Nel prezzo unitario è compreso il rivestimento dei giunti con manicotti tubolari termostringenti in PE, eseguiti in opera.
75.90.05.05.A	DN bis 100	DN fino a 100	DN bis 100	DN fino a 100	m	m	3,05
75.90.05.05.B	DN über 100 bis 200	DN oltre 100 e fino a 200	DN über 100 bis 200	DN oltre 100 e fino a 200	m	m	4,47
75.90.05.05.C	DN über 200 bis 350	DN oltre 200 e fino a 350	DN über 200 bis 350	DN oltre 200 e fino a 350	m	m	4,94
75.90.05.05.D	DN über 350 bis 500	DN oltre 350 e fino a 500	DN über 350 bis 500	DN oltre 350 e fino a 500	m	m	5,69
75.90.05.05.E	DN über 500 bis 600	DN oltre 500 e fino a 600	DN über 500 bis 600	DN oltre 500 e fino a 600	m	m	6,60
75.90.05.10	Aufpreis für Außenumhüllung mit PE-Schlauch	Sovrapprezzo per rivestimento esterno con camicia in polietilene	Aufpreis für Außenumhüllung von Rohren mit einer Schlauchfolie aus Polyäthylen (PE), Materialstärke 0,2 mm; vom Herstellerwerk der Rohre bezogen.	Sovrapprezzo per rivestimento esterno di tubazioni con camicia in polietilene (PE), spessore 0,2 mm, da procurarsi dalla ditta produttrice delle tubazioni.
75.90.05.10.A	DN 80	DN 80	DN 80	DN 80	m	m	3,79
75.90.05.10.B	DN 100	DN 100	DN 100	DN 100	m	m	3,79
75.90.05.10.C	DN 125	DN 125	DN 125	DN 125	m	m	5,03
75.90.05.10.D	DN 150	DN 150	DN 150	DN 150	m	m	5,03
75.90.05.10.E	DN 200	DN 200	DN 200	DN 200	m	m	5,67
75.90.05.10.F	DN 250	DN 250	DN 250	DN 250	m	m	6,23
75.90.05.10.G	DN 300	DN 300	DN 300	DN 300	m	m	6,36
75.90.05.11	Aufpreis für eine Muffenumhüllung durch eine verrottungsfeste wärmeschrumpfende PE-Schrumpfmuffe	Sovrapprezzo per un involucro del bicchiere tramite un manicotto di contrazione a ritiro termico in PE	Aufpreis für eine Muffenumhüllung durch eine verrottungsfeste wärmeschrumpfende PE-Schrumpfmuffe, am Verlegeort ausgeführt. Die verlegte PE-Schrumpfmuffe muss eine wasserdichte Verbindung mit dem Rohr eingehen.	Sovrapprezzo per un involucro del bicchiere tramite un manicotto di contrazione a ritiro termico in PE resistente al degrado eseguito sul posto di posa. Il manicotto di contrazione in PE posato deve creare un collegamento stagno con il tubo.
75.90.05.11.A	DN 80	DN 80	DN 80	DN 80	m	m	128,87
75.90.05.11.B	DN 100	DN 100	DN 100	DN 100	m	m	133,44
75.90.05.11.C	DN 125	DN 125	DN 125	DN 125	m	m	135,59
75.90.05.11.D	DN 150	DN 150	DN 150	DN 150	m	m	174,49
75.90.05.11.E	DN 200	DN 200	DN 200	DN 200	m	m	218,11
75.90.05.11.F	DN 250	DN 250	DN 250	DN 250	m	m	272,63
75.90.05.11.G	DN 300	DN 300	DN 300	DN 300	m	m	340,77
75.90.05.11.I	DN 400	DN 400	DN 400	DN 400	m	m	425,97
75.90.05.11.K	DN 500	DN 500	DN 500	DN 500	m	m	532,45
75.90.05.15	Aufpreis für Vollschutz	Sovrapprezzo per protezione completa	Aufpreis für die im Herstellerwerk der Rohre getätigte Umwicklung der Rohre mit verklebbaren verrottungsfesten Polyäthylenbandagen. / Inbegriffen ist der Muffenschutz aus wärmeschrumpfenden Schläuchen bzw. Manschetten welcher vor Ort, gemäß den Richtlinien des Herstellerwerkes aufgebracht wird. / DN ist der Durchmesser in mm des Rohres.	Sovrapprezzo per l'esecuzione di una fasciatura dei tubi con nastro adesivo di polietilene resistente alla putrefazione. / La fasciatura deve essere eseguita dalla ditta produttrice delle tubazioni. / Nel prezzo e compresa la protezione dei giunti che verrà applicata in cantiere secondo le indicazioni della ditta produttrice con tubi calettati o rivestimenti a contratto. / DN è il diametro in mm della tubazione.
75.90.05.15.A	DN 125	DN 125	DN 125	DN 125	m	m	10,98
75.90.05.15.B	DN 150	DN 150	DN 150	DN 150	m	m	12,73
75.90.05.15.C	DN 200	DN 200	DN 200	DN 200	m	m	16,98
75.90.05.15.D	DN 250	DN 250	DN 250	DN 250	m	m	21,17
75.90.05.15.E	DN 300	DN 300	DN 300	DN 300	m	m	25,13
77	VORGEFERTIGTE SCHÄCHTE	POZZETTI PREFABBRICATI	VORGEFERTIGTE SCHÄCHTE / Die Kategorie 77. enthält folgende Unterkategorien: / 77.01.00.00 Unbewehrte Betonschächte, kreisrund, ungenormt / 77.02.00.00 Unbewehrte Betonschächte, kreisrund / 77.03.00.00 Straßeneinlaufschächte / 77.06.00.00 Unbewehrte Betonschächte, rechteckig / 77.11.00.00 Schächte aus Stahlbeton, kreisrund, ungenormt / 77.12.00.00 Schächte aus Stahlbeton, kreisrund / 77.16.00.00 Schächte aus Stahlbeton, rechteckig / 77.21.00.00 Schächte aus Faserbeton / 77.26.00.00 Schächte aus glasfaserverstärktem Kunststoff / 77.27.00.00 Monolithische Schächte aus Polyethylen / 77.40.00.00 Versicherungssysteme / 77.50.00.00 Schachtgerinne und Schachtfutter / 77.51.00.00 Schutzbeschichtungen / 77.90.00.00 Aufpreise / Vorgefertigte Schächte im Sinne dieses Verzeichnisses bestehen im Regelfall aus folgenden Bestandteilen: / - Bodenelement (Gerinne ausgenommen). Dieses Element kann vorgefertigt sein oder teilweise oder vollständig an Ort und Stelle errichtet werden. Vorgefertigte Schachtelemente für Kanalisation müssen werkseits eingebaute Schachtfutter vom Typ und Abmessung des vorgesehenen Kanalrohres aufweisen. An Ort und Stelle hergestellte Elemente müssen die gleichen Qualitätseigenschaften aufweisen, wie die vorgefertigten Elemente. Bei ihnen muß beim Betonieren das dem Rohrtyp und der Rohrabmessung entsprechende Schachtfutter mit eingebaut werden. Wenn in einer Position nicht ausdrücklich anders festgelegt, werden die Schachtfutter separat vergütet. Das Bodenelement, sei es in vorgefertigter Form oder an Ort und Stelle hergestellt, muß aus monolytischem Guß bis mind. 15 cm ober dem Rohrscheitel des größten vorgesehenen Rohres hergestellt sein. Die Bodenplatte von Ortsbeton Bodenelementen muß eine Mindeststärke von 20 cm aufweisen. / Die Verbindung zwischen Ortsbeton Bodenelement und dem ersten vorgefertigen Schachtring muß die gleichen hydraulischen Dichtheits- und statischen Eigenschaften aufweisen, wie die Verbindungen der vorgefertigten Teile untereinander. / - Verlängerungsschachtringe. Diese Elemente haben dieselben Innenabmessungen wie das Bodenelement. Sie stellen in der Regel die Schachtkammer dar. / - Schachtkonus. Dieses Element stellt den Übergang zwischen der Abmessung der Schachtkammer und den Abmessungen des Einstiegselementes, meistens die Einstiegsöffnung, dar. Es muß immer mit einer statischen Bewehrung versehen sein. / - Ausgleichs- und Auflagerring. Dieses Element stellt die Möglichkeit der höhenmäßigen Anpassung und gleichzeitig die Auflagerbasis für den Rahmen der Schachtabdeckung oder des Einlaufes dar. / - Evtl. Abdeckplatte mit Einstiegsloch. / Sämtliche Elemente mit Ausnahme des Auflagerringes müssen untereinander mit Verbindungssystemen, Stufenfalz oder Glockenmuffe, komplett mit den entsprechenden plastischen/elastischen Dichtungselementen (Bänder, Ringe) versehen sein. / Sämtliche Materialien, die den Schachtkörper bilden müssen wasserdicht sein und im montierten Zustand die Wasserdichtheit garantieren. / Die Innen- und Außenfläche muß geschlossen und glatt sein. / Bei allen Schächten muß der obere Einstiegsteil mit beengten Abmessungen so kurz wie möglich gehalten werden. Aus diesem Grunde ist die Verwendung von Ausgleichsringen auf ein Mindestmaß zu beschränken. Dieser Bereich muß auf der Innenseite vollkommen glatt und frei von scharfen Kanten und Graten aus Zementmörtel oder Schlämme sein. / Die genaue plani-altimetrische Lage von Straßeneinlaufschächten muß vom AN an Ort und Stelle überprüft und festgelegt werden. / Der Einheitspreis beinhaltet folgende Aufwendungen, Lieferungen und Leistungen: / - das Liefern und Einbauen eines Betonunterbaues C12/15, Mindeststärke 15 cm mit Reibbrett auf die genaue Einbauhöhe abgezogen; / - die Lieferung und den Einbau sämtlicher Elemente, die den Schacht darstellen, komplett mit dem standardisierten Dichtungsmaterial: Bodenelement, ausgenommen das Gerinne, Verlängerungselemente, evtl. vorgefertigte Abdeckplatte mit Einstiegsöffnung, Schachtkonus, Ausgleichs- und Auflagerringe. / Das Bodenelement kann auch an Ort und Stelle hergestellt werden, teilweise oder vollständig nach den oben beschriebenden Merkmalen. Die Vergütung bezieht sich immer auf ein Bodenelement mit ebener Bodenplatte; / - das Vorhandensein von Schachtfuttern (die separat vergütet werden) oder die direkte Einführung von Rohren, auch bei Schächten, die bereits verlegt sind; / - der statische Nachweis bei nicht Standardsituationen; / - die Proben im Laboratorium; / - bei begehbaren Schächten die Sicherheitseinstiegsbügel in einem vertikalen Abstand untereinander von nicht mehr als 33 cm eingebaut. Im Standardfall sind die Steigbügel aus Gußeisen. Für kunststoffüberzogene Bügel wird ein Aufpreis bezahlt; / - sämtliche Befestigungsmaterialien, die - wenn sie aus Metall sind - aus rostfreiem Stahl AISI 304 sein müssen; / - bei leichten Schächten, wie z.B. Faserzement, glasfaserverstärktem Kunststoff, usw., die Bodenplatte, gegen Auftrieb dimensioniert; / - sämtliche Befestigungsmaterialien, inbegriffen jene für die Ausgleichsringe. / Ausgeschlossene Leistungen: / - sämtliche Erdbewegungen; / - Schachtgerinne, außer die einfache Bodenplatte; / - Schachtfutter für den Anschluß der Rohre; / - Schachtabdeckungen und Einlaufroste; / - evtl. Schutzbeschichtungen. / DN = Innenabmessungen	POZZETTI PREFABBRICATI / La categoria 77. comprende le seguenti sottocategorie: / 77.01.00.00 Pozzetti in conglomerato cementizio non armato, circolari, non unificati / 77.02.00.00 Pozzetti in conglomerato cementizio non armato, circolari / 77.03.00.00 Pozzetti stradali / 77.06.00.00 Pozzetti in conglomerato cementizio non armato, rettangolari / 77.11.00.00 Pozzetti in conglomerato cementizio armato, circolari, non unificati / 77.12.00.00 Pozzetti in conglomerato cementizio armato, circolari / 77.16.00.00 Pozzetti in conglomerato cementizio armato, rettangolari / 77.21.00.00 Pozzetti in fibrocemento / 77.26.00.00 Pozzetti in vetroresina / 77.27.00.00 Pozzetti monolitici in polietilene / 77.40.00.00 Sistemi di dispersione / 77.50.00.00 Canalette di scorrimento e manicotti / 77.51.00.00 Rivestimenti protettivi / 77.90.00.00 Sovrapprezzi / I pozzetti prefabbricati, secondo l'impostazione del presente elenco, si compongono di regola dei seguenti elementi: / - Elemento base di fondo (escluso cunicolo di scorrimento). Questo elemento può essere prefabbricato oppure confezionato parzialmente o completamente in opera. Elementi prefabbricati per canalizzazioni devono avere premontati in stabilimento i manicotti corrispondenti al tipo ed alle dimensioni della tubazione prevista. Elementi gettati in opera devono garantire la stessa qualità degli elementi prefabbricati. In essi devono essere integrati nella fase del getto i manicotti corrispondenti al tipo ed alle dimensioni della tubazione. Se non espressamente stabilito in modo diverso in una voce, i manicotti stessi verranno compensati a parte. L'elemento base di fondo, sia preconfezionato che gettato parzialmente o completamente in opera, deve essere costruito in getto monolitico fino ad almeno 15 cm sopra la generatrice superiore del tubo più grande previsto. La soletta di base di elementi di fondo gettati in opera deve avere uno spessore minimo di 20 cm. / Il collegamento tra elemento di base gettato in opera ed il primo anello prefabbricato deve garantire le stesse caratteristiche di tenuta idraulica e statica dei collegamenti fra elementi prefabbricati. / - Elementi di prolunga. Questi elementi hanno le stesse dimensioni interne dell'elemento base. Essi formano di solito la camera di ispezione. / - Elemento troncoconico di riduzione. Questo elemento costituisce il raccordo tra le dimensioni della camera di ispezione e quelle di un elemento con dimensioni più ridotte, di solito l'apertura di accesso; esso deve essere sempre dotato di armatura statica. / - Anello di compensazione e di appoggio. Questo elemento rappresenta la possibilità dell'adattamento altimetrico e serve contemporaneamente all'appoggio per il telaio del chiusino o della caditoia. / - Eventuale soletta con passo d'uomo. / Tutti gli elementi, ad eccezione dell'anello di appoggio, devono essere collegati tra di loro con sistemi di giunzione ad incastro od a bicchiere, completi dei relativi sistemi plastico/elastici di tenuta idraulica (nastri, anelli). / Tutti i materiali che formano il corpo del pozzetto devono essere impermeabili e, montati in opera, devono garantire la tenuta d'acqua. / Le superfici interne ed esterne devono essere chiuse e lisce. / In tutti i pozzetti, la parte superiore di accesso deve essere limitata nelle dimensioni e ridotta all'altezza minima necessaria. E` da contenere perciò il più possibile l'uso di anelli di compensazione. La superficie interna deve essere assolutamente liscia e priva di spigoli acuti e sbavature di malta o boiacca. / La precisa posizione planialtimetrica di pozzetti stradali, dotati di caditoie e previsti per lo smaltimento delle acque meteoriche, è da verificare in loco a cura dell'appaltatore. / Il compenso base si riferisce ai seguenti oneri, forniture e prestazioni: / - la fornitura in opera di un sottofondo in conglomerato cementizio C12/15, spessore medio 15 cm, tirato a frattazzo alla quota precisa di imposta; / - la fornitura in opera di tutti gli elementi costituenti il pozzetto stesso, completi del materiale standardizzato di giunzione: elemento di base, escluso il piano di scorrimento con cunicolo, elementi di prolunga, ev. soletta prefabbricata di copertura con apertura d'accesso, elemento troncoconico di raccordo, anelli di compensazione altimetrica e di appoggio dei chiusini. / Per quanto riguarda l'elemento di base, questo può essere costituito anche da un elemento gettato parzialmente o completamente in opera, con le caratteristiche sopradescritte. Il compenso si riferisce in tutti i casi all'elemento con un pavimento piano; / - la presenza di manicotti (che verranno compensati a parte) o l'inserimento diretto di tubazioni nelle pareti, anche nel pozzetto già posto in opera; / - la verifica statica nei casi non standardizzati; / - tutte le prove di laboratorio; / - per i pozzetti ispezionabili i maniglioni d'accesso di sicurezza, ad una reciproca distanza verticale non superiore a 33 cm. Nel caso standard i maniglioni saranno in ghisa. Per maniglioni rivestiti in materiale sintetico verrà pagato un sovrapprezzo; / - tutti i materiali di fissaggio che, se in metallo, devono essere in acciaio inossidabile AISI 304; / - nei pozzetti leggeri come p.es. quelli in fibrocemento, vetroresina, ecc., la soletta di base, dimensionata contro il galleggiamento; / - tutti i lavori di fissaggio, compresi i materiali per gli anelli di compensazione altimetrica. / Prestazioni esclusi: / - tutti i movimenti di terra; / - canalette di scorrimento diverse dalla semplice soletta di fondo; / - manicotti per collegamento tubi; / - chiusini e caditoie; / - eventuali rivestimenti protettivi. / DN = Dimensioni interne
77.01	UNBEWEHRTE BETONSCHÄCHTE, KREISRUND, UNGENORMT	POZZETTI IN CONGLOMERATO CEMENTIZIO NON ARMATO, CIRCOLARI, NON UNIFICATI	UNBEWEHRTE BETONSCHÄCHTE, KREISRUND, UNGENORMT / Beton: Mindestfestigkeit C 25/30 / wasserdicht (30 mm) / Verbindungen: vorgefertigt, mit Stufenfalz oder Glockenmuffe, wasserdicht eingebaut / Steigbügel: Sicherheitstyp aus Gußeisen / dH <= 33 cm / Wandstärke: s in mm / Eine evtl. Transportbewehrung und die Bewehrung des Schachtkonuses und der Ausgleichsringe werden nicht als Bewehrung anerkannt.	POZZETTI IN CONGLOMERATO CEMENTIZIO NON ARMATO, CIRCOLARI, NON UNIFICATI / conglomerato: resistenza minima C 25/30 / impermeabile (30 mm) / giunzioni: prefabbricate ad incastro od a bicchiere, poste in opera a tenuta d'acqua / maniglioni: in ghisa, del tipo di sicurezza / dH <= 33 cm / spessore parete: s in mm / Un'eventuale armatura per il trasporto così come l'armatura dei coni d'accesso e degli anelli di compensazione non è riconosciuta come armatura ai fini contabili.
77.01.01	SCHÄCHTE FÜR NICHT AGGRESSIVES MILIEU	POZZETTI PER AMBIENTE NON AGGRESSIVO	SCHÄCHTE FÜR NICHT AGGRESSIVES MILIEU	POZZETTI PER AMBIENTE NON AGGRESSIVO
77.01.01.01	Schacht, s = 80 - 90 mm, wasserdicht 0,10 bar	Pozzetto, s = 80 - 90 mm, a tenuta d'acqua 0,10 bar	Schacht, s = 80 - 90 mm, wasserdicht 0,10 bar	Pozzetto, s = 80 - 90 mm, a tenuta d'acqua 0,10 bar
77.01.01.01.B	DN 1000 mm	DN 1000 mm	DN 1000 mm	DN 1000 mm	cm	cm	2,27
77.01.01.01.C	DN 1200 mm	DN 1200 mm	DN 1200 mm	DN 1200 mm	cm	cm	2,76
77.01.01.02	Schacht, s = 91 - 100 mm, wasserdicht 0,10 bar	Pozzetto, s = 91 - 100 mm, a tenuta d'acqua 0,10 bar	Schacht, s = 91 - 100 mm, wasserdicht 0,10 bar	Pozzetto, s = 91 - 100 mm, a tenuta d'acqua 0,10 bar
77.01.01.02.B	DN 1000 mm	DN 1000 mm	DN 1000 mm	DN 1000 mm	cm	cm	2,58
77.01.01.02.C	DN 1200 mm	DN 1200 mm	DN 1200 mm	DN 1200 mm	cm	cm	3,14
77.01.01.03	Schacht, s = 101 - 110 mm, wasserdicht 0,10 bar	Pozzetto, s = 101 - 110 mm, a tenuta d'acqua 0,10 bar	Schacht, s = 101 - 110 mm, wasserdicht 0,10 bar	Pozzetto, s = 101 - 110 mm, a tenuta d'acqua 0,10 bar
77.01.01.03.B	DN 1000 mm	DN 1000 mm	DN 1000 mm	DN 1000 mm	cm	cm	2,89
77.01.01.03.C	DN 1200 mm	DN 1200 mm	DN 1200 mm	DN 1200 mm	cm	cm	3,43
77.01.01.03.F	DN 1500 mm	DN 1500 mm	DN 1500 mm	DN 1500 mm	cm	cm	4,07
77.01.01.04	Schacht, s = 111 - 120 mm, wasserdicht 0,10 bar	Pozzetto, s = 111 - 120 mm, a tenuta d'acqua 0,10 bar	Schacht, s = 111 - 120 mm, wasserdicht 0,10 bar	Pozzetto, s = 111 - 120 mm, a tenuta d'acqua 0,10 bar
77.01.01.04.B	DN 1000 mm	DN 1000 mm	DN 1000 mm	DN 1000 mm	cm	cm	2,99
77.01.01.04.C	DN 1200 mm	DN 1200 mm	DN 1200 mm	DN 1200 mm	cm	cm	3,69
77.01.01.04.F	DN 1500 mm	DN 1500 mm	DN 1500 mm	DN 1500 mm	cm	cm	4,70
77.01.01.11	Schacht, s = 80 - 90 mm, wasserdicht 0,50 bar	Pozzetto, s = 80 - 90 mm, a tenuta d'acqua 0,50 bar	Schacht, s = 80 - 90 mm, wasserdicht 0,50 bar	Pozzetto, s = 80 - 90 mm, a tenuta d'acqua 0,50 bar
77.01.01.11.B	DN 1000 mm	DN 1000 mm	DN 1000 mm	DN 1000 mm	cm	cm	2,51
77.01.01.11.C	DN 1200 mm	DN 1200 mm	DN 1200 mm	DN 1200 mm	cm	cm	3,05
77.01.01.12	Schacht, s = 91 - 100 mm, wasserdicht 0,50 bar	Pozzetto, s = 91 - 100 mm, a tenuta d'acqua 0,50 bar	Schacht, s = 91 - 100 mm, wasserdicht 0,50 bar	Pozzetto, s = 91 - 100 mm, a tenuta d'acqua 0,50 bar
77.01.01.12.B	DN 1000 mm	DN 1000 mm	DN 1000 mm	DN 1000 mm	cm	cm	2,78
77.01.01.12.C	DN 1200 mm	DN 1200 mm	DN 1200 mm	DN 1200 mm	cm	cm	3,34
77.01.01.13	Schacht, s = 101 - 110 mm, wasserdicht 0,50 bar	Pozzetto, s = 101 - 110 mm, a tenuta d'acqua 0,50 bar	Schacht, s = 101 - 110 mm, wasserdicht 0,50 bar	Pozzetto, s = 101 - 110 mm, a tenuta d'acqua 0,50 bar
77.01.01.13.B	DN 1000 mm	DN 1000 mm	DN 1000 mm	DN 1000 mm	cm	cm	3,02
77.01.01.13.C	DN 1200 mm	DN 1200 mm	DN 1200 mm	DN 1200 mm	cm	cm	3,69
77.01.01.13.F	DN 1500 mm	DN 1500 mm	DN 1500 mm	DN 1500 mm	cm	cm	4,70
77.01.01.14	Schacht, s = 111 - 120 mm, wasserdicht 0,50 bar	Pozzetto, s = 111 - 120 mm, a tenuta d'acqua 0,50 bar	Schacht, s = 111 - 120 mm, wasserdicht 0,50 bar	Pozzetto, s = 111 - 120 mm, a tenuta d'acqua 0,50 bar
77.01.01.14.B	DN 1000 mm	DN 1000 mm	DN 1000 mm	DN 1000 mm	cm	cm	3,31
77.01.01.14.C	DN 1200 mm	DN 1200 mm	DN 1200 mm	DN 1200 mm	cm	cm	4,00
77.01.01.14.D	DN 1500 mm	DN 1500 mm	DN 1500 mm	DN 1500 mm	cm	cm	5,07
77.01.02	SCHÄCHTE FÜR HOCHAGGRESSIVES MILIEU (ABWASSER)	POZZETTI PER AMBIENTE ALTAMENTE AGGRESSIVO (FOGNATURA)	SCHÄCHTE FÜR HOCHAGGRESSIVES MILIEU (ABWASSER) / Schächte für hochaggressives Milieu (Abwasser), aus hochsulfatbeständigem Zement "altissima resistenza".	POZZETTI PER AMBIENTE ALTAMENTE AGGRESSIVO (FOGNATURA) / Pozzetti per ambiente altamente aggressivo (fognatura), confezionati con cemento ad altissima resistenza ai solfati.
77.01.02.01	Schacht, s = 80 - 90 mm, wasserdicht 0,10 bar	Pozzetto, s = 80 - 90 mm, a tenuta d'acqua 0,10 bar	Schacht, s = 80 - 90 mm, wasserdicht 0,10 bar	Pozzetto, s = 80 - 90 mm, a tenuta d'acqua 0,10 bar
77.01.02.01.B	DN 1000 mm	DN 1000 mm	DN 1000 mm	DN 1000 mm	cm	cm	2,42
77.01.02.01.C	DN 1200 mm	DN 1200 mm	DN 1200 mm	DN 1200 mm	cm	cm	3,02
77.01.02.02	Schacht, s = 91 - 100 mm, wasserdicht 0,10 bar	Pozzetto, s = 91 - 100 mm, a tenuta d'acqua 0,10 bar	Schacht, s = 91 - 100 mm, wasserdicht 0,10 bar	Pozzetto, s = 91 - 100 mm, a tenuta d'acqua 0,10 bar
77.01.02.02.B	DN 1000 mm	DN 1000 mm	DN 1000 mm	DN 1000 mm	cm	cm	2,71
77.01.02.02.C	DN 1200 mm	DN 1200 mm	DN 1200 mm	DN 1200 mm	cm	cm	3,29
77.01.02.03	Schacht, s = 101 - 110 mm, wasserdicht 0,10 bar	Pozzetto, = 101 - 110 mm, a tenuta d'acqua 0,10 bar	Schacht, s = 101 - 110 mm, wasserdicht 0,10 bar	Pozzetto, = 101 - 110 mm, a tenuta d'acqua 0,10 bar
77.01.02.03.B	DN 1000 mm	DN 1000 mm	DN 1000 mm	DN 1000 mm	cm	cm	2,99
77.01.02.03.C	DN 1200 mm	DN 1200 mm	DN 1200 mm	DN 1200 mm	cm	cm	3,59
77.01.02.03.F	DN 1500 mm	DN 1500 mm	DN 1500 mm	DN 1500 mm	cm	cm	4,50
77.01.02.04	Schacht, s = 111 - 120 mm, wasserdicht 0,10 bar	Pozzetto, s = 111 - 120 mm, a tenuta d'acqua 0,10 bar	Schacht, s = 111 - 120 mm, wasserdicht 0,10 bar	Pozzetto, s = 111 - 120 mm, a tenuta d'acqua 0,10 bar
77.01.02.04.B	DN 1000 mm	DN 1000 mm	DN 1000 mm	DN 1000 mm	cm	cm	3,19
77.01.02.04.C	DN 1200 mm	DN 1200 mm	DN 1200 mm	DN 1200 mm	cm	cm	4,03
77.01.02.04.F	DN 1500 mm	DN 1500 mm	DN 1500 mm	DN 1500 mm	cm	cm	4,94
77.01.02.11	Schacht, s = 80 - 90 mm, wasserdicht 0,50 bar	Pozzetto, s = 80 - 90 mm, a tenuta d'acqua 0,50 bar	Schacht, s = 80 - 90 mm, wasserdicht 0,50 bar	Pozzetto, s = 80 - 90 mm, a tenuta d'acqua 0,50 bar
77.01.02.11.B	DN 1000 mm	DN 1000 mm	DN 1000 mm	DN 1000 mm	cm	cm	2,68
77.01.02.11.C	DN 1200 mm	DN 1200 mm	DN 1200 mm	DN 1200 mm	cm	cm	3,21
77.01.02.12	Schacht, s = 91 - 100 mm, wasserdicht 0,50 bar	Pozzetto, s = 91 - 100 mm, a tenuta d'acqua 0,50 bar	Schacht, s = 91 - 100 mm, wasserdicht 0,50 bar	Pozzetto, s = 91 - 100 mm, a tenuta d'acqua 0,50 bar
77.01.02.12.B	DN 1000 mm	DN 1000 mm	DN 1000 mm	DN 1000 mm	cm	cm	3,01
77.01.02.12.C	DN 1200 mm	DN 1200 mm	DN 1200 mm	DN 1200 mm	cm	cm	3,59
77.01.02.13	Schacht, s = 101 - 110 mm, wasserdicht 0,50 bar	Pozzetto, s = 101 - 110 mm, a tenuta d'acqua 0,50 bar	Schacht, s = 101 - 110 mm, wasserdicht 0,50 bar	Pozzetto, s = 101 - 110 mm, a tenuta d'acqua 0,50 bar
77.01.02.13.B	DN 1000 mm	DN 1000 mm	DN 1000 mm	DN 1000 mm	cm	cm	3,19
77.01.02.13.C	DN 1200 mm	DN 1200 mm	DN 1200 mm	DN 1200 mm	cm	cm	3,87
77.01.02.13.F	DN 1500 mm	DN 1500 mm	DN 1500 mm	DN 1500 mm	cm	cm	4,82
77.01.02.14	Schacht, s = 111 - 120 mm, wasserdicht 0,50 bar	Pozzetto, s = 111 - 120 mm, a tenuta d'acqua 0,50 bar	Schacht, s = 111 - 120 mm, wasserdicht 0,50 bar	Pozzetto, s = 111 - 120 mm, a tenuta d'acqua 0,50 bar
77.01.02.14.B	DN 1000 mm	DN 1000 mm	DN 1000 mm	DN 1000 mm	cm	cm	3,31
77.01.02.14.C	DN 1200 mm	DN 1200 mm	DN 1200 mm	DN 1200 mm	cm	cm	4,03
77.01.02.14.F	DN 1500 mm	DN 1500 mm	DN 1500 mm	DN 1500 mm	cm	cm	5,38
77.02	UNBEWEHRTE BETONSCHÄCHTE, KREISRUND	POZZETTI IN CONGLOMERATO CEMENTIZIO NON ARMATO, CIRCOLARI	UNBEWEHRTE BETONSCHÄCHTE, KREISRUND / Beton: Mindestfestigkeit C 28/35 wasserdicht / Verbindungen: vorgefertigt, mit Stufenfalz, wasserdicht eingebaut / Steigbügel: Sicherheitstyp aus Gußeisen dH <= 33 cm / Eine evtl. Transportbewehrung und die Bewehrung des Schachtkonuses der Ausgleichsringe werden nicht als Bewehrung anerkannt.	POZZETTI IN CONGLOMERATO CEMENTIZIO NON ARMATO, CIRCOLARI / conglomerato: resistenza minima C 28/35 impermeabile / giunzioni: prefabbricate ad incastro, poste in opera, a tenuta d'acqua / maniglioni: in ghisa del tipo di sicurezza dH <= 33 cm / Un'eventuale armatura per il trasporto così come l'armatura dei coni d'accesso e degli anelli di compensazione non è riconosciuta come armatura ai fini contabili.
77.02.01	SCHÄCHTE FÜR NICHT AGGRESSIVES MILIEU	POZZETTI PER AMBIENTE NON AGGRESSIVO	SCHÄCHTE FÜR NICHT AGGRESSIVES MILIEU	POZZETTI PER AMBIENTE NON AGGRESSIVO
77.02.01.01	Schacht, wasserdicht 0,10 bar	Pozzetto, a tenuta d'acqua 0,10 bar	Schacht, wasserdicht 0,10 bar	Pozzetto, a tenuta d'acqua 0,10 bar
77.02.01.01.B	DN 1000 mm	DN 1000 mm	DN 1000 mm	DN 1000 mm	cm	cm	3,43
77.02.01.01.C	DN 1200 mm	DN 1200 mm	DN 1200 mm	DN 1200 mm	cm	cm	4,25
77.02.01.01.D	DN 1500 mm	DN 1500 mm	DN 1500 mm	DN 1500 mm	cm	cm	6,67
77.02.01.11	Schacht, wasserdicht 0,50 bar	Pozzetto, a tenuta d'acqua 0,50 bar	Schacht, wasserdicht 0,50 bar	Pozzetto, a tenuta d'acqua 0,50 bar
77.02.01.11.B	DN 1000 mm	DN 1000 mm	DN 1000 mm	DN 1000 mm	cm	cm	3,79
77.02.01.11.C	DN 1200 mm	DN 1200 mm	DN 1200 mm	DN 1200 mm	cm	cm	5,03
77.02.01.11.D	DN 1500 mm	DN 1500 mm	DN 1500 mm	DN 1500 mm	cm	cm	7,30
77.02.02	SCHÄCHTE FÜR HOCHAGGRESSIVES MILIEU (ABWASSER)	POZZETTI PER AMBIENTE ALTAMENTE AGGRESSIVO (FOGNATURA)	SCHÄCHTE FÜR HOCHAGGRESSIVES MILIEU (ABWASSER) / Schächte für hochaggressives Milieu (Abwasser), aus hochsulfatbeständigem Zement "altissima resistenza".	POZZETTI PER AMBIENTE ALTAMENTE AGGRESSIVO (FOGNATURA) / Pozzetti per ambiente altamente aggressivo (fognatura), confezionati con cemento ad altissima resistenza ai solfati.
77.02.02.01	Schacht, wasserdicht 0,10 bar	Pozzetto, a tenuta d'acqua 0,10 bar	Schacht, wasserdicht 0,10 bar	Pozzetto, a tenuta d'acqua 0,10 bar
77.02.02.01.B	DN 1000 mm	DN 1000 mm	DN 1000 mm	DN 1000 mm	cm	cm	3,75
77.02.02.01.C	DN 1200 mm	DN 1200 mm	DN 1200 mm	DN 1200 mm	cm	cm	4,91
77.02.02.01.D	DN 1500 mm	DN 1500 mm	DN 1500 mm	DN 1500 mm	cm	cm	6,86
77.02.02.11	Schacht, wasserdicht 0,50 bar	Pozzetto, a tenuta d'acqua 0,50 bar	Schacht, wasserdicht 0,50 bar	Pozzetto, a tenuta d'acqua 0,50 bar
77.02.02.11.B	DN 1000 mm	DN 1000 mm	DN 1000 mm	DN 1000 mm	cm	cm	3,94
77.02.02.11.C	DN 1200 mm	DN 1200 mm	DN 1200 mm	DN 1200 mm	cm	cm	5,25
77.02.02.11.D	DN 1500 mm	DN 1500 mm	DN 1500 mm	DN 1500 mm	cm	cm	7,36
77.03	STRASSENEINLAUFSCHÄCHTE	POZZETTI STRADALI	STRASSENEINLAUFSCHÄCHTE	POZZETTI STRADALI
77.03.02	STRASSENEINLAUFSCHÄCHTE, DIN 4052	POZZETTI STRADALI CIRCOLARI, DIN 4052	STRASSENEINLAUFSCHÄCHTE, DIN 4052 / Die Straßeneinlaufschächte müssen der DIN 4052 entsprechen. Sie bestehen aus Grundelement mit halbkugelförmigem Boden mit oder ohne Auslaßöffnung ø 150/220 mm, Verlängerungselementen mit oder ohne Auslaßöffnung ø 150/220 mm, evtl. Schachtkonus und bewehrtem Ausgleichring. / Der Straßeneinlaufrost und der Eimer werden separat vergütet (Kat. 78.02).	POZZETTI STRADALI CIRCOLARI, DIN 4052 / I pozzetti stradali circolari devono corrispondere alla DIN 4052. Essi sono costituiti da elementi di base con fondo semisferico con o senza apertura circolare ø 150/220 mm, elementi di prolunga con o senza apertura circolare ø 150/220 mm, eventuale elemento troncoconico di raccordo ed anello di appoggio armato. / La caditoia ed il secchiello vengono compensati a parte (Cat. 78.02).
77.03.02.01	Kreisrunder Straßeneinlaufschacht: komplett	Pozzetto stradale, circolare: completo	Kreisrunder Straßeneinlaufschacht: komplett / Innenabmessungen: ø 450 mm / Als "Höhe" ist das Maß von der Aufstandsfläche bis O.K. Auflagering definiert.	Pozzetto stradale, circolare: completo / dimensione interna: ø 450 mm / Con "altezza" è definita la misura dal piano di appoggio al piano superiore dell'anello d'appoggio.
77.03.02.01.A	Höhe: 59 cm für kurzen Eimer, ohne Geruchverschluß	altezza: 59 cm per secchiello corto, non sifonato	Höhe: 59 cm für kurzen Eimer, ohne Geruchverschluß	altezza: 59 cm per secchiello corto, non sifonato	Nr	nr	116,57
77.03.02.01.B	Höhe: 97 cm für langen Eimer, ohne Geruchverschluß	altezza: 97 cm per secchiello lungo, non sifonato	Höhe: 97 cm für langen Eimer, ohne Geruchverschluß	altezza: 97 cm per secchiello lungo, non sifonato	Nr	nr	144,48
77.03.02.01.C	Höhe: über 97 cm für jeden cm über 97 cm	altezza: oltre 97 cm, per ogni cm oltre 97 cm	Höhe: über 97 cm für jeden cm über 97 cm	altezza: oltre 97 cm, per ogni cm oltre 97 cm	cm	cm	1,04
77.03.02.02	Kreisrunder Straßeneinlaufschacht: elementweise	Pozzetto stradale circolare: per elementi	Kreisrunder Straßeneinlaufschacht: elementweise / Innenabmessungen: ø 450 mm / H : Bauhöhe des Elementes	Pozzetto stradale circolare: per elementi / dimensione interna: ø 450 mm / H : altezza dell'elemento
77.03.02.02.A	Bodenelement mit halbkugelförmigem Boden, ohne Geruchverschluß, H = 300-350 mm	elemento base con fondo semisferico, non sifonato, H = 300-350 mm	Bodenelement mit halbkugelförmigem Boden, ohne Geruchverschluß, H = 300-350 mm	elemento base con fondo semisferico, non sifonato, H = 300-350 mm	Nr	nr	55,36
77.03.02.02.B	Schaft ohne Tragnocken, H = var.: 200-700 mm	elemento di prolunga senza mensole d'appoggio, H = var.: 200-700 mm	Schaft ohne Tragnocken, H = var.: 200-700 mm	elemento di prolunga senza mensole d'appoggio, H = var.: 200-700 mm	cm	cm	1,06
77.03.02.02.C	Schaft mit Tragnocken, H = 200-250 mm	elemento di prolunga con mensole d'appoggio, H = 200-250 mm	Schaft mit Tragnocken, H = 200-250 mm	elemento di prolunga con mensole d'appoggio, H = 200-250 mm	Nr	nr	25,67
77.03.02.02.D	Schaft mit Tragnocken, H = 300-350 mm	elemento di prolunga con mensole d'appoggio, H = 300-350 mm	Schaft mit Tragnocken, H = 300-350 mm	elemento di prolunga con mensole d'appoggio, H = 300-350 mm	Nr	nr	27,61
77.03.02.02.E	Schaft mit Tragnocken, H = 590-610 mm	elemento di prolunga con mensole d'appoggio, H = 590-610 mm	Schaft mit Tragnocken, H = 590-610 mm	elemento di prolunga con mensole d'appoggio, H = 590-610 mm	Nr	nr	62,58
77.03.02.02.F	Schaft mit Tragnocken, H = 690-710 mm	elemento di prolunga con mensole d'appoggio, H = 690-710 mm	Schaft mit Tragnocken, H = 690-710 mm	elemento di prolunga con mensole d'appoggio, H = 690-710 mm	Nr	nr	67,92
77.03.02.02.H	Schachtkonus ø 450 mm, 270 x 400 mm	elemento tronco-conico ø 450 mm, 270 x 400 mm	Schachtkonus ø 450 mm, 270 x 400 mm	elemento tronco-conico ø 450 mm, 270 x 400 mm	Nr	nr	72,33
77.03.02.02.I	Ausgleichring ø 450 mm, H = 60 mm	anello d'appoggio ø 450 mm, H = 60 mm	Ausgleichring ø 450 mm, H = 60 mm	anello d'appoggio ø 450 mm, H = 60 mm	Nr	nr	23,08
77.03.02.02.K	Ausgleichring ø 270/400 mm, H = 60 mm	anello d'appoggio ø 270/400 mm, H = 60 mm	Ausgleichring ø 270/400 mm, H = 60 mm	anello d'appoggio ø 270/400 mm, H = 60 mm	Nr	nr	23,08
77.03.02.02.L	Einlauftrichter aus Kunststoff	imbuto in materiale plastico	Einlauftrichter aus Kunststoff	imbuto in materiale plastico	Nr	nr	7,61
77.06	UNBEWEHRTE BETONSCHÄCHTE, RECHTECKIG	POZZETTI IN CONGLOMERATO CEMENTIZIO NON ARMATO, RETTANGOLARI	UNBEWEHRTE BETONSCHÄCHTE, RECHTECKIG / Beton: Mindestfestigkeit C 25/30 / Verbindungen: Stufenfalz, wasserdicht eingebaut / Steigbügel: Sicherheitstyp aus Gußeisen / dH <= 33 cm / Bei rechteckigen Schächten kann der Schachtkonus durch eine Stahlbetonplatte, - für Lasten der I. Kategorie dimensioniert - , ersetzt werden. Bei Schächten mit Abmessungen über 60 cm muß die Platte im Regelfalle mit einer kreisrunden Einstiegsöffnung 625 mm Durchmesser, an eine Wand tangierend, so hoch wie möglich eingebaut, ausgeführt werden. / Eine evtl. Transportbewehrung und die Bewehrung des Schachtkonuses und der Ausgleichsringe werden nicht als Bewehrung anerkannt. / Die angegebenen Abmessungen sind Innenabmessungen.	POZZETTI IN CONGLOMERATO CEMENTIZIO NON ARMATO, RETTANGOLARI / conglomerato: Resistenza minima C 25/30 / giunzioni: prefabbricate ad incastro, poste in opera a tenuta d'acqua / maniglioni: in ghisa, del tipo di sicurezza / dH <= 33 cm / Nei pozzetti rettangolari l'elemento tronco-conico di raccordo può essere sostituito da una soletta in cemento armato, dimensionata per carichi di I. categoria. Per pozzetti di dimensioni superiori a 60 cm, la soletta deve essere completa di apertura circolare di 625 mm, tangenziale ad una parete, e posta in opera il più in alto possibile. / Un'eventuale armatura per il trasporto e quella dei coni d'accesso e degli anelli di compensazione non è considerata armatura ai fini contabili. / Le dimensioni indicate sono quelle interne.
77.06.01	SCHÄCHTE FÜR NICHT AGGRESSIVES MILIEU	POZZETTI PER AMBIENTE NON AGGRESSIVO	SCHÄCHTE FÜR NICHT AGGRESSIVES MILIEU	POZZETTI PER AMBIENTE NON AGGRESSIVO
77.06.01.01	Schacht 0,10 bar	Pozzetto 0,10 bar	Schacht 0,10 bar	Pozzetto 0,10 bar
77.06.01.01.A	30 x 30 cm	30 x 30 cm	30 x 30 cm	30 x 30 cm	cm	cm	0,43
77.06.01.01.B	40 x 40 cm	40 x 40 cm	40 x 40 cm	40 x 40 cm	cm	cm	0,83
77.06.01.01.C	50 x 50 cm	50 x 50 cm	50 x 50 cm	50 x 50 cm	cm	cm	1,06
77.06.01.01.D	60 x 60 cm	60 x 60 cm	60 x 60 cm	60 x 60 cm	cm	cm	1,22
77.06.01.01.E	70 x 70 cm	70 x 70 cm	70 x 70 cm	70 x 70 cm	cm	cm	1,54
77.06.01.01.F	80 x 80 cm	80 x 80 cm	80 x 80 cm	80 x 80 cm	cm	cm	2,00
77.06.01.01.G	80 x 100 cm	80 x 100 cm	80 x 100 cm	80 x 100 cm	cm	cm	2,07
77.06.01.01.K	100 x 100 cm	100 x 100 cm	100 x 100 cm	100 x 100 cm	cm	cm	2,21
77.06.01.01.L	100 x 120 cm	100 x 120 cm	100 x 120 cm	100 x 120 cm	cm	cm	3,14
77.06.01.01.M	120 x 120 cm	120 x 120 cm	120 x 120 cm	120 x 120 cm	cm	cm	3,83
77.06.01.01.N	120 x 150 cm	120 x 150 cm	120 x 150 cm	120 x 150 cm	cm	cm	4,74
77.06.01.11	Schacht, wasserdicht 0,50 bar	Pozzetto, a tenuta d'acqua 0,50 bar	Schacht, wasserdicht 0,50 bar	Pozzetto, a tenuta d'acqua 0,50 bar
77.06.01.11.A	30 x 30 cm	30 x 30 cm	30 x 30 cm	30 x 30 cm	cm	cm
77.06.01.11.B	40 x 40 cm	40 x 40 cm	40 x 40 cm	40 x 40 cm	cm	cm
77.06.01.11.C	50 x 50 cm	50 x 50 cm	50 x 50 cm	50 x 50 cm	cm	cm
77.06.01.11.D	60 x 60 cm	60 x 60 cm	60 x 60 cm	60 x 60 cm	cm	cm
77.06.01.11.E	70 x 70 cm	70 x 70 cm	70 x 70 cm	70 x 70 cm	cm	cm
77.06.01.11.F	80 x 80 cm	80 x 80 cm	80 x 80 cm	80 x 80 cm	cm	cm
77.06.01.11.G	80 x 100 cm	80 x 100 cm	80 x 100 cm	80 x 100 cm	cm	cm
77.06.01.11.K	100 x 100 cm	100 x 100 cm	100 x 100 cm	100 x 100 cm	cm	cm
77.06.01.11.L	100 x 120 cm	100 x 120 cm	100 x 120 cm	100 x 120 cm	cm	cm
77.06.01.11.M	120 x 120 cm	120 x 120 cm	120 x 120 cm	120 x 120 cm	cm	cm
77.06.01.11.N	120 x 150 cm	120 x 150 cm	120 x 150 cm	120 x 150 cm	cm	cm
77.06.02	SCHÄCHTE FÜR HOCHAGGRESSIVES MILIEU (ABWASSER)	POZZETTI PER AMBIENTE ALTAMENTE AGGRESSIVO (FOGNATURA)	SCHÄCHTE FÜR HOCHAGGRESSIVES MILIEU (ABWASSER) / Schächte für hochaggressives Milieu (Abwasser), aus hochsulfatbeständigem Zement "altissima resistenza".	POZZETTI PER AMBIENTE ALTAMENTE AGGRESSIVO (FOGNATURA) / Pozzetti per ambiente altamente aggressivo (fognatura), confezionati con cemento ad altissima resistenza ai solfati.
77.06.02.01	Schacht, wasserdicht 0,10 bar	Pozzetto, a tenuta d'acqua 0,10 bar	Schacht, wasserdicht 0,10 bar	Pozzetto, a tenuta d'acqua 0,10 bar
77.06.02.01.A	30 x 30 cm	30 x 30 cm	30 x 30 cm	30 x 30 cm	cm	cm
77.06.02.01.B	40 x 40 cm	40 x 40 cm	40 x 40 cm	40 x 40 cm	cm	cm
77.06.02.01.C	50 x 50 cm	50 x 50 cm	50 x 50 cm	50 x 50 cm	cm	cm
77.06.02.01.D	60 x 60 cm	60 x 60 cm	60 x 60 cm	60 x 60 cm	cm	cm
77.06.02.01.E	70 x 70 cm	70 x 70 cm	70 x 70 cm	70 x 70 cm	cm	cm
77.06.02.01.F	80 x 80 cm	80 x 80 cm	80 x 80 cm	80 x 80 cm	cm	cm
77.06.02.01.G	80 x 100 cm	80 x 100 cm	80 x 100 cm	80 x 100 cm	cm	cm
77.06.02.01.K	100 x 100 cm	100 x 100 cm	100 x 100 cm	100 x 100 cm	cm	cm
77.06.02.01.L	100 x 120 cm	100 x 120 cm	100 x 120 cm	100 x 120 cm	cm	cm
77.06.02.01.M	120 x 120 cm	120 x 120 cm	120 x 120 cm	120 x 120 cm	cm	cm
77.06.02.01.N	120 x 150 cm	120 x 150 cm	120 x 150 cm	120 x 150 cm	cm	cm
77.06.02.11	Schacht, wasserdicht 0,50 bar	Pozzetto, a tenuta d'acqua 0,50 bar	Schacht, wasserdicht 0,50 bar	Pozzetto, a tenuta d'acqua 0,50 bar
77.06.02.11.A	30 x 30 cm	30 x 30 cm	30 x 30 cm	30 x 30 cm	cm	cm
77.06.02.11.B	40 x 40 cm	40 x 40 cm	40 x 40 cm	40 x 40 cm	cm	cm
77.06.02.11.C	50 x 50 cm	50 x 50 cm	50 x 50 cm	50 x 50 cm	cm	cm
77.06.02.11.D	60 x 60 cm	60 x 60 cm	60 x 60 cm	60 x 60 cm	cm	cm
77.06.02.11.E	70 x 70 cm	70 x 70 cm	70 x 70 cm	70 x 70 cm	cm	cm
77.06.02.11.F	80 x 80 cm	80 x 80 cm	80 x 80 cm	80 x 80 cm	cm	cm
77.06.02.11.G	80 x 100 cm	80 x 100 cm	80 x 100 cm	80 x 100 cm	cm	cm
77.06.02.11.K	100 x 100 cm	100 x 100 cm	100 x 100 cm	100 x 100 cm	cm	cm
77.06.02.11.L	100 x 120 cm	100 x 120 cm	100 x 120 cm	100 x 120 cm	cm	cm
77.06.02.11.M	120 x 120 cm	120 x 120 cm	120 x 120 cm	120 x 120 cm	cm	cm
77.06.02.11.N	120 x 150 cm	120 x 150 cm	120 x 150 cm	120 x 150 cm	cm	cm
77.11	SCHÄCHTE AUS STAHLBETON, KREISRUND, UNGENORMT	POZZETTI IN CONGLOMERATO CEMENTIZIO ARMATO, CIRCOLARI, NON UNIFICATI	SCHÄCHTE AUS STAHLBETON, KREISRUND, UNGENORMT / Beton: Mindestfestigkeit C 25/30 / wasserdicht (30 mm) / Verbindungen: vorgefertigt, mit Stufenfalz oder Glockenmuffe, wasserdicht eingebaut / Steigbügel: Sicherheitstyp aus Gußeisen / dH <= 33 cm / Wandstärke: s in mm / Eine evtl. Transportbewehrung und die Bewehrung des Schachtkonuses und der Ausgleichsringe werden nicht als Bewehrung anerkannt.	POZZETTI IN CONGLOMERATO CEMENTIZIO ARMATO, CIRCOLARI, NON UNIFICATI / conglomerato: resistenza minima C 25/30 / impermeabile (30 mm) / giunzioni: prefabbricate ad incastro od a bicchiere, poste in opera a tenuta d'acqua / maniglioni: in ghisa, del tipo di sicurezza / dH <= 33 cm / spessore parete: s in mm / Un'eventuale armatura per il trasporto così come l'armatura dei coni d'accesso e degli anelli di compensazione non è riconosciuta come armatura ai fini contabili.
77.11.01	SCHÄCHTE FÜR NICHT AGGRESSIVES MILIEU	POZZETTI PER AMBIENTE NON AGGRESSIVO	SCHÄCHTE FÜR NICHT AGGRESSIVES MILIEU	POZZETTI PER AMBIENTE NON AGGRESSIVO
77.11.01.01	Schacht, s = 80 - 90 mm, wasserdicht 0,10 bar	Pozzetto, s = 80 - 90 mm, a tenuta d'acqua 0,10 bar	Schacht, s = 80 - 90 mm, wasserdicht 0,10 bar	Pozzetto, s = 80 - 90 mm, a tenuta d'acqua 0,10 bar
77.11.01.01.B	DN 1000 mm	DN 1000 mm	DN 1000 mm	DN 1000 mm	cm	cm	2,67
77.11.01.01.C	DN 1200 mm	DN 1200 mm	DN 1200 mm	DN 1200 mm	cm	cm	3,21
77.11.01.02	Schacht, s = 91 - 100 mm, wasserdicht 0,10 bar	Pozzetto, s = 91 - 100 mm, a tenuta d'acqua 0,10 bar	Schacht, s = 91 - 100 mm, wasserdicht 0,10 bar	Pozzetto, s = 91 - 100 mm, a tenuta d'acqua 0,10 bar
77.11.01.02.B	DN 1000 mm	DN 1000 mm	DN 1000 mm	DN 1000 mm	cm	cm	2,82
77.11.01.02.C	DN 1200 mm	DN 1200 mm	DN 1200 mm	DN 1200 mm	cm	cm	3,40
77.11.01.03	Schacht, s = 101 - 110 mm, wasserdicht 0,10 bar	Pozzetto, s = 101 - 110 mm, a tenuta d'acqua 0,10 bar	Schacht, s = 101 - 110 mm, wasserdicht 0,10 bar	Pozzetto, s = 101 - 110 mm, a tenuta d'acqua 0,10 bar
77.11.01.03.B	DN 1000 mm	DN 1000 mm	DN 1000 mm	DN 1000 mm	cm	cm	3,09
77.11.01.03.C	DN 1200 mm	DN 1200 mm	DN 1200 mm	DN 1200 mm	cm	cm	3,79
77.11.01.03.F	DN 1500 mm	DN 1500 mm	DN 1500 mm	DN 1500 mm	cm	cm	4,47
77.11.01.04	Schacht, s = 111 - 120 mm, wasserdicht 0,10 bar	Pozzetto, s = 111 - 120 mm, a tenuta d'acqua 0,10 bar	Schacht, s = 111 - 120 mm, wasserdicht 0,10 bar	Pozzetto, s = 111 - 120 mm, a tenuta d'acqua 0,10 bar
77.11.01.04.B	DN 1000 mm	DN 1000 mm	DN 1000 mm	DN 1000 mm	cm	cm	3,31
77.11.01.04.C	DN 1200 mm	DN 1200 mm	DN 1200 mm	DN 1200 mm	cm	cm	4,03
77.11.01.04.F	DN 1500 mm	DN 1500 mm	DN 1500 mm	DN 1500 mm	cm	cm	5,30
77.11.01.11	Schacht, s = 80 - 90 mm, wasserdicht 0,50 bar	Pozzetto, s = 80 - 90 mm, a tenuta d'acqua 0,50 bar	Schacht, s = 80 - 90 mm, wasserdicht 0,50 bar	Pozzetto, s = 80 - 90 mm, a tenuta d'acqua 0,50 bar
77.11.01.11.B	DN 1000 mm	DN 1000 mm	DN 1000 mm	DN 1000 mm	cm	cm	2,81
77.11.01.11.C	DN 1200 mm	DN 1200 mm	DN 1200 mm	DN 1200 mm	cm	cm	3,37
77.11.01.12	Schacht, s = 91 - 100 mm, wasserdicht 0,50 bar	Pozzetto, s = 91 - 100 mm, a tenuta d'acqua 0,50 bar	Schacht, s = 91 - 100 mm, wasserdicht 0,50 bar	Pozzetto, s = 91 - 100 mm, a tenuta d'acqua 0,50 bar
77.11.01.12.B	DN 1000 mm	DN 1000 mm	DN 1000 mm	DN 1000 mm	cm	cm	3,08
77.11.01.12.C	DN 1200 mm	DN 1200 mm	DN 1200 mm	DN 1200 mm	cm	cm	3,75
77.11.01.13	Schacht, s = 101 - 110 mm, wasserdicht 0,50 bar	Pozzetto, s = 101 - 110 mm, a tenuta d'acqua 0,50 bar	Schacht, s = 101 - 110 mm, wasserdicht 0,50 bar	Pozzetto, s = 101 - 110 mm, a tenuta d'acqua 0,50 bar
77.11.01.13.B	DN 1000 mm	DN 1000 mm	DN 1000 mm	DN 1000 mm	cm	cm	3,34
77.11.01.13.C	DN 1200 mm	DN 1200 mm	DN 1200 mm	DN 1200 mm	cm	cm	4,03
77.11.01.13.F	DN 1500 mm	DN 1500 mm	DN 1500 mm	DN 1500 mm	cm	cm	5,07
77.11.01.14	Schacht, s = 111 - 120 mm, wasserdicht 0,50 bar	Pozzetto, s = 111 - 120 mm, a tenuta d'acqua 0,50 bar	Schacht, s = 111 - 120 mm, wasserdicht 0,50 bar	Pozzetto, s = 111 - 120 mm, a tenuta d'acqua 0,50 bar
77.11.01.14.B	DN 1000 mm	DN 1000 mm	DN 1000 mm	DN 1000 mm	cm	cm	3,69
77.11.01.14.C	DN 1200 mm	DN 1200 mm	DN 1200 mm	DN 1200 mm	cm	cm	4,44
77.11.01.14.D	DN 1500 mm	DN 1500 mm	DN 1500 mm	DN 1500 mm	cm	cm	5,82
77.11.02	SCHÄCHTE FÜR HOCHAGGRESSIVES MILIEU (ABWASSER)	POZZETTI PER AMBIENTE ALTAMENTE AGGRESSIVO (FOGNATURA)	SCHÄCHTE FÜR HOCHAGGRESSIVES MILIEU (ABWASSER) / Schächte für hochaggressives Milieu (Abwasser), aus hochsulfatbeständigem Zement "altissima resistenza".	POZZETTI PER AMBIENTE ALTAMENTE AGGRESSIVO (FOGNATURA) / Pozzetti per ambiente altamente aggressivo (fognatura), confezionati con cemento ad altissima resistenza ai solfati.
77.11.02.01	Schacht, s = 80 - 90 mm, wasserdicht 0,10 bar	Pozzetto, s = 80 - 90 mm, a tenuta d'acqua 0,10 bar	Schacht, s = 80 - 90 mm, wasserdicht 0,10 bar	Pozzetto, s = 80 - 90 mm, a tenuta d'acqua 0,10 bar
77.11.02.01.B	DN 1000 mm	DN 1000 mm	DN 1000 mm	DN 1000 mm	cm	cm	2,65
77.11.02.01.C	DN 1200 mm	DN 1200 mm	DN 1200 mm	DN 1200 mm	cm	cm	3,31
77.11.02.02	Schacht, s = 91 - 100 mm, wasserdicht 0,10 bar	Pozzetto, s = 91 - 100 mm, a tenuta d'acqua 0,10 bar	Schacht, s = 91 - 100 mm, wasserdicht 0,10 bar	Pozzetto, s = 91 - 100 mm, a tenuta d'acqua 0,10 bar
77.11.02.02.B	DN 1000 mm	DN 1000 mm	DN 1000 mm	DN 1000 mm	cm	cm	2,95
77.11.02.02.C	DN 1200 mm	DN 1200 mm	DN 1200 mm	DN 1200 mm	cm	cm	3,62
77.11.02.03	Schacht, s = 101 - 110 mm, wasserdicht 0,10 bar	Pozzetto, = 101 - 110 mm, a tenuta d'acqua 0,10 bar	Schacht, s = 101 - 110 mm, wasserdicht 0,10 bar	Pozzetto, = 101 - 110 mm, a tenuta d'acqua 0,10 bar
77.11.02.03.B	DN 1000 mm	DN 1000 mm	DN 1000 mm	DN 1000 mm	cm	cm	3,31
77.11.02.03.C	DN 1200 mm	DN 1200 mm	DN 1200 mm	DN 1200 mm	cm	cm	3,96
77.11.02.03.F	DN 1500 mm	DN 1500 mm	DN 1500 mm	DN 1500 mm	cm	cm	5,01
77.11.02.04	Schacht, s = 111 - 120 mm, wasserdicht 0,10 bar	Pozzetto, s = 111 - 120 mm, a tenuta d'acqua 0,10 bar	Schacht, s = 111 - 120 mm, wasserdicht 0,10 bar	Pozzetto, s = 111 - 120 mm, a tenuta d'acqua 0,10 bar
77.11.02.04.B	DN 1000 mm	DN 1000 mm	DN 1000 mm	DN 1000 mm	cm	cm	3,62
77.11.02.04.C	DN 1200 mm	DN 1200 mm	DN 1200 mm	DN 1200 mm	cm	cm	4,26
77.11.02.04.F	DN 1500 mm	DN 1500 mm	DN 1500 mm	DN 1500 mm	cm	cm	5,23
77.11.02.11	Schacht, s = 80 - 90 mm, wasserdicht 0,50 bar	Pozzetto, s = 80 - 90 mm, a tenuta d'acqua 0,50 bar	Schacht, s = 80 - 90 mm, wasserdicht 0,50 bar	Pozzetto, s = 80 - 90 mm, a tenuta d'acqua 0,50 bar
77.11.02.11.B	DN 1000 mm	DN 1000 mm	DN 1000 mm	DN 1000 mm	cm	cm	2,95
77.11.02.11.C	DN 1200 mm	DN 1200 mm	DN 1200 mm	DN 1200 mm	cm	cm	3,62
77.11.02.12	Schacht, s = 91 - 100 mm, wasserdicht 0,50 bar	Pozzetto, s = 91 - 100 mm, a tenuta d'acqua 0,50 bar	Schacht, s = 91 - 100 mm, wasserdicht 0,50 bar	Pozzetto, s = 91 - 100 mm, a tenuta d'acqua 0,50 bar
77.11.02.12.B	DN 1000 mm	DN 1000 mm	DN 1000 mm	DN 1000 mm	cm	cm	3,29
77.11.02.12.C	DN 1200 mm	DN 1200 mm	DN 1200 mm	DN 1200 mm	cm	cm	4,19
77.11.02.13	Schacht, s = 101 - 110 mm, wasserdicht 0,50 bar	Pozzetto, s = 101 - 110 mm, a tenuta d'acqua 0,50 bar	Schacht, s = 101 - 110 mm, wasserdicht 0,50 bar	Pozzetto, s = 101 - 110 mm, a tenuta d'acqua 0,50 bar
77.11.02.13.B	DN 1000 mm	DN 1000 mm	DN 1000 mm	DN 1000 mm	cm	cm	3,62
77.11.02.13.C	DN 1200 mm	DN 1200 mm	DN 1200 mm	DN 1200 mm	cm	cm	4,34
77.11.02.13.F	DN 1500 mm	DN 1500 mm	DN 1500 mm	DN 1500 mm	cm	cm	5,27
77.11.02.14	Schacht, s = 111 - 120 mm, wasserdicht 0,50 bar	Pozzetto, s = 111 - 120 mm, a tenuta d'acqua 0,50 bar	Schacht, s = 111 - 120 mm, wasserdicht 0,50 bar	Pozzetto, s = 111 - 120 mm, a tenuta d'acqua 0,50 bar
77.11.02.14.B	DN 1000 mm	DN 1000 mm	DN 1000 mm	DN 1000 mm	cm	cm	3,96
77.11.02.14.C	DN 1200 mm	DN 1200 mm	DN 1200 mm	DN 1200 mm	cm	cm	4,70
77.11.02.14.F	DN 1500 mm	DN 1500 mm	DN 1500 mm	DN 1500 mm	cm	cm	5,98
77.12	SCHÄCHTE AUS STAHLBETON, KREISRUND.	POZZETTI IN CONGLOMERATO CEMENTIZIO ARMATO, CIRCOLARI.	SCHÄCHTE AUS STAHLBETON, KREISRUND / Beton: Mindestfestigkeit C 28/35, wasserdicht / Verbindungen: vorgefertigt, mit Stufenfalz, wasserdicht eingebaut / Steigbügel: Sicherheitstyp aus Gußeisen, dH <= 33 cm	POZZETTI IN CONGLOMERATO CEMENTIZIO ARMATO, CIRCOLARI / conglomerato: resistenza minima C 28/35, impermeabile / giunzioni: prefabbricate ad incastro, poste in opera, a tenuta d'acqua / maniglioni: in ghisa del tipo di sicurezza, dH <= 33 cm
77.12.01	SCHÄCHTE FÜR NICHT AGGRESSIVES MILIEU	POZZETTI PER AMBIENTE NON AGGRESSIVO	SCHÄCHTE FÜR NICHT AGGRESSIVES MILIEU	POZZETTI PER AMBIENTE NON AGGRESSIVO
77.12.01.01	Schacht, wasserdicht 0,10 bar	Pozzetto, a tenuta d'acqua 0,10 bar	Schacht, wasserdicht 0,10 bar	Pozzetto, a tenuta d'acqua 0,10 bar
77.12.01.01.B	DN 1000 mm	DN 1000 mm	DN 1000 mm	DN 1000 mm	cm	cm	4,17
77.12.01.01.C	DN 1200 mm	DN 1200 mm	DN 1200 mm	DN 1200 mm	cm	cm	5,59
77.12.01.01.D	DN 1500 mm	DN 1500 mm	DN 1500 mm	DN 1500 mm	cm	cm	7,61
77.12.01.11	Schacht, wasserdicht 0,50 bar	Pozzetto, a tenuta d'acqua 0,50 bar	Schacht, wasserdicht 0,50 bar	Pozzetto, a tenuta d'acqua 0,50 bar
77.12.01.11.B	DN 1000 mm	DN 1000 mm	DN 1000 mm	DN 1000 mm	cm	cm	4,77
77.12.01.11.C	DN 1200 mm	DN 1200 mm	DN 1200 mm	DN 1200 mm	cm	cm	6,03
77.12.01.11.D	DN 1500 mm	DN 1500 mm	DN 1500 mm	DN 1500 mm	cm	cm	7,87
77.12.02	SCHÄCHTE FÜR HOCHAGGRESSIVES MILIEU (ABWASSER)	POZZETTI PER AMBIENTE ALTAMENTE AGGRESSIVO (FOGNATURA)	SCHÄCHTE FÜR HOCHAGGRESSIVES MILIEU (ABWASSER) / Schächte für hochaggressives Milieu (Abwasser), aus hochsulfatbeständigem Zement "altissima resistenza".	POZZETTI PER AMBIENTE ALTAMENTE AGGRESSIVO (FOGNATURA) / Pozzetti per ambiente altamente aggressivo (fognatura), confezionati con cemento ad altissima resistenza ai solfati.
77.12.02.01	Schacht, wasserdicht 0,10 bar	Pozzetto, a tenuta d'acqua 0,10 bar	Schacht, wasserdicht 0,10 bar	Pozzetto, a tenuta d'acqua 0,10 bar
77.12.02.01.B	DN 1000 mm	DN 1000 mm	DN 1000 mm	DN 1000 mm	cm	cm	4,20
77.12.02.01.C	DN 1200 mm	DN 1200 mm	DN 1200 mm	DN 1200 mm	cm	cm	5,66
77.12.02.01.D	DN 1500 mm	DN 1500 mm	DN 1500 mm	DN 1500 mm	cm	cm	7,73
77.12.02.11	Schacht, wasserdicht 0,50 bar	Pozzetto, a tenuta d'acqua 0,50 bar	Schacht, wasserdicht 0,50 bar	Pozzetto, a tenuta d'acqua 0,50 bar
77.12.02.11.B	DN 1000 mm	DN 1000 mm	DN 1000 mm	DN 1000 mm	cm	cm	4,60
77.12.02.11.C	DN 1200 mm	DN 1200 mm	DN 1200 mm	DN 1200 mm	cm	cm	6,22
77.12.02.11.D	DN 1500 mm	DN 1500 mm	DN 1500 mm	DN 1500 mm	cm	cm	8,53
77.16	SCHÄCHTE AUS STAHLBETON, RECHTECKIG	POZZETTI IN CONGLOMERATO CEMENTIZIO ARMATO, RETTANGOLARI	SCHÄCHTE AUS STAHLBETON, RECHTECKIG / Beton: Mindestfestigkeit C25/30 / Verbindungen: Stufenfalz, Steigbügel: Sicherheitstyp aus Gußeisen, dH <= 33 cm / Bei rechteckigen Schächten kann der Schachtkonus durch eine Stahlbetonplatte, - für Lasten der I. Kategorie dimensioniert - , ersetzt werden. Bei Schächten mit Abmessungen über 60 cm muss die Platte im Regelfalle mit einer kreisrunden Einstiegsöffnung 625 mm Durchmesser, an eine Wand tangierend, so hoch wie möglich eingebaut, ausgeführt werden. / Die angegebenen Abmessungen sind Innenabmessungen.	POZZETTI IN CONGLOMERATO CEMENTIZIO ARMATO, RETTANGOLARI / conglomerato: resistenza minima C25/30 / giunzioni: prefabbricate ad incastro / maniglioni: in ghisa, del tipo di sicurezza, dH <= 33 cm / Nei pozzetti rettangolari l'elemento tronco-conico di raccordo può essere sostituito da una soletta in cemento armato, dimensionata per carichi di I categoria. Per pozzetti di dimensioni superiori a 60 cm, la soletta deve essere completa di apertura circolare di 625 mm tangenziale ad una parete e posta in opera il più in alto possibile. / Le dimensioni indicate sono quelle interne.
77.16.01	SCHÄCHTE FÜR NICHT AGGRESSIVES MILIEU	POZZETTI PER AMBIENTE NON AGGRESSIVO	SCHÄCHTE FÜR NICHT AGGRESSIVES MILIEU	POZZETTI PER AMBIENTE NON AGGRESSIVO
77.16.01.01	Schacht 0,10 bar	Pozzetto 0,10 bar	Schacht 0,10 bar	Pozzetto 0,10 bar
77.16.01.01.A	80 x 100 cm	80 x 100 cm	80 x 100 cm	80 x 100 cm	cm	cm	2,50
77.16.01.01.B	100 x 100 cm	100 x 100 cm	100 x 100 cm	100 x 100 cm	cm	cm	2,92
77.16.01.01.C	100 x 120 cm	100 x 120 cm	100 x 120 cm	100 x 120 cm	cm	cm	3,31
77.16.01.01.D	120 x 120 cm	120 x 120 cm	120 x 120 cm	120 x 120 cm	cm	cm	4,00
77.16.01.01.E	120 x 150 cm	120 x 150 cm	120 x 150 cm	120 x 150 cm	cm	cm	5,16
77.16.01.01.F	150 x 150 cm	150 x 150 cm	150 x 150 cm	150 x 150 cm	cm	cm	5,92
77.16.01.11	Schacht, 0,50 bar	Pozzetto 0,50 bar	Schacht, 0,50 bar	Pozzetto 0,50 bar
77.16.01.11.A	80 x 100 cm	80 x 100 cm	80 x 100 cm	80 x 100 cm	cm	cm	2,37
77.16.01.11.B	100 x 100 cm	100 x 100 cm	100 x 100 cm	100 x 100 cm	cm	cm	2,90
77.16.01.11.C	100 x 120 cm	100 x 120 cm	100 x 120 cm	100 x 120 cm	cm	cm	3,16
77.16.01.11.D	120 x 120 cm	120 x 120 cm	120 x 120 cm	120 x 120 cm	cm	cm	3,87
77.16.01.11.E	120 x 150 cm	120 x 150 cm	120 x 150 cm	120 x 150 cm	cm	cm	4,91
77.16.01.11.F	150 x 150 cm	150 x 150 cm	150 x 150 cm	150 x 150 cm	cm	cm	5,67
77.16.02	SCHÄCHTE FÜR HOCHAGGRESSIVES MILIEU (ABWASSER)	POZZETTI PER AMBIENTE ALTAMENTE AGGRESSIVO (FOGNATURA)	SCHÄCHTE FÜR HOCHAGGRESSIVES MILIEU (ABWASSER) / Schächte für hochaggressives Milieu (Abwasser), aus hochsulfatbeständigem Zement "altissima resistenza".	POZZETTI PER AMBIENTE ALTAMENTE AGGRESSIVO (FOGNATURA) / Pozzetti per ambiente altamente aggressivo (fognatura), confezionati con cemento ad altissima resistenza ai solfati.
77.16.02.01	Schacht, wasserdicht 0,10 bar	Pozzetto, a tenuta d'acqua 0,10 bar	Schacht, wasserdicht 0,10 bar	Pozzetto, a tenuta d'acqua 0,10 bar
77.16.02.01.A	80 x 100 cm	80 x 100 cm	80 x 100 cm	80 x 100 cm	cm	cm
77.16.02.01.B	100 x 100 cm	100 x 100 cm	100 x 100 cm	100 x 100 cm	cm	cm
77.16.02.01.C	100 x 120 cm	100 x 120 cm	100 x 120 cm	100 x 120 cm	cm	cm
77.16.02.01.D	120 x 120 cm	120 x 120 cm	120 x 120 cm	120 x 120 cm	cm	cm
77.16.02.01.E	120 x 150 cm	120 x 150 cm	120 x 150 cm	120 x 150 cm	cm	cm
77.16.02.01.F	150 x 150 cm	150 x 150 cm	150 x 150 cm	150 x 150 cm	cm	cm
77.16.02.11	Schacht, wasserdicht 0,50 bar	Pozzetto, a tenuta d'acqua 0,50 bar	Schacht, wasserdicht 0,50 bar	Pozzetto, a tenuta d'acqua 0,50 bar
77.16.02.11.A	80 x 100 cm	80 x 100 cm	80 x 100 cm	80 x 100 cm	cm	cm
77.16.02.11.B	100 x 100 cm	100 x 100 cm	100 x 100 cm	100 x 100 cm	cm	cm
77.16.02.11.C	100 x 120 cm	100 x 120 cm	100 x 120 cm	100 x 120 cm	cm	cm
77.16.02.11.D	120 x 120 cm	120 x 120 cm	120 x 120 cm	120 x 120 cm	cm	cm
77.16.02.11.E	120 x 150 cm	120 x 150 cm	120 x 150 cm	120 x 150 cm	cm	cm
77.16.02.11.F	150 x 150 cm	150 x 150 cm	150 x 150 cm	150 x 150 cm	cm	cm
77.16.03	SCHÄCHTE FÜR TELEKOMMUNIKATIONSNETZ	POZZETTI PER RETE DI TELECOMUNICAZIONE	Schächte für Telekommunikationsnetz. / Eigenschaften und Mindestanforderungen an den der Materialien für die Herstellung der Schächte: / - Betongüte nicht geringer als C32/40; / - Bewehrungsstahl B450C; / - Stahlfaser: hergestellt mit warmgewalztem Stahldraht mit einer charakteristischen Zugfestigkeit von mindestens 1000 MPa. / Auf jedem Schacht muss auf der Innenseite ein unauslöschlicher Aufdruck angebracht sein mit folgenden Informationen: / - die Herstellerfirma; / - das Baujahr; / - die Nummer des Produktionsloses. / Jedes Schachtelement ist ausgestattet mit angemessenen genormten Haken, Buchsen oder Löcher für dessen Heben und Bewegen. / Alle Schachtelemente müssen frei von Betongräten und ohne Bearbeitungsdefekte sein; es sind keine Reparaturen zugelassen. / Im Preis inbegriffen sind die Lieferung und das fachgerechte Einbauen des Schachtes gemäß den Regelzeichnungen sowie alle folgende Aufwendungen: / - das Planieren des Aushubbodens mit Entfernung der Unregelmäßigkeiten und eventueller Verdichtung der Auflagerfläche; / - die Lieferung und Verlegung von Schotter geeigneter Korngröße für die Bildung des Drainageuntergrundes; / - die Versiegelung und Spachtelung der Schachtelemente; die jeweiligen Elemente müssen untereinander mit einer 2 cm dicken Zementmörtelschicht verbunden werden; / - die Ausführung der Rohrdurchdringungen in den Schachtwänden, das Einfügen der Rohre auf einer Höhe von 20cm über den inneren Schachtgrund, die Befestigung und Versiegelung mit Zementmörtel auf der Innen- und auf der Außenseite. Die einzelnen Rohre müssen mit einem Zwischenabstand von ca. 4cm verlegt werden und müssen in den Schacht ca. 30cm hineinragen. / - die Spachtelung und Glättung der Schachtwände im Bereich der Rohreindringung und im Bereich der Verbindung der einzelnen Schachtelementen; / - das Entfernen der Drainageöffnung und Ausführung vor Ort, falls erforderlich, weiterer Drainageöffnungen im Schachtboden; / - die Anbringung der Schachtidentifizierungsplakette des Landestelekommunikationsnetzes an eine der Wände mittels Verwendung eines geeigneten Klebers; / - die Nachbearbeitung und Endreinigung des Schachtes, sowie auch sämtliche erforderliche Materialien und Nebenleistungen um die Arbeit fachgerecht zu beenden gemäß den geltenden Normen und den Anweisungen der Bauleitung. / Getrennt vergütet werden das Schneiden und der Abbruch der Fahrbahndecke, der Aushub und die Wiedereinfüllung, das Aufladen und der Transport zur Deponie inklusive Deponiegebühren des Restmaterials sowie die provisorische und endgültige Wiederherstellung des Straßenbelags. / Die Schächte müssen mit dessen Längsachse entsprechend der Rohrtrassenachse eingebaut werden um eine optimale Einfluchtung der Kabelschutzrohre in Schachteingang und Schachtausgang, auf der horizontalen und auf der vertikalen Ebene zu ermöglichen.	Pozzetti per rete di telecomunicazione. / Caratteristiche e requisiti minimi dei materiali impiegati per la produzione dei pozzetti: / - calcestruzzo di classe non inferiore a C32/40; / - ferro d’armatura tipo B450C; / - fibre di acciaio: fabbricate con filo d’acciaio trafilato a caldo ed avente una resistenza caratteristica a trazione non inferiore a 1000 MPa. / Ciascun elemento del pozzetto deve essere marcato internamente ed in maniera indelebile con le seguenti indicazioni: / - nome e/o sigla del fornitore; / - anno di fabbricazione; / - numero del lotto di produzione. / Gli elementi del pozzetto devono essere dotati di ganci, boccole o fori di sollevamento idonei, di tipo normalizzato per permettere la loro movimentazione e sollevamento. / Tutti gli elementi del pozzetto devono essere privi di bave e non devono presentare difetti di lavorazione, non sono ammesse riparazioni. / Nel prezzo sono inclusi la fornitura, la posa a regola d'arte secondo disegni tipo e tutti gli oneri relativi a: / - il livellamento della base di scavo, eliminazione delle asperità, ed eventuale costipazione del piano d’appoggio; / - la fornitura e posa di ghiaia d’idonea granulometria e spessore per la formazione del fondo drenante; / - la sigillatura e stuccatura degli elementi del pozzetto, i vari elementi devono essere collegati tra di loro con 2 cm di malta di allettamento; / - l’esecuzione dei fori per il passaggio delle tubazioni, il loro inserimento a circa 20 cm dalla base interna del pozzetto, il bloccaggio e la risigillatura con malta cementizia, lato interno ed esterno. I singoli tubi dovranno essere distanziati orizzontalmente di circa 4 cm e dovranno sporgere all’interno del pozzetto per circa 30 cm; / - la stuccatura e lisciatura delle pareti, sia in corrispondenza dell’ingresso dei tubi, sia tra gli elementi del pozzetto stesso; / - la rimozione dell’apertura di drenaggio (fondo drenante) e la realizzazione in opera di ulteriori aperture, ove necessario, sul fondo della base; / - l’applicazione della targhetta d’identificazione del pozzetto della rete telematica provinciale, su una delle pareti, mediante l’impiego di idoneo prodotto collante; / - la rifinitura e pulizia finali del pozzetto, / come anche tutti i materiali ed oneri connessi per dare il lavoro finito a regola d’arte secondo le vigenti norme e le indicazioni della Direzione lavori. / Sono compensati a parte gli oneri per il taglio e la demolizione della pavimentazione, gli scavi ed i rinterri, l’allontanamento ed il trasporto a discarica, con relative indennità, del materiale di risulta, i ripristini provvisori e definitivi della pavimentazione. / I pozzetti devono essere installati con l’asse principale allineato all’asse rettilineo della tratta in modo da consentire un ottimale allineamento dei cavidotti in entrata ed in uscita, sia sul piano orizzontale che su quello verticale.
77.16.03.01	Schacht für Telekommunikationsnetz 90x70cm	Pozzetto per rete di telecomunicazione 90x70cm	Schacht für Telekommunikationsnetz 90x70cm. / Fertigteilstahlbetonschacht für Telekommunikation und Glasfaserkabeln, bewehrt mit Stabstahl oder Stahlfasern, Innenabmessungen 90x70cm, Höhe 128 cm, gemäß den Regelzeichnungen, bestehend aus: / - Schachtboden Höhe 360mm mit rechteckigem Grundriss und Form eines Rechteckprismas mit eingebauter Bodenplatte mit Drainageöffnung in der Mitte; alle Wände weisen Nischen mit halber Wandstärke für die Einführung der Rohre (zwei für jede Längsseite und eine für die kurzen Seiten); oberer Einspannungsrand angemessener Stärke für die Einspannung anderer Schachtelemente; / - Verlängerungsschachtringe zu 200-100mm; alle Elemente weisen untere und obere Einspannungsränder angemessener Stärke auf, um das Übereinanderstellen der verschiedenen Schachtelemente zu ermöglichen; / - oberer Ausgleichs- und Auflagering bestehend aus einer befahrbaren Deckplatte mit Tragvorrichtung für die Schachtabdeckung H 125mm und mit Innenöffnung 600x600mm mit unterem Einspannungsrand angemessener Stärke für die Einspannung in den darunterliegenden Elementen. Auf dem oberen Rand des Auflagerringes befinden sich Gewindebuchsen für die Befestigung des Ringes mit dem Rahmen der Schachtabdeckung.	Pozzetto per rete di telecomunicazione 90x70cm. / Pozzetto modulare prefabbricato per telecomunicazioni e fibre ottiche in calcestruzzo rinforzato con armature tradizionali o con fibre di acciaio con dimensioni interne di cm 90x70 ed altezza pari a 128 cm, secondo disegni tipo, composto da: / - base h. mm 360 a pianta rettangolare e forma a parallelepipedo con incorporata soletta di fondazione con fondo drenante al centro; tutte le pareti devono presentare tacche a metà spessore per il passaggio dei tubi (due per ciascun lato lungo ed una per ciascun lato corto) e bordo superiore sagomato ad incastro, di opportuno spessore, per l’inserimento degli altri elementi; / - prolunghe di rialzo h. 200 - 100 mm di forma anulare; tutti gli elementi devono presentare i bordi, sia inferiori sia superiori, sagomati ad incastro, di opportuno spessore, per consentire la sovrapposizione dei diversi elementi; / - anello di riduzione finale costituito da soletta carrabile porta chiusino h. 125 mm con foro interno di mm 600x600 con i bordi inferiori sagomati ad incastro, di opportuno spessore, per consentire l’incastro dell’elemento sottostante. Sul bordo superiore dell’anello portachiusino sono predisposte delle boccole filettate per il bloccaggio dell’anello con il telaio del chiusino.	Nr	nr	308,00
77.16.03.02	Schacht für Telekommunikationsnetz 125x80cm	Pozzetto per rete di telecomunicazione 125x80cm	Schacht für Telekommunikationsnetz 125x80cm. / Vorgefertigter modularer Stahlbetonschacht für Telekommunikation und Glasfaserkabeln, bewehrt mit Stabstahl oder Stahlfasern, Innenabmessungen 125x80cm, Höhe 135 cm, gemäß den Regelzeichnungen, bestehend aus: / - Schachtboden Höhe 530mm mit rechteckigem Grundriss und Form eines Rechteckprismas mit eingebauter Bodenplatte mit Drainageöffnung in der Mitte; alle Wände weisen zwei Nischen mit halber Wandstärke für die Einführung der Rohre auf; oberer Einspannungsrand angemessener Stärke für die Einspannung anderer Schachtelemente; / - Verlängerungsschachtringe zu 400-200-100mm; alle Elemente weisen untere und obere Einspannungsränder angemessener Stärke auf, um das Übereinanderstellen der verschiedenen Schachtelemente zu ermöglichen; / - oberer Ausgleichs- und Auflagering bestehend aus einer befahrbaren Deckplatte mit Tragvorrichtung für die Schachtabdeckung H 130mm und mit Innenöffnung 1200x600mm mit unterem Einspannungsrand angemessener Stärke für die Einspannung in den darunterliegenden Elementen. / Auf dem oberen Rand des Auflagerringes befinden sich Gewindebuchsen für die Befestigung des Ringes mit dem Rahmen der Schachtabdeckung.	Pozzetto per rete di telecomunicazione 125x80cm. / Pozzetto modulare prefabbricato per telecomunicazioni e fibre ottiche in calcestruzzo rinforzato con armature tradizionali o con fibre di acciaio con dimensioni interne di cm 125x80 ed altezza pari a 135 cm secondo disegni tipo, composto da: / - base h. mm 530 a pianta rettangolare e forma a parallelepipedo con incorporata soletta di fondazione con fondo drenante al centro; tutte le pareti devono presentare due tacche a metà spessore per il passaggio dei tubi e bordo superiore sagomato ad incastro, di opportuno spessore, per l’inserimento degli altri elementi; / - prolunghe di rialzo h. 400 - 200 - 100 mm di forma anulare; tutti gli elementi devono presentare i bordi, sia inferiori sia superiori, sagomati ad incastro, di opportuno spessore, per consentire la sovrapposizione dei diversi elementi; / - anello di riduzione finale costituito da soletta carrabile porta chiusino h. 130 mm con foro interno di mm 1200 x 600 con i bordi inferiori sagomati ad incastro, di opportuno spessore, per consentire l’incastro dell’elemento sottostante. / Sul bordo superiore dell’anello portachiusino sono predisposte delle boccole filettate per il bloccaggio dell’anello con il telaio del chiusino.	Nr	nr	363,00
77.21	SCHÄCHTE AUS FASERBETON	POZZETTI IN FIBROCEMENTO	SCHÄCHTE AUS FASERBETON / Material: Faserbetonrohre gemäß den entsprechenden Normen, zusätzliche Elemente aus Beton, Festigkeitsklasse C 25/30 / Verbindungen: mit Überschubmuffe und elastischem Dichtungsring / Steigbügel: werkseitig eingebaut, vom Sicherheitstyp, dH <= 33 cm	POZZETTI IN FIBROCEMENTO / materiale: tronchi di tubi in fibrocemento secondo le relative norme; elementi aggiuntivi in conglomerato cementizio C 25/30 / giunzioni: con manicotto ed anello elastico di tenuta / maniglioni: incorporati, del tipo di sicurezza, dH <= 33 cm
77.21.01	INSPEKTIONSSCHÄCHTE	POZZETTI DI ISPEZIONE	INSPEKTIONSSCHÄCHTE / Vorgefertigte Inspektionsschächte aus Faserbeton, auftriebssicher, komplett mit Bodenplatte aus Beton oder vorgefertigtem Boden aus Faserbeton, Schachtkammer aus Faserbetonrohr mit Innendurchmesser DN, Übergangselement aus Beton mit Einstiegsöffnung ø 625 mm an eine Wand tangierend, evtl. Höhenausgleichsringe. Das Übergangselement kann sowohl als Schachtkonus, als auch als Abdeckplatte verlangt werden. / Sämtliche Elemente müssen mit einer standardisierten Verbindung ausgestattet sein, Dichtheit bis 0,5 bar. / Sämtliche Faserbeton- und Ortsbetonelemente müssen werkseitig mit einer inneren und äußeren Schutzbeschichtung aus Teerepoxyd, Mindeststärke 3,0 mm versehen sein, welche im Einheitspreis mit inbegriffen ist.	POZZETTI DI ISPEZIONE / Pozzetti prefabbricati in fibrocemento, antigalleggianti, completi di basamento in conglomerato cementizio o con pavimento prefabbricato in fibrocemento, cameretta di ispezione costituita da tubo in fibrocemento dal diametro interno DN, elemento di raccordo in conglomerato cementizio con apertura di accesso ø 625 mm a filo con una generatrice della parete interna della camera, eventuali anelli di compensazione altimetrica. L'elemento di raccordo può essere richiesto sia come elemento tronco-conico che come soletta. / Tutti gli elementi devono essere dotati di una giunzione standardizzata a tenuta idraulica 0,5 bar. / Tutti gli elementi in fibrocemento e conglomerato cementizio devono essere protetti in stabilimento con un rivestimento interno ed esterno epossidico-catramico dello spessore minimo di 3 mm, compreso nel prezzo unitario.
77.21.01.01	Kreisrunder Inspektionsschacht Klasse 9000	Pozzetto di ispezione circolare classe 9000	Kreisrunder Inspektionsschacht Klasse 9000 / Schachtkammer: Rohre Klasse 9000 / Elemente aus Beton: mit höchster Sulfatbeständigkeit / Steigbügel: aus Gußeisen werkseitig montiert oder Leiter aus rostfreiem Stahl AISI 304 / pro cm Tiefe	Pozzetto di ispezione circolare classe 9000 / camera: tubo classe 9000, elementi in conglomerato cementizio ad "altissima" resistenza ai solfati / maniglioni: in ghisa premontati oppure scala in acciaio AISI 304 / per cm di profondità
77.21.01.01.B	DN 1000	DN 1000	DN 1000	DN 1000	cm	cm	5,85
77.21.01.01.D	DN 1200	DN 1200	DN 1200	DN 1200	cm	cm	6,08
77.21.01.02	Kreisrunder Inspektionsschacht Klasse 6000	Pozzetto di ispezione circolare classe 6000	Kreisrunder Inspektionsschacht Klasse 6000 / Schachtkammer: Rohre Klasse 6000 / Elemente aus Beton: mit höchster Sulfatbeständigkeit / Steigbügel: aus Gußeisen werkseitig montiert oder Leiter aus rostfreiem Stahl AISI 304 / pro cm Tiefe	Pozzetto di ispezione circolare classe 6000 / camera: tubi classe 6000 / elementi in conglomerato cementizio: ad "altissima" resistenza ai solfati / maniglioni: in ghisa premontati oppure scala in acciaio AISI 304 / per cm di profondità
77.21.01.02.C	DN 1100	DN 1100	DN 1100	DN 1100	cm	cm
77.21.01.02.D	DN 1200	DN 1200	DN 1200	DN 1200	cm	cm
77.21.01.02.E	DN 1300	DN 1300	DN 1300	DN 1300	cm	cm
77.21.01.02.F	DN 1400	DN 1400	DN 1400	DN 1400	cm	cm
77.21.01.02.G	DN 1500	DN 1500	DN 1500	DN 1500	cm	cm
77.26	SCHÄCHTE AUS GLASFASERVERSTÄRKTEM KUNSTSTOFF	POZZETTI IN VETRORESINA	SCHÄCHTE AUS GLASFASERVERSTÄRKTEM KUNSTSTOFF / Material: Rohre aus thermoerhärtenden Kunststoffen, mit Glasfasern verstärkt (P.R.F.V.), Zusatzelemente in Beton mit Festigkeitsklasse C 25/30 / Verbindungen: Muffen oder Überschubmuffen mit elastischen Dichtungsringen / Steigbügel: werkseitig montiert, vom Sicherheitstyp, dH <= 33 cm	POZZETTI IN VETRORESINA / materiale: tubi in resine termoindurenti, rinforzate con fibre di vetro (P.R.F.V.), elementi aggiuntivi in conglomerato cementizio C 25/30 / giunzioni: maschio femmina oppure con manicotti ed anelli elastici di tenuta / maniglioni: incorporati, del tipo di sicurezza, dH <= 33 cm
77.26.01	INSPEKTIONSSCHÄCHTE	POZZETTI DI ISPEZIONE	INSPEKTIONSSCHÄCHTE / Vorgefertigte Inspektionsschächte aus glasfaserverstärktem Kunststoff, auftriebssicher, komplett mit Bodenplatte aus Beton oder vorgefertigtem Boden aus glasfaserverstärktem Kunststoff, Schachtkammer aus glasfaserverstärktem Kunststoffrohr mit Innendurchmesser DN, Übergangselement aus Beton mit Einstiegsöffnung ø 625 mm an eine Wand tangierend, evtl. Höhenausgleichsringe. / Das Übergangselement kann sowohl als Schachtkonus, als auch als Abdeckplatte verlangt werden. / Sämtliche Elemente müssen mit einer standardisierten Verbindung ausgestattet sein, Dichtheit bis 0,5 bar. / Die Rohreinführungen müssen in Form von werkseitig verschweißten Rohrstutzen oder bei Ortsbetonunterteil mittels Schachtfutter ausgeführt werden. / Sämtliche Betonteile müssen werkseitig mit einer inneren und äußeren Schutzbeschichtung aus Teerepoxyd, Mindeststärke 3,0 mm, versehen sein, welche im Einheitspreis mit inbegriffen ist. / RG : Quersteifigkeit.	POZZETTI DI ISPEZIONE / Pozzetti prefabbricati in vetroresina completi di basamento antigalleggiante in conglomerato cementizio o con pavimento prefabbricato in vetroresina, cameretta di ispezione costituita da un tubo in vetroresina dal diametro interno DN, elemento di raccordo in conglomerato cementizio con apertura di accesso ø 625 mm a filo con una generatrice della parete interna della camera, eventuali anelli di compensazione altimetrica. / L'elemento di raccordo può essere richiesto sia come elemento troncoconico che come soletta. / Tutti gli elementi devono essere dotati di una giunzione standardizzata a tenuta idraulica 0,50 bar. / I collegamenti con le tubazioni in entrata ed uscita possono essere realizzati in forma di tronchi saldati in stabilimento al tubo di vetroresina formante la camera di ispezione oppure eseguiti nell'elemento base in conglomerato cementizio con l'ausilio di manicotti. / Tutti gli elementi in conglomerato cementizio eseguiti in opera devono essere protetti in stabilimento con un rivestimento interno ed esterno epossidico-catramico dello spessore minimo di 3 mm, compreso nel prezzo unitario. / RG : resistenza trasversale.
77.26.01.01	Kreisrunder Inspektionsschacht Klasse RG 2500	Pozzetto di ispezione circolare classe RG 2500	Kreisrunder Inspektionsschacht Klasse RG 2500 / Schachtkammer: Polyesterrohr (P.R.F.V.) PN 2,5, mit Sand gestreckt: Klasse RG 2500; / Zusatzelemente: in Beton mit höchster Sulfatbeständigkeit / Steigbügel: in Gußeisen, werkseitig montiert oder Leiter aus rostfreiem Stahl AISI 304. / pro cm Tiefe	Pozzetto di ispezione circolare classe RG 2500 / camera: tubo in poliestere (P.R.F.V.) PN 2,5, caricato con sabbia: classe RG 2500; / elementi aggiuntivi: in conglomerato cementizio ad "altissima" resistenza ai solfati / maniglioni: in ghisa, premontati, o in alternativa scala in acciaio AISI 304. / per cm di profondità
77.26.01.01.B	DN 1000 mm	DN 1000 mm	DN 1000 mm	DN 1000 mm	cm	cm	7,30
77.26.01.01.C	DN 1100 mm	DN 1100 mm	DN 1100 mm	DN 1100 mm	cm	cm	7,61
77.26.01.01.D	DN 1200 mm	DN 1200 mm	DN 1200 mm	DN 1200 mm	cm	cm	8,32
77.26.01.02	Kreisrunder Inspektionsschacht Klasse RG 5000	Pozzetto di ispezione circolare classe RG 5000	Kreisrunder Inspektionsschacht Klasse RG 5000 / Schachtkammer: Polyesterrohr (P.R.F.V.) PN 2,5, mit Sand gestreckt: Klasse RG 5000; / Zusatzelemente: in Beton mit höchster Sulfatbeständigkeit. / Steigbügel: in Gußeisen, werkseitig montiert oder Leiter aus rostfreiem Stahl AISI 304. / pro cm Tiefe	Pozzetto di ispezione circolare classe RG 5000 / camera: tubo in poliestere (P.R.F.V.) PN 2,5, caricato con sabbia: classe RG 5000; / elementi aggiuntivi: in conglomerato cementizio ad "altissima" resistenza ai solfati. / maniglioni: in ghisa, premontati, o in alternativa scala in acciaio AISI 304. / per cm di profondità
77.26.01.02.B	DN 1000 mm	DN 1000 mm	DN 1000 mm	DN 1000 mm	cm	cm	7,68
77.26.01.02.C	DN 1100 mm	DN 1100 mm	DN 1100 mm	DN 1100 mm	cm	cm	8,37
77.26.01.02.D	DN 1200 mm	DN 1200 mm	DN 1200 mm	DN 1200 mm	cm	cm	9,31
77.27	MONOLITHISCHE SCHÄCHTE AUS POLYETHYLEN	POZZETTI MONOLITICI IN POLIETILENE	MONOLITHISCHE SCHÄCHTE AUS POLYETHYLEN	POZZETTI MONOLITICI IN POLIETILENE
77.27.01	MONOLITHISCHE SCHÄCHTE AUS POLYETHYLEN DN 600	POZZETTI MONOLITICI IN POLIETILENE DN 600	MONOLITHISCHE SCHÄCHTE AUS POLYETHYLEN DN 600. / Liefern und Versetzen von monolithischen Inspektionsschächten aus Polyethylen DN 600	POZZETTI MONOLITICI IN POLIETILENE DN 600. / Fornitura e posa in opera di pozzetti monolitici d'ispezione in polietilene DN 600.
77.27.01.01	Kunststoffschacht DN 600 aus Polyethylen mit offenem Durchgangsgerinne DN 150	Pozzetto DN 600 in Polietilene con scorrimento aperto DN 150	Kunststoffschacht DN 600 aus Polyethylen mit offenem Durchgangsgerinne DN 150, ohne seitlichen Zuläufen, monolithisch mit integrierten Steighilfen, wasserdicht, beständig gegen aggressive Abwässer und zum Einbau ins Erdreich, Zu- und Ablauf mit Spitzende für Anschluss mit PVC-KG-Rohr und PE-HD	Pozzetto DN 600 in Polietilene con scorrimento aperto DN 150, senza allacciamenti laterali, monolitico con scalini incorporati, stagno all'acqua e resistente contro acque di scarico aggressive, con allacciamento di tubo in PVC e PEHD per afflusso e scarico tipo maschio.
77.27.01.01.A	Schachthöhe 1000mm ca.	Altezza pozzetto 1000mm ca.	Schachthöhe 1000mm ca.	Altezza pozzetto 1000mm ca.	Nr	nr	224,25
77.27.01.01.B	Schachthöhe 1500mm ca.	Altezza pozzetto 1500mm ca.	Schachthöhe 1500mm ca.	Altezza pozzetto 1500mm ca.	Nr	nr	259,35
77.27.01.01.C	Schachthöhe 2000mm ca.	Altezza pozzetto 2000mm ca.	Schachthöhe 2000mm ca.	Altezza pozzetto 2000mm ca.	Nr	nr	308,80
77.27.01.01.D	Schachthöhe 2500mm ca.	Altezza pozzetto 2500mm ca.	Schachthöhe 2500mm ca.	Altezza pozzetto 2500mm ca.	Nr	nr	327,65
77.27.01.01.E	Schachthöhe 3000mm ca.	Altezza pozzetto 3000mm ca.	Schachthöhe 3000mm ca.	Altezza pozzetto 3000mm ca.	Nr	nr	362,45
77.27.01.02	Kunststoffschacht DN 600 aus Polyethylen mit offenem Durchgangsgerinne DN 200	Pozzetto DN 600 in Polietilene con scorrimento aperto DN 200	Kunststoffschacht DN 600 aus Polyethylen mit offenem Durchgangsgerinne DN 200, ohne seitlichen Zuläufen, monolithisch mit integrierten Steighilfen, wasserdicht, beständig gegen aggressive Abwässer und zum Einbau ins Erdreich, Zu- und Ablauf mit Spitzende für Anschluss mit PVC-KG-Rohr und PE-HD	Pozzetto DN 600 in Polietilene con scorrimento aperto DN 200, senza allacciamenti laterali, monolitico con scalini incorporati, stagno all'acqua e resistente contro acque di scarico aggressive, con allacciamento di tubo in PVC e PEHD per afflusso e scarico tipo maschio.
77.27.01.02.A	Schachthöhe 1000mm ca.	Altezza pozzetto 1000mm ca.	Schachthöhe 1000mm ca.	Altezza pozzetto 1000mm ca.	Nr	nr	232,95
77.27.01.02.B	Schachthöhe 1500mm ca.	Altezza pozzetto 1500mm ca.	Schachthöhe 1500mm ca.	Altezza pozzetto 1500mm ca.	Nr	nr	267,25
77.27.01.02.C	Schachthöhe 2000mm ca.	Altezza pozzetto 2000mm ca.	Schachthöhe 2000mm ca.	Altezza pozzetto 2000mm ca.	Nr	nr	301,50
77.27.01.02.D	Schachthöhe 2500mm ca.	Altezza pozzetto 2500mm ca.	Schachthöhe 2500mm ca.	Altezza pozzetto 2500mm ca.	Nr	nr	336,35
77.27.01.02.E	Schachthöhe 3000mm ca.	Altezza pozzetto 3000mm ca.	Schachthöhe 3000mm ca.	Altezza pozzetto 3000mm ca.	Nr	nr	371,15
77.27.01.03	Kunststoffschacht DN 600 aus Polyethylen mit offenem Durchgangsgerinne DN 250	Pozzetto DN 600 in Polietilene con scorrimento aperto DN 250	Kunststoffschacht DN 600 aus Polyethylen mit offenem Durchgangsgerinne DN 250, ohne seitlichen Zuläufen, monolithisch mit integrierten Steighilfen, wasserdicht, beständig gegen aggressive Abwässer und zum Einbau ins Erdreich, Zu- und Ablauf mit Spitzende für Anschluss mit PVC-KG-Rohr und PE-HD	Pozzetto DN 600 in Polietilene con scorrimento aperto DN 250, senza allacciamenti laterali, monolitico con scalini incorporati, stagno all'acqua e resistente contro acque di scarico aggressive, con allacciamento di tubo in PVC e PEHD per afflusso e scarico tipo maschio.
77.27.01.03.A	Schachthöhe 1000mm ca.	Altezza pozzetto 1000mm ca.	Schachthöhe 1000mm ca.	Altezza pozzetto 1000mm ca.	Nr	nr	241,60
77.27.01.03.B	Schachthöhe 1500mm ca.	Altezza pozzetto 1500mm ca.	Schachthöhe 1500mm ca.	Altezza pozzetto 1500mm ca.	Nr	nr	242,10
77.27.01.03.C	Schachthöhe 2000mm ca.	Altezza pozzetto 2000mm ca.	Schachthöhe 2000mm ca.	Altezza pozzetto 2000mm ca.	Nr	nr	310,25
77.27.01.03.D	Schachthöhe 2500mm ca.	Altezza pozzetto 2500mm ca.	Schachthöhe 2500mm ca.	Altezza pozzetto 2500mm ca.	Nr	nr	345,05
77.27.01.03.E	Schachthöhe 3000mm ca.	Altezza pozzetto 3000mm ca.	Schachthöhe 3000mm ca.	Altezza pozzetto 3000mm ca.	Nr	nr	379,85
77.27.01.04	Kunststoffschacht DN 600 aus Polyethylen mit offenem Durchgangsgerinne DN 150/150	Pozzetto DN 600 in Polietilene con scorrimento aperto DN 150/150	Kunststoffschacht DN 600 aus Polyethylen mit offenem Durchgangsgerinne DN 150/150, mit zwei seitlichen Zuläufen links und rechts 45° in Fließrichtung, monolithisch mit integrierten Steighilfen, wasserdicht, beständig gegen aggressive Abwässer und zum Einbau ins Erdreich, Zu- und Ablauf mit Spitzende für Anschluss mit PVC-KG- Rohr und PE-HD	Pozzetto DN 600 in Polietilene con scorrimento aperto DN 150/150, con due allacciamenti laterali a sinistra e destra a 45°, monolitico con scalini incorporati, stagno all'acqua e resistente contro acque di scarico aggressive, con allacciamento di tubo in PVC e PEHD per afflusso e scarico tipo maschio.
77.27.01.04.A	Schachthöhe 1000mm ca.	Altezza pozzetto 1000mm ca.	Schachthöhe 1000mm ca.	Altezza pozzetto 1000mm ca.	Nr	nr	280,95
77.27.01.04.B	Schachthöhe 1500mm ca.	Altezza pozzetto 1500mm ca.	Schachthöhe 1500mm ca.	Altezza pozzetto 1500mm ca.	Nr	nr	316,45
77.27.01.04.C	Schachthöhe 2000mm ca.	Altezza pozzetto 2000mm ca.	Schachthöhe 2000mm ca.	Altezza pozzetto 2000mm ca.	Nr	nr	351,95
77.27.01.04.D	Schachthöhe 2500mm ca.	Altezza pozzetto 2500mm ca.	Schachthöhe 2500mm ca.	Altezza pozzetto 2500mm ca.	Nr	nr	387,45
77.27.01.04.E	Schachthöhe 3000mm ca.	Altezza pozzetto 3000mm ca.	Schachthöhe 3000mm ca.	Altezza pozzetto 3000mm ca.	Nr	nr	421,95
77.27.01.05	Kunststoffschacht DN 600 aus Polyethylen mit offenem Durchgangsgerinne DN 150/200	Pozzetto DN 600 in Polietilene con scorrimento aperto DN 150/200	Kunststoffschacht DN 600 aus Polyethylen mit offenem Durchgangsgerinne DN 150/200, mit zwei seitlichen Zuläufen links und rechts 45° in Fließrichtung, monolithisch mit integrierten Steighilfen, wasserdicht, beständig gegen aggressive Abwässer und zum Einbau ins Erdreich, Zu- und Ablauf mit Spitzende für Anschluss mit PVC-KG-Rohr und PE-HD	Pozzetto DN 600 in Polietilene con scorrimento aperto DN 150/200, con due allacciamenti laterali a sinistra e destra a 45°, monolitico con scalini incorporati, stagno all'acqua e resistente contro acque di scarico aggressive, con allacciamento di tubo in PVCe PEHD per afflusso e scarico tipo maschio.
77.27.01.05.A	Schachthöhe 1000mm ca.	Altezza pozzetto 1000mm ca.	Schachthöhe 1000mm ca.	Altezza pozzetto 1000mm ca.	Nr	nr	290,30
77.27.01.05.B	Schachthöhe 1500mm ca.	Altezza pozzetto 1500mm ca.	Schachthöhe 1500mm ca.	Altezza pozzetto 1500mm ca.	Nr	nr	317,95
77.27.01.05.C	Schachthöhe 2000mm ca.	Altezza pozzetto 2000mm ca.	Schachthöhe 2000mm ca.	Altezza pozzetto 2000mm ca.	Nr	nr	360,80
77.27.01.05.D	Schachthöhe 2500mm ca.	Altezza pozzetto 2500mm ca.	Schachthöhe 2500mm ca.	Altezza pozzetto 2500mm ca.	Nr	nr	396,30
77.27.01.05.E	Schachthöhe 3000mm ca.	Altezza pozzetto 3000mm ca.	Schachthöhe 3000mm ca.	Altezza pozzetto 3000mm ca.	Nr	nr	430,80
77.27.01.06	Kunststoffschacht DN 600 aus Polyethylen mit offenem Durchgangsgerinne DN 200/200	Pozzetto DN 600 in Polietilene con scorrimento aperto DN 200/200	Kunststoffschacht DN 600 aus Polyethylen mit offenem Durchgangsgerinne DN 200/200, mit zwei seitlichen Zuläufen links und rechts 45° in Fließrichtung, monolithisch mit integrierten Steighilfen, wasserdicht, beständig gegen aggressive Abwässer und zum Einbau ins Erdreich, Zu- und Ablauf mit Spitzende für Anschluss mit PVC-KG-Rohr und PE-HD	Pozzetto DN 600 in Polietilene con scorrimento aperto DN 200/200, con due allacciamenti laterali a sinistra e destra a 45°, monolitico con scalini incorporati, stagno all'acqua e resistente contro acque di scarico aggressive, con allacciamento di tubo in PVC e PEHD per afflusso e scarico tipo maschio.
77.27.01.06.A	Schachthöhe 1000mm ca.	Altezza pozzetto 1000mm ca.	Schachthöhe 1000mm ca.	Altezza pozzetto 1000mm ca.	Nr	nr	298,70
77.27.01.06.B	Schachthöhe 1500mm ca.	Altezza pozzetto 1500mm ca.	Schachthöhe 1500mm ca.	Altezza pozzetto 1500mm ca.	Nr	nr	334,20
77.27.01.06.C	Schachthöhe 2000mm ca.	Altezza pozzetto 2000mm ca.	Schachthöhe 2000mm ca.	Altezza pozzetto 2000mm ca.	Nr	nr	369,70
77.27.01.06.D	Schachthöhe 2500mm ca.	Altezza pozzetto 2500mm ca.	Schachthöhe 2500mm ca.	Altezza pozzetto 2500mm ca.	Nr	nr	404,70
77.27.01.06.E	Schachthöhe 3000mm ca.	Altezza pozzetto 3000mm ca.	Schachthöhe 3000mm ca.	Altezza pozzetto 3000mm ca.	Nr	nr	439,70
77.27.01.07	Kunststoffschacht DN 600 aus Polyethylen mit offenem Durchgangsgerinne DN 200/250	Pozzetto DN 600 in Polietilene con scorrimento aperto DN 200/250	Kunststoffschacht DN 600 aus Polyethylen mit offenem Durchgangsgerinne DN 200/250, mit zwei seitlichen Zuläufen links und rechts 45° in Fließrichtung, monolithisch mit integrierten Steighilfen, wasserdicht, beständig gegen aggressive Abwässer und zum Einbau ins Erdreich, Zu- und Ablauf mit Spitzende für Anschluss mit PVC-KG-Rohr und PE-HD nach UNI EN 12201PE-HD	Pozzetto DN 600 in Polietilene con scorrimento aperto DN 200/250, con due allacciamenti laterali a sinistra e destra a 45°, monolitico con scalini incorporati, stagno all'acqua e resistente contro acque di scarico aggressive, con allacciamento di tubo in PVC e PEHD per afflusso e scarico tipo maschio.
77.27.01.07.A	Schachthöhe 1000mm ca.	Altezza pozzetto 1000mm ca.	Schachthöhe 1000mm ca.	Altezza pozzetto 1000mm ca.	Nr	nr	307,60
77.27.01.07.B	Schachthöhe 1500mm ca.	Altezza pozzetto 1500mm ca.	Schachthöhe 1500mm ca.	Altezza pozzetto 1500mm ca.	Nr	nr	343,05
77.27.01.07.C	Schachthöhe 2000mm ca.	Altezza pozzetto 2000mm ca.	Schachthöhe 2000mm ca.	Altezza pozzetto 2000mm ca.	Nr	nr	378,55
77.27.01.07.D	Schachthöhe 2500mm ca.	Altezza pozzetto 2500mm ca.	Schachthöhe 2500mm ca.	Altezza pozzetto 2500mm ca.	Nr	nr	414,05
77.27.01.07.E	Schachthöhe 3000mm ca.	Altezza pozzetto 3000mm ca.	Schachthöhe 3000mm ca.	Altezza pozzetto 3000mm ca.	Nr	nr	448,55
77.27.01.08	Aufsatzstück aus Polyethylen	Pezzi di rialzo in polietilene	Aufsatzstück aus Polyethylen	Pezzi di rialzo in polietilene
77.27.01.08.A	Aufsatzstück aus Polyethylen von 50 bis 280 mm für den Aufbau von handelsüblichen Betonringen und BEGU	Pezzo di rialzo in PE da 50 a 280 mm, per anelli in cemento o chiusini BEGU	Aufsatzstück aus Kunststoff für den Aufbau von handelsüblichen Betonringen und BEGU-Abdeckungen bei monolithischen Schächten aus Kunststoff, drehbar, neigbar und teleskopisch höhenverstellbar von 50 bis 280 mm, mit Lippendichtung DN 600, aus Gummi für die Abdichtung zwischen monolithischen Schächten aus Kunststoff und teleskopischem Aufsatzstück und Schmutzfänger aus Kunststoff für den Einsatz bei belüfteten Abdeckungen	Pezzo di rialzo in PE per anelli in cemento o chiusini BEGU per pozzetti monolitici in PE, girevole, inclinabile e regolabile in altezza tipo telescopico da 50 a 280 mm, Guarnizione DN 600, in gomma per l’impermeabilizzazione tra pozzetto monolitico in PE e pezzo di rialzo telescopico.	Nr	nr	210,50
77.27.01.08.B	Aufsatzstück aus Polyethylen von 100 bis 550 mm mit Klemmring und Abdeckung aus Grauguß Klasse A / B / D	Pezzo di rialzo in PE da 100 a 550 mm, con anello di serraggio per chiusini in ghisa classe A / B /D	Aufsatzstück aus Kunststoff mit Klemmring, mit Abdeckung aus Grauguß Klasse A / B / D, tagwasserdicht und verriegelt, für monolithische Schächte aus Kunststoff, drehbar, neigbar und teleskopisch höhenverstellbar von 100 bis 550 mm, ohne Aufnahmen für Schlammeimer, mit Lippendichtung DN 600, aus Gummi für die Abdichtung zwischen monolithischen Schächten aus Kunststoff und teleskopischem Aufsatzstück	Pezzo di rialzo in PE con anello di serraggio per chiusini in ghisa classe A / B /D, stagni e serrati per pozzetti monolitici in PE, girevole, inclinabile e regolabile in altezza tipo telescopico da 100 a 550 mm, senza asole per secchiello	Nr	nr	248,15
77.27.02	MONOLITHISCHE SCHÄCHTE AUS POLYETHYLEN DN 1000	POZZETTI MONOLITICI IN POLIETILENE DN 1000	MONOLITHISCHE SCHÄCHTE AUS POLYETHYLEN DN 1000. / Liefern und Versetzen von monolithischen Inspektionsschächten aus Polyethylen DN 1000	POZZETTI MONOLITICI IN POLIETILENE DN 1000. / Fornitura e posa in opera di pozzetti monolitici in polietilene DN 1000
77.27.02.01	Kunststoffschacht DN 1000 aus Polyethylen mit offenem geraden Durchgangsgerinne DN 150 / 200	Pozzetto DN 1000 in Polietilene con scorrimento aperto diritto DN 150 / 200	Kunststoffschacht DN 1000 aus Polyethylen mit offenem geraden Durchgangsgerinne DN 150 / 200, monolithisch mit integrierten Steighilfen, beständig gegen aggressive Abwässer, Zu- und Ablauf mit Spitzende für Anschluss mit PVC-KG- und PE-HD	Pozzetto DN 1000 in Polietilene con scorrimento aperto diritto DN 150 / 200, monolitico con scalini incorporati, resistente contro acque di scarico aggressive, con allacciamento di tubo in PVC e PEHD per afflusso e scarico tipo maschio
77.27.02.01.A	Schachthöhe 1000mm ca.	Altezza pozzetto 1000mm ca.	Schachthöhe 1000mm ca.	Altezza pozzetto 1000mm ca.	Nr	nr	712,50
77.27.02.01.B	Schachthöhe 1500mm ca.	Altezza pozzetto 1500mm ca.	Schachthöhe 1500mm ca.	Altezza pozzetto 1500mm ca.	Nr	nr	876,75
77.27.02.01.C	Schachthöhe 2000mm ca.	Altezza pozzetto 2000mm ca.	Schachthöhe 2000mm ca.	Altezza pozzetto 2000mm ca.	Nr	nr	959,80
77.27.02.01.D	Schachthöhe 2500mm ca.	Altezza pozzetto 2500mm ca.	Schachthöhe 2500mm ca.	Altezza pozzetto 2500mm ca.	Nr	nr	1.083,35
77.27.02.01.E	Schachthöhe 3000mm ca.	Altezza pozzetto 3000mm ca.	Schachthöhe 3000mm ca.	Altezza pozzetto 3000mm ca.	Nr	nr	1.694,60
77.27.02.02	Kunststoffschacht DN 1000 aus Polyethylen mit offenem geraden Durchgangsgerinne DN 250 / 300	Pozzetto DN 1000 in Polietilene con scorrimento aperto diritto DN 250 / 300	Kunststoffschacht DN 1000 aus Polyethylen mit offenem geraden Durchgangsgerinne DN 250 / 300, monolithisch mit integrierten Steighilfen, beständig gegen aggressive Abwässer, Zu- und Ablauf mit Spitzende für Anschluss mit PVC-KG-Rohr und PE-HD	Pozzetto DN 1000 in Polietilene con scorrimento aperto diritto DN 250 / 300, monolitico con scalini incorporati, resistente contro acque di scarico aggressive, con allacciamento di tubo in PVC e PEHD per afflusso e scarico tipo maschio
77.27.02.02.A	Schachthöhe 1000mm ca.	Altezza pozzetto 1000mm ca.	Schachthöhe 1000mm ca.	Altezza pozzetto 1000mm ca.	Nr	nr	732,85
77.27.02.02.B	Schachthöhe 1500mm ca.	Altezza pozzetto 1500mm ca.	Schachthöhe 1500mm ca.	Altezza pozzetto 1500mm ca.	Nr	nr	856,45
77.27.02.02.C	Schachthöhe 2000mm ca.	Altezza pozzetto 2000mm ca.	Schachthöhe 2000mm ca.	Altezza pozzetto 2000mm ca.	Nr	nr	980,05
77.27.02.02.D	Schachthöhe 2500mm ca.	Altezza pozzetto 2500mm ca.	Schachthöhe 2500mm ca.	Altezza pozzetto 2500mm ca.	Nr	nr	1.104,60
77.27.02.03	Kunststoffschacht DN 1000 aus Polyethylen mit offenem geraden Durchgangsgerinne DN 400	Pozzetto DN 1000 in Polietilene con scorrimento aperto diritto DN 400	Kunststoffschacht DN 1000 aus Polyethylen mit offenem geraden Durchgangsgerinne DN 400, monolithisch mit integrierten Steighilfen, beständig gegen aggressive Abwässer, Zu- und Ablauf mit Spitzende für Anschluss mit PVC-KG-Rohr und PE-HD	Pozzetto DN 1000 in Polietilene con scorrimento aperto diritto DN 400, monolitico con scalini incorporati, resistente contro acque di scarico aggressive, con allacciamento di tubo in PVC e PEHD per afflusso e scarico tipo maschio
77.27.02.03.A	Schachthöhe 1000mm ca.	Altezza pozzetto 1000mm ca.	Schachthöhe 1000mm ca.	Altezza pozzetto 1000mm ca.	Nr	nr	753,15
77.27.02.03.B	Schachthöhe 1500mm ca.	Altezza pozzetto 1500mm ca.	Schachthöhe 1500mm ca.	Altezza pozzetto 1500mm ca.	Nr	nr	877,70
77.27.02.03.C	Schachthöhe 2000mm ca.	Altezza pozzetto 2000mm ca.	Schachthöhe 2000mm ca.	Altezza pozzetto 2000mm ca.	Nr	nr	1.001,25
77.27.02.03.D	Schachthöhe 2500mm ca.	Altezza pozzetto 2500mm ca.	Schachthöhe 2500mm ca.	Altezza pozzetto 2500mm ca.	Nr	nr	1.124,85
77.27.02.04	Kunststoffschacht DN 1000 aus Polyethylen mit offenem geraden Durchgangsgerinne und 1 seitlichen Zulauf 45° DN 150 / 200	Pozzetto DN 1000 in Polietilene con scorrimento aperto diritto e 1 allacciamento laterale 45° DN 150 / 200	Kunststoffschacht DN 1000 aus Polyethylen mit offenem geraden Durchgangsgerinne und 1 seitlichen Zulauf 45° DN 150 / 200, monolithisch mit integrierten Steighilfen, beständig gegen aggressive Abwässer, Zu- und Ablauf mit Spitzende für Anschluss mit PVC-KG-Rohr und PE-HD	Pozzetto DN 1000 in Polietilene con scorrimento aperto diritto e 1 allacciamento laterale 45° DN 150 / 200, monolitico con scalini incorporati, resistente contro acque di scarico aggressive, con allacciamento di tubo in PVC e PEHD per afflusso e scarico tipo maschio
77.27.02.04.A	Schachthöhe 1000mm ca.	Altezza pozzetto 1000mm ca.	Schachthöhe 1000mm ca.	Altezza pozzetto 1000mm ca.	Nr	nr	712,55
77.27.02.04.B	Schachthöhe 1500mm ca.	Altezza pozzetto 1500mm ca.	Schachthöhe 1500mm ca.	Altezza pozzetto 1500mm ca.	Nr	nr	836,15
77.27.02.04.C	Schachthöhe 2000mm ca.	Altezza pozzetto 2000mm ca.	Schachthöhe 2000mm ca.	Altezza pozzetto 2000mm ca.	Nr	nr	959,75
77.27.02.04.D	Schachthöhe 2500mm ca.	Altezza pozzetto 2500mm ca.	Schachthöhe 2500mm ca.	Altezza pozzetto 2500mm ca.	Nr	nr	1.083,30
77.27.02.04.E	Schachthöhe 3000mm ca.	Altezza pozzetto 3000mm ca.	Schachthöhe 3000mm ca.	Altezza pozzetto 3000mm ca.	Nr	nr	1.207,85
77.27.02.05	Kunststoffschacht DN 1000 aus Polyethylen mit offenem geraden Durchgangsgerinne und 1 seitlichen Zulauf 90° DN 150 / 200	Pozzetto DN 1000 in Polietilene con scorrimento aperto diritto e 1 allacciamento laterale 90° DN 150 / 200	Kunststoffschacht DN 1000 aus Polyethylen mit offenem geraden Durchgangsgerinne und 1 seitlichen Zulauf 90° DN 150 / 200, monolithisch mit integrierten Steighilfen, beständig gegen aggressive Abwässer, Zu- und Ablauf mit Spitzende für Anschluss mit PVC-KG-Rohr und PE-HD	Pozzetto DN 1000 in Polietilene con scorrimento aperto diritto e 1 allacciamento laterale 90° DN 150 / 200, monolitico con scalini incorporati, resistente contro acque di scarico aggressive, con allacciamento di tubo in PVC e PEHD per afflusso e scarico tipo maschio
77.27.02.05.A	Schachthöhe 1000mm ca.	Altezza pozzetto 1000mm ca.	Schachthöhe 1000mm ca.	Altezza pozzetto 1000mm ca.	Nr	nr	712,55
77.27.02.05.B	Schachthöhe 1500mm ca.	Altezza pozzetto 1500mm ca.	Schachthöhe 1500mm ca.	Altezza pozzetto 1500mm ca.	Nr	nr	836,15
77.27.02.05.C	Schachthöhe 2000mm ca.	Altezza pozzetto 2000mm ca.	Schachthöhe 2000mm ca.	Altezza pozzetto 2000mm ca.	Nr	nr	959,75
77.27.02.05.D	Schachthöhe 2500mm ca.	Altezza pozzetto 2500mm ca.	Schachthöhe 2500mm ca.	Altezza pozzetto 2500mm ca.	Nr	nr	1.083,30
77.27.02.05.E	Schachthöhe 3000mm ca.	Altezza pozzetto 3000mm ca.	Schachthöhe 3000mm ca.	Altezza pozzetto 3000mm ca.	Nr	nr	1.207,85
77.27.02.06	Kunststoffschacht DN 1000 aus Polyethylen mit offenem gekrümmten Durchgangsgerinne 90° DN 150 / 200	Pozzetto DN 1000 in Polietilene con scorrimento aperto in curva a 90° DN 150 / 200	Kunststoffschacht DN 1000 aus Polyethylen mit offenem gekrümmten Durchgangsgerinne 90° DN 150 / 200, monolithisch mit integrierten Steighilfen, beständig gegen aggressive Abwässer, Zu- und Ablauf mit Spitzende für Anschluss mit PVC-KG-Rohr und PE-HD	Pozzetto DN 1000 in Polietilene con scorrimento aperto in curva a 90° DN 150 / 200, monolitico con scalini incorporati, resistente contro acque di scarico aggressive, con allacciamento di tubo in PVC e PEHD per afflusso e scarico tipo maschio
77.27.02.06.A	Schachthöhe 1000mm ca.	Altezza pozzetto 1000mm ca.	Schachthöhe 1000mm ca.	Altezza pozzetto 1000mm ca.	Nr	nr	712,55
77.27.02.06.B	Schachthöhe 1500mm ca.	Altezza pozzetto 1500mm ca.	Schachthöhe 1500mm ca.	Altezza pozzetto 1500mm ca.	Nr	nr	836,15
77.27.02.06.C	Schachthöhe 2000mm ca.	Altezza pozzetto 2000mm ca.	Schachthöhe 2000mm ca.	Altezza pozzetto 2000mm ca.	Nr	nr	959,75
77.27.02.06.D	Schachthöhe 2500mm ca.	Altezza pozzetto 2500mm ca.	Schachthöhe 2500mm ca.	Altezza pozzetto 2500mm ca.	Nr	nr	1.083,30
77.27.02.06.E	Schachthöhe 3000mm ca.	Altezza pozzetto 3000mm ca.	Schachthöhe 3000mm ca.	Altezza pozzetto 3000mm ca.	Nr	nr	1.207,85
77.27.02.07	Kunststoffschacht DN 1000 aus Polyethylen mit offenem geraden Durchgangsgerinne und 2 seitlichen Zuläufen 45° DN 150 / 200	Pozzetto DN 1000 in Polietilene con scorrimento aperto diritto e 2 allacciamenti laterali 45° DN 150 / 200	Kunststoffschacht DN 1000 aus Polyethylen mit offenem geraden Durchgangsgerinne und 2 seitlichen Zuläufen 45° DN 150 / 200, monolithisch mit integrierten Steighilfen, beständig gegen aggressive Abwässer, Zu- und Ablauf mit Spitzende für Anschluss mit PVC-KG-Rohr und PE-HD	Pozzetto DN 1000 in Polietilene con scorrimento aperto diritto e 2 allacciamenti laterali 45° DN 150 / 200, monolitico con scalini incorporati, resistente contro acque di scarico aggressive, con allacciamento di tubo in PVC e PEHD per afflusso e scarico tipo maschio
77.27.02.07.A	Schachthöhe 1000mm ca.	Altezza pozzetto 1000mm ca.	Schachthöhe 1000mm ca.	Altezza pozzetto 1000mm ca.	Nr	nr	726,85
77.27.02.07.B	Schachthöhe 1500mm ca.	Altezza pozzetto 1500mm ca.	Schachthöhe 1500mm ca.	Altezza pozzetto 1500mm ca.	Nr	nr	852,90
77.27.02.07.C	Schachthöhe 2000mm ca.	Altezza pozzetto 2000mm ca.	Schachthöhe 2000mm ca.	Altezza pozzetto 2000mm ca.	Nr	nr	979,00
77.27.02.07.D	Schachthöhe 2500mm ca.	Altezza pozzetto 2500mm ca.	Schachthöhe 2500mm ca.	Altezza pozzetto 2500mm ca.	Nr	nr	1.105,00
77.27.02.07.E	Schachthöhe 3000mm ca.	Altezza pozzetto 3000mm ca.	Schachthöhe 3000mm ca.	Altezza pozzetto 3000mm ca.	Nr	nr	1.232,00
77.27.02.08	Kunststoffschacht DN 1000 aus Polyethylen mit offenem geraden Durchgangsgerinne und 2 seitlichen Zuläufen 45° DN 250 / 300	Pozzetto DN 1000 in Polietilene con scorrimento aperto diritto e 2 allacciamenti laterali 45° DN 250 / 300	Kunststoffschacht DN 1000 aus Polyethylen mit offenem geraden Durchgangsgerinne und 2 seitlichen Zuläufen 45° DN 250 / 300, monolithisch mit integrierten Steighilfen, beständig gegen aggressive Abwässer, Zu- und Ablauf mit Spitzende für Anschluss mit PVC-KG-Rohr und PE-HD	Pozzetto DN 1000 in Polietilene con scorrimento aperto diritto e 2 allacciamenti laterali 45° DN 250 / 300, monolitico con scalini incorporati, resistente contro acque di scarico aggressive, con allacciamento di tubo in PVC e PEHD per afflusso e scarico tipo maschio
77.27.02.08.A	Schachthöhe 1000mm ca.	Altezza pozzetto 1000mm ca.	Schachthöhe 1000mm ca.	Altezza pozzetto 1000mm ca.	Nr	nr	747,50
77.27.02.08.B	Schachthöhe 1500mm ca.	Altezza pozzetto 1500mm ca.	Schachthöhe 1500mm ca.	Altezza pozzetto 1500mm ca.	Nr	nr	873,50
77.27.02.08.C	Schachthöhe 2000mm ca.	Altezza pozzetto 2000mm ca.	Schachthöhe 2000mm ca.	Altezza pozzetto 2000mm ca.	Nr	nr	999,00
77.27.02.08.D	Schachthöhe 2500mm ca.	Altezza pozzetto 2500mm ca.	Schachthöhe 2500mm ca.	Altezza pozzetto 2500mm ca.	Nr	nr	1.126,00
77.27.02.09	Kunststoffschacht DN 1000 aus Polyethylen mit offenem geraden Durchgangsgerinne und 3 seitlichen Zuläufen DN 150 / 200	Pozzetto DN 1000 in Polietilene con scorrimento aperto diritto e 3 allacciamenti DN 150 / 200	Kunststoffschacht DN 1000 aus Polyethylen mit offenem geraden Durchgangsgerinne und 3 seitlichen Zuläufen DN 150 / 200, nachrüstbar mit einer Rückstausicherung, monolithisch mit integrierten Steighilfen, beständig gegen aggressive Abwässer, Zu- und Ablauf mit Spitzende für Anschluss mit PVC-KG-Rohr und PE-HD	Pozzetto DN 1000 in Polietilene con scorrimento aperto diritto e 3 allacciamenti DN 150 / 200, con la possibilità di attrezzare con valvola di ritegno, monolitico con scalini incorporati, resistente contro acque di scarico aggressive, con allacciamento di tubo in PVC e PEHD per afflusso e scarico tipo maschio
77.27.02.09.A	Schachthöhe 1000mm ca.	Altezza pozzetto 1000mm ca.	Schachthöhe 1000mm ca.	Altezza pozzetto 1000mm ca.	Nr	nr	877,50
77.27.02.09.B	Schachthöhe 1500mm ca.	Altezza pozzetto 1500mm ca.	Schachthöhe 1500mm ca.	Altezza pozzetto 1500mm ca.	Nr	nr	1.000,00
77.27.02.09.C	Schachthöhe 2000mm ca.	Altezza pozzetto 2000mm ca.	Schachthöhe 2000mm ca.	Altezza pozzetto 2000mm ca.	Nr	nr	1.124,50
77.27.02.09.D	Schachthöhe 2500mm ca.	Altezza pozzetto 2500mm ca.	Schachthöhe 2500mm ca.	Altezza pozzetto 2500mm ca.	Nr	nr	1.248,00
77.27.02.09.E	Schachthöhe 3000mm ca.	Altezza pozzetto 3000mm ca.	Schachthöhe 3000mm ca.	Altezza pozzetto 3000mm ca.	Nr	nr	1.373,00
77.27.02.10	Aufsatzstück aus Polyethylen	Pezzi di rialzo in polietilene	Aufsatzstück aus Polyethylen	Pezzi di rialzo in polietilene
77.27.02.10.A	Aufsatzstück aus Polyethylen von 50 bis 280 mm für den Aufbau von handelsüblichen Betonringen und BEGU	Pezzo di rialzo in PE da 50 a 280 mm, per anelli in cemento o chiusini BEGU	Aufsatzstück aus Kunststoff für den Aufbau von handelsüblichen Betonringen und BEGU-Abdeckungen bei monolithischen Schächten aus Kunststoff, drehbar, neigbar und teleskopisch höhenverstellbar von 50 bis 280 mm, mit Lippendichtung DN 600, aus Gummi für die Abdichtung zwischen monolithischen Schächten aus Kunststoff und teleskopischem Aufsatzstück und Schmutzfänger aus Kunststoff für den Einsatz bei belüfteten Abdeckungen	Pezzo di rialzo in PE per anelli in cemento o chiusini BEGU per pozzetti monolitici in PE, girevole, inclinabile e regolabile in altezza tipo telescopico da 50 a 280 mm, Guarnizione DN 600, in gomma per l’impermeabilizzazione tra pozzetto monolitico in PE e pezzo di rialzo telescopico	Nr	nr	216,20
77.27.02.10.B	Aufsatzstück aus Polyethylen von 50 bis 550 mm für den Aufbau von handelsüblichen Betonringen und BEGU	Pezzo di rialzo in PE da 50 a 550 mm, per anelli in cemento o chiusini BEGU	Aufsatzstück aus Kunststoff für den Aufbau von handelsüblichen Betonringen und BEGU-Abdeckungen bei monolithischen Schächten aus Kunststoff, drehbar, neigbar und teleskopisch höhenverstellbar von 50 bis 550 mm, mit Lippendichtung DN 600, aus Gummi für die Abdichtung zwischen monolithischen Schächten aus Kunststoff und teleskopischem Aufsatzstück und Schmutzfänger aus Kunststoff für den Einsatz bei belüfteten Abdeckungen	Pezzo di rialzo in PE per anelli in cemento o chiusini BEGU per pozzetti monolitici in PE, girevole, inclinabile e regolabile in altezza tipo telescopico da 50 a 550 mm, Guarnizione DN 600, in gomma per l’impermeabilizzazione tra pozzetto monolitico in PE e pezzo di rialzo telescopico	Nr	nr	250,00
77.27.02.10.D	Aufsatzstück aus Polyethylen von 100 bis 550 mm mit Klemmring und Abdeckung aus Grauguß Klasse A / B / D	Pezzo di rialzo in PE da 100 a 550 mm, con anello di serraggio per chiusini in ghisa classe A / B / D	Aufsatzstück aus Kunststoff mit Klemmring, mit Abdeckung aus Grauguß Klasse A / B / D, tagwasserdicht und verriegelt, für monolithische Schächte aus Kunststoff, drehbar, neigbar und teleskopisch höhenverstellbar von 100 bis 550 mm, ohne Aufnahmen für Schlammeimer, mit Lippendichtung DN 600, aus Gummi für die Abdichtung zwischen monolithischen Schächten aus Kunststoff und teleskopischem Aufsatzstück	Pezzo di rialzo in PE con anello di serraggio per chiusini in ghisa classe A / B / D, stagni e serrati per pozzetti monolitici in PE, girevole, inclinabile e regolabile in altezza tipo telescopico da 100 a 550 mm, senza asole per secchiello, Guarnizione DN 600, in gomma per l’impermeabilizzazione tra pozzetto monolitico in PE e pezzo di rialzo telescopico	Nr	nr	248,00
77.40	VERSICKERUNGSSYSTEME	SISTEMI DI DISPERSIONE	VERSICKERUNGSSYSTEME	SISTEMI DI DISPERSIONE
77.40.01	Liefern und Einbau von Sicker- und Rückhaltesystem von Regenwasser	Fornitura e posa di sistema di raccolta e dispersione di acqua piovana	Lieferung und Einbau von Sicker- und Rückhaltesystem von Regenwasser, in Gitterbauweise, aus Polypropylen, befahrbar für 100 kN/m2, Speichervolumen > 95%; inbegriffen Verbindungs-/Eingangsteil, Anschlussmuffe, Be- und Entlüfter.	Fornitura e posa sistema di raccolta e dispersione di acqua piovana, a griglia spaziale, in polipropilene, carrabile a 100 kN/m2, volume di raccolta > 95%; compreso elemento d'ingresso/collegamento, manicotto di collegamento, sfiato ed aerazione.	m³	m³	450,00
77.50	SCHACHTGERINNE UND SCHACHTFUTTER	CANALETTE DI SCORRIMENTO E MANICOTTI	SCHACHTGERINNE UND SCHACHTFUTTER / Unter Schachtgerinne in Inspektionsschächten oder anderen Bauwerken von Freispiegelleitungen ist die Abflußrinne der Flüssigkeit definiert. Diese Rinne besteht im Normalfall aus einer Rinne mit halbkreisförmigem Querschnitt und seitlichen Begrenzungswänden bis zu Höhe des Rohrscheitels und seitlichen Auftrittsflächen. / Die Rinne kann gleichmäßige Dimensionen und Neigungen aufweisen, sie kann aber auch den Durchmesser des Querschnittes wechseln, in Form eines Kegelstumpfelementes und der Gerinneboden kann variable Längsneigung haben, sodaß sich eine sinoidale Gradiente ergibt. / Das Gerinne kann planimetrisch geradlinig oder gekrümmt mit beliebigen Winkel der Richtungsänderung sein. / Das Gerinne kann auch eine oder mehrere Einleitungen aufweisen, die nach den hydraulischen Gesetzen geformt sein müssen, um Rückstau und Wirbelbildung zu vermeiden. / In aggressivem Milieu muß das Gerinne für die spezifischen Angriffe mit resistentem Material verkleidet sein. / Schachtgerinne können auch vollständig vorgefertigt sein. In diesem Fall müssen sie mit dem Bodenelement des Schachtes einen monolytischen Körper bilden. / Teilweise vorgefertigte Schachtgerinne werden an Ort und Stelle fertiggestellt, in dem das vorgefertigte Element als Schalung für den Schachtboden verwendet wird, welche nach Abschluß der Arbeiten das Schachtgerinne darstellt. / Bei den teilweise oder vollständig vorgefertigten Schachtgerinnen sind die Schachtfutter, die für den vorgesehenen Rohrtyp geeignet sein müssen, im Einheitspreis mit inbegriffen. / Schachtgerinne, die vollständig an Ort und Stelle hergestellt werden, bestehen aus der Rinne aus Beton, die -in aggressivem Milieu - mit geeignetem Material verkleidet wird, wie z.B. Sohlschalen und Fließen aus Steinzeug, Faserbetonelement, Kunststoffelemente oder eine Beschichtung mit Epoxydharzprodukten. / In jedem Fall muß die Sohle des Schachtgerinnes mit den angeschlossenen Rohrleitungen bündig und ohne Stufen durchgehen.	CANALETTE DI SCORRIMENTO E MANICOTTI / Per canaletta di scorrimento nei pozzetti di ispezione od altri manufatti di condotte a pelo libero si intende il cunicolo di deflusso del liquido. Questo cunicolo nel caso normale è costituito da un fondo a sezione semicircolare con pareti laterali fino all'altezza del diametro e da pianerottoli laterali. / Il cunicolo può avere dimensioni costanti e pendenza unica, ma può anche cambiare diametro di sezione, costituendo un semielemento troncoconico, e può avere un profilo altimetrico variabile, con andamento sinusoidale. / Il cunicolo può essere planimetricamente rettilineo o curvo, con angolo di deviazione qualunque. / Il cunicolo può avere una o più derivazioni, che devono essere sagomate secondo le leggi idrauliche per evitare rigurgiti e vortici. / In ambiente aggressivo i cunicoli devono essere rivestiti con materiali resistenti alle specifiche aggressioni. / Le canalette di scorrimento possono essere totalmente prefabbricate. In tal caso esse devono formare un corpo monolitico con l'elemento base di fondo del pozzetto. / Canalette di scorrimento parzialmente prefabbricate vengono confezionate in cantiere, utilizzando elementi prefabbricati come la casseratura rovescia per il getto del fondo del pozzetto, e a lavoro finito costituiscono il cunicolo stesso. / Nelle canalette di scorrimento totalmente o parzialmente prefabbricate sono compresi i relativi manicotti, che devono essere del tipo adatto per le tubazioni previste. / Canalette di scorrimento eseguite totalmente in opera sono costituite dal cunicolo in conglomerato cementizio, rivestito - se in ambiente aggressivo - con materiali idonei, come fondelli e piastrelle di gres, elementi in fibrocemento, in materiale plastico oppure con uno strato a base di resine epossidiche. / In tutti i casi i cunicoli devono avere la generatrice inferiore di deflusso continua con i tubi inseriti nei manicotti.
77.50.01	VOLLSTÄNDIG VORGEFERTIGTE SCHACHTGERINNE	CANALETTE DI SCORRIMENTO TOTALMENTE PREFABBRICATE	VOLLSTÄNDIG VORGEFERTIGTE SCHACHTGERINNE / Diese Schachtgerinne müssen werkseitig in den Schachtboden eingebaut werden. / Die Schachtfutter zum elastischen und beweglichen Anschluß der Rohre sind in Einheitspreis inbegriffen und müssen werkseits eingebaut und bis 0,50 bar wasserdicht sein. / Das Schachtbodenelement muß eine Bodenplatte von mind. 15 cm Stärke unter der Gerinnesohle aufweisen und die Wände müssen bis mind. 15 cm über das größte, eingebaute Schachtfutter reichen. / Die Vergütung bezieht sich auf das Schachtgerinne alleine, mit inbegriffen die Betonfüllung mit Beton C 25/30 ab Bodenplatte des Schachtes, die bereits mit den betreffenden Positionen der Schächte vergütet ist. / Bei Schachtfuttern verschiedenen Durchmessers ist unter dem als Kriterium für die Vergütung angeführten Durchmesser das Schachtfutter mit dem größten Durchmesser gemeint.	CANALETTE DI SCORRIMENTO TOTALMENTE PREFABBRICATE / Queste canalette di scorrimento devono essere inserite in stabilimento nell'elemento base di fondo del pozzetto. / I manicotti per l'allacciamento elastico e flessibile dei tubi che sono compresi nel compenso unitario devono essere incorporati a tenuta 0,50 bar in stabilimento. / L'elemento base deve avere una soletta dello spessore di almeno 15 cm sotto il piano di scorrimento, e la parete deve arrivare fino ad almeno 15 cm sopra il maggiore diametro di manicotto incorporato. / Il compenso si riferisce alla sola canaletta di scorrimento con il riempimento con conglomerato cementizio C 25/30 a partire dal fondo piano, quest'ultimo compensato con le voci relative ai pozzetti. / Nel caso di manicotti di diverso diametro, si usa come criterio di compenso in una voce il riferimento al diametro maggiore.
77.50.01.01	Schachtgerinne in Schächten DN 1000	Canaletta di scorrimento in pozzetti DN 1000	Liefern und Einbauen eines Schachtgerinnes aus glasfaserverstärktem Polyester in vorgefertigten Schächten DN 1000 mm, mit durchgehendem Gerinne, gerade oder gekrümmt, ohne seitliche Einleitungen.	Fornitura e posa in opera di canaletta di scorrimento in poliestere rinforzato con fibra di vetro in pozzetti prefabbricati DN 1000 mm, con cunicolo passante, dritto o curvo, escluse immissioni laterali.
77.50.01.01.A	DN 150	DN 150	DN 150	DN 150	Nr	nr	534,57
77.50.01.01.B	DN 200	DN 200	DN 200	DN 200	Nr	nr	559,72
77.50.01.01.C	DN 250	DN 250	DN 250	DN 250	Nr	nr	604,57
77.50.01.01.D	DN 300	DN 300	DN 300	DN 300	Nr	nr	613,18
77.50.01.01.E	DN 400	DN 400	DN 400	DN 400	Nr	nr	842,71
77.50.01.01.F	DN 500	DN 500	DN 500	DN 500	Nr	nr	937,04
77.50.01.01.G	DN 600	DN 600	DN 600	DN 600	Nr	nr	1.077,79
77.50.01.02	Schachtgerinne in Schacht DN 1200	Canaletta di scorrimento in pozzetti DN 1200	Liefern und Einbauen eines Schachtgerinnes aus glasfaserverstärktem Polyester in vorgefertigten Schächten DN 1200 mm, mit durchgehendem Gerinne, gerade oder gekrümmt, ohne seitliche Einleitungen.	Fornitura e posa in opera di canaletta di scorrimento in poliestere rinforzato con fibra di vetro in pozzetti prefabbricati DN 1200 mm, con cunicolo passante, dritto o curvo, escluse immissioni laterali.
77.50.01.02.A	DN 150	DN 150	DN 150	DN 150	Nr	nr	572,31
77.50.01.02.B	DN 200	DN 200	DN 200	DN 200	Nr	nr	625,75
77.50.01.02.C	DN 250	DN 250	DN 250	DN 250	Nr	nr	660,33
77.50.01.02.D	DN 300	DN 300	DN 300	DN 300	Nr	nr	698,08
77.50.01.02.E	DN 400	DN 400	DN 400	DN 400	Nr	nr	874,17
77.50.01.02.F	DN 500	DN 500	DN 500	DN 500	Nr	nr	955,91
77.50.01.02.G	DN 600	DN 600	DN 600	DN 600	Nr	nr	1.043,97
77.50.01.90	Aufpreis für seitliche Einleitung	Sovrapprezzo per ogni immissione laterale	Aufpreis für seitliche Einleitung mit Einleitungswinkel zwischen 45° - 90°, mit inbegriffen der jeweilige Anteil an Schachtgerinne in glasfaserverstärktem Polyester. / Für vorgefertigte Schächte DN 1000 und DN 1200.	Sovrapprezzo per ogni immissione laterale, con angolo di immissione tra 45° - 90°, compresa la sua parte di cunicolo in poliestere rinforzato con fibra di vetro. / Per pozzetti prefabbricati DN 1000 e DN 1200.
77.50.01.90.A	Einleitung DN 150	immissione DN 150	Einleitung DN 150	immissione DN 150	Nr	nr	147,28
77.50.01.90.B	Einleitung DN 200	immissione DN 200	Einleitung DN 200	immissione DN 200	Nr	nr	168,55
77.50.01.90.C	Einleitung DN 250	immissione DN 250	Einleitung DN 250	immissione DN 250	Nr	nr	168,74
77.50.01.90.D	Einleitung DN 300	immissione DN 300	Einleitung DN 300	immissione DN 300	Nr	nr	176,72
77.50.01.90.E	Einleitung DN 400	immissione DN 400	Einleitung DN 400	immissione DN 400	Nr	nr	196,21
77.50.01.90.F	Einleitung DN 500	immissione DN 500	Einleitung DN 500	immissione DN 500	Nr	nr	216,33
77.50.01.90.G	Einleitung DN 600	immissione DN 600	Einleitung DN 600	immissione DN 600	Nr	nr	236,48
77.50.02	TEILWEISE VORGEFERTIGTE SCHACHTGERINNE	CANALETTE DI SCORRIMENTO PARZIALMENTE PREFABBRICATE	TEILWEISE VORGEFERTIGTE SCHACHTGERINNE / Diese Schachtgerinne werden üblicherweise als umgestülpte Schalung für das Bodenelement von Schächten, sei es von vorgefertigten als auch von an Ort und Stellehergestellten, geliefert. / Die Verarbeitungsart muß ein vollständiges Füllen sämtlicher Hohlräume unter dem Schachtgerinne und eine Plattenstärke unter der Rinnensohle von mind. 15 cm gewährleisten. / Schachtfutter zum elastischen und beweglichen Anschluß der Rohre sind in Einheitspreis inbegriffen und müssen bereits werkseitig im vorgefertigtem Element eingebaut sein und Wasserdichtheit bis 0,5 bar gewährleisten. / Die Vergütung bezieht sich auf das Schachtgerinne mit der entsprechenden Füllung mit Beton C 25/30 oberhalb der Bodenplatte. Die Bodenplatte selbst ist bereits mit den Positionen für Schächte vergütet. / Bei Schachtfuttern verschiedenen Durchmessers ist unter dem als Kriterium für die Vergütung angeführten Durchmesser das Schachtfutter mit dem größten Durchmesser gemeint.	CANALETTE DI SCORRIMENTO PARZIALMENTE PREFABBRICATE / Queste canalette di scorrimento vengono fornite in cantiere di solito come casseratura rovescia per il getto dell'elemento base dei pozzetti, sia prefabbricati, che gettati in opera. / La metodologia di posa in opera deve garantire un perfetto riempimento di tutti gli spazi sotto il cunicolo con uno spessore della soletta sotto il piano di scorrimento di almeno 15 cm. / I manicotti per l'allacciamento elastico e flessibile dei tubi sono compresi nel compenso unitario e devono essere incorporati in stabilimento nell'elemento prefabbricato ed essere a tenuta 0,50 bar. / Il compenso si riferisce alla sola canaletta di scorrimento con il riempimento con conglomerato cementizio C 25/30 a partire dal fondo piano, quest'ultimo compensato con le voci relative ai pozzetti. / Nel caso di manicotti di diverso diametro, si usa come criterio di compenso in una voce il riferimento al diametro maggiore.
77.50.02.01	Schachtgerinne in Schacht DN 1000	Canaletta di scorrimento in pozzetti DN 1000	Liefern und Einbauen eines teilweise vorgefertigten Schachtgerinnes aus glasfaserverstärktem Polyester. Das Gerinne, geradlinig oder gekrümmt und die entsprechendenSchachtfutter müssen werkseitig vorgefertigt sein und auf der Unterseite, die mit den nachfolgenden Betonguß in Berührung kommt, sandbeschichtet sein. / Für Schächte DN 1000 mm mit durchgehendem Gerinne, gerade oder gekrümmt, komplett mit Schachtfuttern, ohne seitliche Einleitungen.	Fornitura e posa in opera di canaletta di scorrimento, in poliestere rinforzato con fibre di vetro, parzialmente prefabbricata. Il cunicolo, dritto o curvo, ed i manicotti, devono essere prefabbricati in stabilimento e devono essere sabbiati sulla superficie in contatto con il successivo getto di conglomerato cementizio. / Per pozzetti DN 1000 mm e cunicolo passante, dritto o curvo, senza immissioni laterali.
77.50.02.01.A	DN 150	DN 150	DN 150	DN 150	Nr	nr	511,06
77.50.02.01.B	DN 200	DN 200	DN 200	DN 200	Nr	nr	530,57
77.50.02.01.C	DN 250	DN 250	DN 250	DN 250	Nr	nr	556,23
77.50.02.01.D	DN 300	DN 300	DN 300	DN 300	Nr	nr	566,00
77.50.02.01.E	DN 400	DN 400	DN 400	DN 400	Nr	nr	800,65
77.50.02.01.F	DN 500	DN 500	DN 500	DN 500	Nr	nr	847,83
77.50.02.01.G	DN 600	DN 600	DN 600	DN 600	Nr	nr	932,76
77.50.02.02	Schachtgerinne in Schacht DN 1200	Canaletta di scorrimento in pozzetti DN 1200	Liefern und Einbauen eines teilweise vorgefertigten Schachtgerinnes aus glasfaserverstärktem Polyester. Das Gerinne, geradlinig oder gekrümmt und die entsprechendenSchachtfutter müssen werkseitig vorgefertigt sein und auf der Unterseite, die mit den nachfolgenden Betonguß in Berührung kommt, sandbeschichtet sein. / Für Schächte DN 1200 mm mit durchgehendem Gerinne, gerade oder gekrümmt, komplett mit Schachtfuttern, ohne seitliche Einleitungen.	Fornitura e posa in opera di canaletta di scorrimento, in poliestere rinforzato con fibre di vetro, parzialmente prefabbricata. Il cunicolo, dritto o curvo, ed i manicotti, devono essere prefabbricati in stabilimento e devono essere sabbiati sulla superficie in contatto con il successivo getto di conglomerato cementizio. / Per pozzetti DN 1200 mm e cunicolo passante, dritto o curvo, escluse immissioni laterali.
77.50.02.02.A	DN 150	DN 150	DN 150	DN 150	Nr	nr	528,27
77.50.02.02.B	DN 200	DN 200	DN 200	DN 200	Nr	nr	578,58
77.50.02.02.C	DN 250	DN 250	DN 250	DN 250	Nr	nr	616,32
77.50.02.02.D	DN 300	DN 300	DN 300	DN 300	Nr	nr	647,77
77.50.02.02.E	DN 400	DN 400	DN 400	DN 400	Nr	nr	811,28
77.50.02.02.F	DN 500	DN 500	DN 500	DN 500	Nr	nr	886,74
77.50.02.02.G	DN 600	DN 600	DN 600	DN 600	Nr	nr	968,50
77.50.02.90	Aufpreis für jede seitliche Einleitung	Sovrapprezzo per ogni immissione laterale	Aufpreis für seitliche Einleitung mit Einleitungswinkel zwischen 45° - 90°, mit inbegriffen der jeweilige Anteil an Schachtgerinne, in glasfaserverstärktem Polyester. / Für vorgefertigte Schächte DN 1000 und DN 1200.	Sovrapprezzo per ogni immissione laterale, con angolo di immissione tra 45° - 90°, compresa la sua parte di cunicolo in poliestere rinforzato con fibra di vetro e relativo manicotto. / Per pozzetti prefabbricati DN 1000 e DN 1200.
77.50.02.90.A	Einleitung DN 150	immissione DN 150	Einleitung DN 150	immissione DN 150	Nr	nr	160,39
77.50.02.90.B	Einleitung DN 200	immissione DN 200	Einleitung DN 200	immissione DN 200	Nr	nr	183,64
77.50.02.90.C	Einleitung DN 250	immissione DN 250	Einleitung DN 250	immissione DN 250	Nr	nr	191,88
77.50.02.90.D	Einleitung DN 300	immissione DN 300	Einleitung DN 300	immissione DN 300	Nr	nr	193,71
77.50.02.90.E	Einleitung DN 400	immissione DN 400	Einleitung DN 400	immissione DN 400	Nr	nr	212,56
77.50.02.90.F	Einleitung DN 500	immissione DN 500	Einleitung DN 500	immissione DN 500	Nr	nr	233,95
77.50.02.90.G	Einleitung DN 600	immissione DN 600	Einleitung DN 600	immissione DN 600	Nr	nr	253,44
77.50.03	SCHACHTGERINNE, AN DER BAUSTELLE HERGESTELLT	CANALETTE DI SCORRIMENTO ESEGUITE TOTALMENTE IN OPERA	SCHACHTGERINNE, AN DER BAUSTELLE HERGESTELLT / Herstellen eines Schachtgerinnes aus Beton, Festigkeitsklasse C 25/30 bestehend aus Rinne mit halbkreisförmigem Boden und seitlichen vertikalen Wänden bis auf die Höhe des Durchmessers und seitlichen Auftritten mit Querneigung von 10 % gegen das Gerinne. / Die Oberflächen müssen perfekt geglättet werden, wenn keine weitere Verkleidung vorgesehen ist oder für eine weitere Verkleidung bestehend aus Sohlschale, Fließen oder einer Epoxydharzbeschichtung (diese Verkleidungen aber ausgeschlossen) vorbereitet werden. / Die Bodenplatte unterhalb der Rinnensohle muß, wenn sie gleichzeitig mit dem Schachtgerinne hergestellt wird, eine Stärke von mind. 15 cm aufweisen. Wenn das Schachtgerinne zu einem späteren Zeitpunkt hergestellt wird, muß zwischen Bodenplatte und Rinnensohle eine Schichtstärke von mind. 5 cm vorhanden sein. / Die Rinne kann geradlinig oder gekrümmt sein. / Die Schachtfutter müssen derart eingebaut werden, daß die Rohrsohle der in den Schachtfuttern eingesteckten Rohre mit der Sohle des Gerinnes stufenlos durchgeht. / Die Vergütung bezieht sich ausschließlich auf das Schachtgerinne mit dem Beton C 25/30 ab Oberkante Schachtbodenplatte. Letztere wurde bereits mit den Positionen der Schächte vergütet. / Schachtfutter werden separat vergütet.	CANALETTE DI SCORRIMENTO ESEGUITE TOTALMENTE IN OPERA / Esecuzione di canaletta di scorrimento in conglomerato cementizio C 25/30 costituita da un cunicolo con sezione di fondo semicircolare e pareti laterali verticali fino all'altezza del diametro e da un piano di calpestio laterale con pendenza del 10 % verso il cunicolo. / Le superfici devono essere perfettamente lisciate, se non è previsto un successivo rivestimento, oppure preparate per un successivo rivestimento con fondelli, piastrelle oppure con strato epossidico, questi esclusi. / Sotto la canaletta di scorrimento la soletta di fondo deve avere uno spessore di almeno 15 cm, se eseguita contemporaneamente alla canaletta di scorrimento. Se quest'ultima viene eseguita in un secondo momento, tra essa e la soletta di base deve essere previsto uno strato con spessore di almeno 5 cm. / Il cunicolo può essere dritto o curvo. / I manicotti devono essere inseriti in modo tale che la generatrice inferiore dei tubi inseriti trovi continuità con quella del cunicolo. / Il compenso si riferisce alla sola canaletta di scorrimento con l'eventuale riempimento con conglomerato cementizio C 25/30 a partire dal fondo piano, compensato con le voci relative ai pozzetti. / I manicotti vengono compensati a parte.
77.50.03.01	Schachtgerinne mit durchgehender Rinne	Canaletta di scorrimento con cunicolo passante	Ausführung eines Schachtgerinnes mit durchgehender Rinne, geradlinig oder gekrümmt, mit oder ohne seitlichen Einleitungen. / Es wird die Länge der einzelnen Rinnen in ihrer Achse, zwischen den Innenwänden gemessen.	Esecuzione di canaletta di scorrimento con cunicolo passante, dritto o curvo, con o senza immissioni laterali. / Verrà misurata la lunghezza dei singoli cunicoli in asse, tra le pareti interne.
77.50.03.01.A	für DN bis 300	per DN fino a 300	für DN bis 300	per DN fino a 300	m	m	380,50
77.50.03.01.B	für DN über 300 - 500	per DN oltre 300 - 500	für DN über 300 - 500	per DN oltre 300 - 500	m	m	516,06
77.50.03.01.C	für DN über 500 - 800	per DN oltre 500 - 800	für DN über 500 - 800	per DN oltre 500 - 800	m	m	635,18
77.50.03.01.D	für DN über 800 - 1000	per DN oltre 800 - 1000	für DN über 800 - 1000	per DN oltre 800 - 1000	m	m	754,68
77.50.03.20	Verkleidung mit Steinzeugsohlschalen	Rivestimento con fondelli di gres	Ausführung einer Verkleidung von Schachtgerinnen bestehend aus Steinzeugsohlschalen, in Zementmörtel zu 500 kg mit hochsulfatbeständigem Zement, s min 3 cm. / Im Einheitspreis sind das Zuschneiden und die planialtimetrische Anpassung an jegliche Form mit inbegriffen, so auch die größeren Aufwendungen für evtl. seitliche Einleitungen, die mit ihrer jeweiligen Länge vergütet werden. / Es wird die Länge der einzelnen Rinnen in ihrer Achse zwischen den Innenwänden gemessen. / Sohlschalen: 180°	Esecuzione di rivestimento di cunicoli di scorrimento con fondelli di gres posti in opera in malta cementizia a 500 kg con cemento ad altissima resistenza ai solfati, s min 3 cm. / Nel compenso sono compresi il taglio e l'adattamento planialtimetrico a qualunque forma, compresi i maggiori oneri per eventuali immissioni laterali, compensate con la loro lunghezza. / Verrà misurata la lunghezza dei singoli cunicoli in asse, tra le pareti interne. / Fondelli: 180°
77.50.03.20.A	DN 150	DN 150	DN 150	DN 150	m	m	29,69
77.50.03.20.B	DN 200	DN 200	DN 200	DN 200	m	m	33,97
77.50.03.20.C	DN 250	DN 250	DN 250	DN 250	m	m	36,05
77.50.03.20.D	DN 300	DN 300	DN 300	DN 300	m	m	43,71
77.50.03.20.E	DN 400	DN 400	DN 400	DN 400	m	m	74,22
77.50.03.20.F	DN 500	DN 500	DN 500	DN 500	m	m	128,69
77.50.03.20.G	DN 600	DN 600	DN 600	DN 600	m	m	182,38
77.50.03.21	Verkleidung mit Steinzeugfliesen	Rivestimento con mattonelle di gres	Ausführung der Verkleidung von Schachtgerinnen, von Wänden, von Auftrittsflächen mit Steinzeugfliesen, Mindeststärke 13 mm, beständig in hochaggressivem Milieu, in Zementmörtel zu 500 kg Zement mit höchster Sulfatbeständigkeit "altissima" resistenza". / Im Einheitspreis sind das Zuschneiden und die planialtimetrische Anpassung an jegliche Form mit inbegriffen, so auch die größeren Aufwendungen für evtl. seitliche Einleitungen, die mit ihrer jeweiligen Länge vergütet werden. / Es wird die fertige, verkleidete Oberfläche vermessen und verrechnet.	Esecuzione di rivestimento di cunicoli di scorrimento, di pareti, di piani di calpestio con mattonelle di gres, spessore minimo 13 mm, resistenti ad ambiente altamente aggressivo, poste in opera con malta cementizia a 500 kg con cemento resistente ai solfati "altissima", resistenza". / Nel compenso sono compresi il taglio, l'adattamento planialtimetrico a qualunque forma e sezione, compresi i maggiori oneri per eventuali immissioni laterali. / Verrà misurata la superficie rivestita in opera.	m²	m²	81,67
77.50.03.25	Auskleidung mit PVC-Hart-Sohlschalen	Rivestimento con fondelli di PVC rigido	Ausführung einer Auskleidung von Schachtgerinne mit PVC-Hart-Sohlschalen an der Außenseite sandbeschichtet und mit Haftprofilen versehen, in Zementmörtel zu 500 kg hochsulfatbeständigem Zement "altissima" resistenza" verlegt. / Im Einheitspreis sind das Zuschneiden, Kleben und die planialtimetrische Anpassung an jegliche Form mit inbegriffen, so auch die größeren Aufwendungen für evtl. seitliche Einleitungen, die mit ihrer jeweiligen Länge vergütet werden. / Es wird die Länge der einzelnen Rinnen in der Achse zwischen den Innenwänden gemessen und verrechnet. / Sohlschalen: 180°	Esecuzione di rivestimento di cunicoli di scorrimento con fondelli di PVC rigido sabbiati e sagomati sulla superficie esterna, posti in opera in malta cementizia a 500 kg con cemento resistente ai solfati "altissima" resistenza". / Nel compenso sono compresi il taglio, i collegamenti con collante e l'adattamento planialtimetrico a qualunque forma, compresi i maggiori oneri per eventuali immissioni laterali, compensate con la loro lunghezza. / Verrà misurata la lunghezza dei singoli cunicoli in asse, tra le pareti interne. / Fondelli: 180°
77.50.03.25.A	DN 160	DN 160	DN 160	DN 160	m	m	33,65
77.50.03.25.B	DN 200	DN 200	DN 200	DN 200	m	m	38,62
77.50.03.25.C	DN 250	DN 250	DN 250	DN 250	m	m	40,69
77.50.03.25.D	DN 315	DN 315	DN 315	DN 315	m	m	49,62
77.50.03.25.E	DN 400	DN 400	DN 400	DN 400	m	m	84,29
77.50.03.25.F	DN 500	DN 500	DN 500	DN 500	m	m	138,37
77.50.03.25.G	DN 630	DN 630	DN 630	DN 630	m	m	206,90
77.50.03.30	Auskleidung mit Sohlschalen aus Faserbeton	Rivestimento con fondelli in fibrocemento	Ausführung einer Schachtgerinneauskleidung mit Sohlschalen aus Faserbeton, hergestellt mit Zement mit hoher Sulfatbeständigkeit "altissima resistenza" in Zementmörtel zu 500 kg hochsulfatbeständigem Zement verlegt. / Im Einheitspreis sind das Zuschneiden, Kleben und die planialtimetrische Anpassung an jegliche Form mit inbegriffen, so auch die größeren Aufwendungen für evtl. seitliche Einleitungen, die mit ihrer jeweiligen Länge vergütet werden. / Es wird die Länge der einzelnen Rinnen in der Achse zwischen den Innenwänden gemessen und verrechnet. / Sohlschalen: 180°	Esecuzione di rivestimento di cunicoli di scorrimento con fondelli di fibrocemento, fabbricati con cemento ad "altissima resistenza" ai solfati, posti in opera in malta cementizia a 500 kg con cemento ad "altissima resistenza" ai solfati. / Nel compenso sono compresi il taglio, i collegamenti con collante e l'adattamento planialtimetrico a qualunque forma, compresi i maggiori oneri per eventuali immissioni laterali, compensate con la loro lunghezza. / Verrà misurata la lunghezza dei singoli cunicoli in asse, tra le pareti interne. / Fondelli: 180°
77.50.03.30.A	DN 150	DN 150	DN 150	DN 150	m	m
77.50.03.30.B	DN 200	DN 200	DN 200	DN 200	m	m
77.50.03.30.C	DN 250	DN 250	DN 250	DN 250	m	m
77.50.03.30.D	DN 300	DN 300	DN 300	DN 300	m	m
77.50.03.30.E	DN 400	DN 400	DN 400	DN 400	m	m
77.50.03.30.F	DN 500	DN 500	DN 500	DN 500	m	m
77.50.03.30.G	DN 600	DN 600	DN 600	DN 600	m	m
77.50.04	SCHACHTBODEN AUS POLYPROPYLEN	CANALETTE DI SCORRIMENTO IN POLIPROPILENE	SCHACHTBODEN AUS POLYPROPYLEN / Lieferung und Einbau von nicht besteigbaren Schachtböden aus Polypropylen mit gerade durchlaufendem Gerinne, mit oder ohne seitlichen Zuläufen alles mit aufgehendem Steigrohr aus Kunststoff und hierfür vorgesehener Abdeckung mit integriertem Teleskoprohr und gußeisernem Schachtdeckel (Steigrohr und Abdeckung werden getrennt vergütet).	CANALETTE DI SCORRIMENTO IN POLIPROPILENE / Fornitura e posa in opera di fondi non pedonabili per pozzetto, in polipropilene per fognatura acque bianche e nere, con canaletta di scorrimento in linea, con o senza innesto laterale, con tubo montante in plastica, tubo a telescopio in plastica e chiusini in ghisa (chiusino e tubo montante vengono compensati separatamente).
77.50.04.01	Schachtboden aus Polypropylen für Schächte DN 400	Canaletta di scorrimento in polipropilene per pozzetti DN 400	Schachtboden aus Polypropylen für Schächte DN 400	Canaletta di scorrimento in polipropilene per pozzetti DN 400
77.50.04.01.A	Schachtboden DN 150 ohne Zulauf	Canaletta di scorrimento DN 150 senza innesto laterale	Schachtboden DN 150 ohne Zulauf	Canaletta di scorrimento DN 150 senza innesto laterale	Nr	nr	249,67
77.50.04.01.B	Schachtboden DN 150 mit einem Zulauf DN 150	Canaletta di scorrimento DN 150 con un innesto laterale DN 150	Schachtboden DN 150 mit einem Zulauf DN 150	Canaletta di scorrimento DN 150 con un innesto laterale DN 150	Nr	nr	249,67
77.50.04.01.C	Schachtboden DN 150 mit zwei Zuläufen DN 150	Canaletta di scorrimento DN 150 con due innesti laterali DN 150	Schachtboden DN 150 mit zwei Zuläufen DN 150	Canaletta di scorrimento DN 150 con due innesti laterali DN 150	Nr	nr	249,67
77.50.04.01.D	Schachtboden DN 200 ohne Zulauf	Canaletta di scorrimento DN 200 senza innesto laterale	Schachtboden DN 200 ohne Zulauf	Canaletta di scorrimento DN 200 senza innesto laterale	Nr	nr	295,26
77.50.04.01.E	Schachtboden DN 200 mit einem Zulauf DN 200	Canaletta di scorrimento DN 200 con un innesto laterale DN 200	Schachtboden DN 200 mit einem Zulauf DN 200	Canaletta di scorrimento DN 200 con un innesto laterale DN 200	Nr	nr	310,53
77.50.04.01.F	Schachtboden DN 200 mit zwei Zuläufen DN 200	Canaletta di scorrimento DN 200 con due innesti laterali DN 200	Schachtboden DN 200 mit zwei Zuläufen DN 200	Canaletta di scorrimento DN 200 con due innesti laterali DN 200	Nr	nr	322,76
77.50.04.01.G	Schachtboden DN 250 ohne Zulauf	Canaletta di scorrimento DN 250 senza innesto laterale	Schachtboden DN 250 ohne Zulauf	Canaletta di scorrimento DN 250 senza innesto laterale	Nr	nr	298,74
77.50.04.01.H	Schachtboden DN 250 mit einem Zulauf DN 250	Canaletta di scorrimento DN 250 con un innesto laterale DN 250	Schachtboden DN 250 mit einem Zulauf DN 250	Canaletta di scorrimento DN 250 con un innesto laterale DN 250	Nr	nr	309,43
77.50.04.01.I	Schachtboden DN 250 mit zwei Zuläufen DN 250	Canaletta di scorrimento DN 250 con due innesti laterali DN 250	Schachtboden DN 250 mit zwei Zuläufen DN 250	Canaletta di scorrimento DN 250 con due innesti laterali DN 250	Nr	nr	325,14
77.50.04.01.J	Schachtboden DN 300 ohne Zulauf	Canaletta di scorrimento DN 300 senza innesto laterale	Schachtboden DN 300 ohne Zulauf	Canaletta di scorrimento DN 300 senza innesto laterale	Nr	nr	400,00
77.50.04.01.K	Schachtboden DN 300 mit einem Zulauf DN 300	Canaletta di scorrimento DN 300 con un innesto laterale DN 300	Schachtboden DN 300 mit einem Zulauf DN 300	Canaletta di scorrimento DN 300 con un innesto laterale DN 300	Nr	nr	477,96
77.50.04.01.L	Schachtboden DN 300 mit zwei Zuläufen DN 300	Canaletta di scorrimento DN 300 con due innesti laterali DN 300	Schachtboden DN 300 mit zwei Zuläufen DN 300	Canaletta di scorrimento DN 300 con due innesti laterali DN 300	Nr	nr	560,33
77.50.04.02	Schachtboden aus Polypropylen für Schächte DN 500	Canaletta di scorrimento in polipropilene per pozzetti DN 500	Schachtboden aus Polypropylen für Schächte DN 500	Canaletta di scorrimento in polipropilene per pozzetti DN 500
77.50.04.02.A	Schachtboden DN 150 ohne Zulauf	Canaletta di scorrimento DN 150 senza innesto laterale	Schachtboden DN 150 ohne Zulauf	Canaletta di scorrimento DN 150 senza innesto laterale	Nr	nr	299,06
77.50.04.02.B	Schachtboden DN 150 mit einem Zulauf DN 150	Canaletta di scorrimento DN 150 con un innesto laterale DN 150	Schachtboden DN 150 mit einem Zulauf DN 150	Canaletta di scorrimento DN 150 con un innesto laterale DN 150	Nr	nr	309,96
77.50.04.02.C	Schachtboden DN 150 mit zwei Zuläufen DN 150	Canaletta di scorrimento DN 150 con due innesti laterali DN 150	Schachtboden DN 150 mit zwei Zuläufen DN 150	Canaletta di scorrimento DN 150 con due innesti laterali DN 150	Nr	nr	320,72
77.50.04.02.D	Schachtboden DN 200 ohne Zulauf	Canaletta di scorrimento DN 200 senza innesto laterale	Schachtboden DN 200 ohne Zulauf	Canaletta di scorrimento DN 200 senza innesto laterale	Nr	nr	325,14
77.50.04.02.E	Schachtboden DN 200 mit einem Zulauf DN 200	Canaletta di scorrimento DN 200 con un innesto laterale DN 200	Schachtboden DN 200 mit einem Zulauf DN 200	Canaletta di scorrimento DN 200 con un innesto laterale DN 200	Nr	nr	352,19
77.50.04.02.F	Schachtboden DN 200 mit zwei Zuläufen DN 200	Canaletta di scorrimento DN 200 con due innesti laterali DN 200	Schachtboden DN 200 mit zwei Zuläufen DN 200	Canaletta di scorrimento DN 200 con due innesti laterali DN 200	Nr	nr	379,86
77.50.04.02.G	Schachtboden DN 250 ohne Zulauf	Canaletta di scorrimento DN 250 senza innesto laterale	Schachtboden DN 250 ohne Zulauf	Canaletta di scorrimento DN 250 senza innesto laterale	Nr	nr	344,00
77.50.04.02.H	Schachtboden DN 250 mit einem Zulauf DN 250	Canaletta di scorrimento DN 250 con un innesto laterale DN 250	Schachtboden DN 250 mit einem Zulauf DN 250	Canaletta di scorrimento DN 250 con un innesto laterale DN 250	Nr	nr	386,15
77.50.04.02.I	Schachtboden DN 250 mit zwei Zuläufen DN 250	Canaletta di scorrimento DN 250 con due innesti laterali DN 250	Schachtboden DN 250 mit zwei Zuläufen DN 250	Canaletta di scorrimento DN 250 con due innesti laterali DN 250	Nr	nr	427,66
77.50.04.02.J	Schachtboden DN 300 ohne Zulauf	Canaletta di scorrimento DN 300 senza innesto laterale	Schachtboden DN 300 ohne Zulauf	Canaletta di scorrimento DN 300 senza innesto laterale	Nr	nr	447,80
77.50.04.02.K	Schachtboden DN 300 mit einem Zulauf DN 300	Canaletta di scorrimento DN 300 con un innesto laterale DN 300	Schachtboden DN 300 mit einem Zulauf DN 300	Canaletta di scorrimento DN 300 con un innesto laterale DN 300	Nr	nr	517,57
77.50.04.02.L	Schachtboden DN 300 mit zwei Zuläufen DN 300	Canaletta di scorrimento DN 300 con due innesti laterali DN 300	Schachtboden DN 300 mit zwei Zuläufen DN 300	Canaletta di scorrimento DN 300 con due innesti laterali DN 300	Nr	nr	605,63
77.50.05	KUNSTSTOFFSTEIGROHR FÜR SCHÄCHTE	TUBO MONTANTE IN PLASTICA PER POZZETTI	KUNSTSTOFFSTEIGROHR FÜR SCHÄCHTE / Lieferung und Einbau eines Kunststoffsteigrohrs aus PVC für Schächte DN 400 in Grünflächen und aus Polypropylen für Schächte DN 500 im Straßenbereich.	TUBO MONTANTEIN PLASTICA PER POZZETTI / Fornitura e posa in opera di tubo montante in PVC per pozzetti DN 400 in aree verdi ed in polipropilene per pozzetti DN 500 in zone stradali.
77.50.05.01	Steigrohr aus PVC für Schächte DN 400 in Grünflächen	Tubo montante in PVC per pozzetti DN 400 in aree verdi	Steigrohr aus PVC für Schächte DN 400 in Grünflächen	Tubo montante in PVC per pozzetti DN 400 in aree verdi
77.50.05.01.A	Steigrohr aus PVC - L = 0,40 m	Tubo montante in PVC - L = 0,40 m	Steigrohr aus PVC - L = 0,40 m	Tubo montante in PVC - L = 0,40 m	Nr	nr	55,54
77.50.05.01.B	Steigrohr aus PVC - L = 0,80 m	Tubo montante in PVC - L = 0,80 m	Steigrohr aus PVC - L = 0,80 m	Tubo montante in PVC - L = 0,80 m	Nr	nr	101,69
77.50.05.01.C	Steigrohr aus PVC - L = 1,20 m	Tubo montante in PVC - L = 1,20 m	Steigrohr aus PVC - L = 1,20 m	Tubo montante in PVC - L = 1,20 m	Nr	nr	138,96
77.50.05.01.D	Steigrohr aus PVC - L = 1,60 m	Tubo montante in PVC - L = 1,60 m	Steigrohr aus PVC - L = 1,60 m	Tubo montante in PVC - L = 1,60 m	Nr	nr	172,07
77.50.05.01.E	Steigrohr aus PVC - L = 2,00 m	Tubo montante in PVC - L = 2,00 m	Steigrohr aus PVC - L = 2,00 m	Tubo montante in PVC - L = 2,00 m	Nr	nr	206,98
77.50.05.01.F	Steigrohr aus PVC - L = 2,40 m	Tubo montante in PVC - L = 2,40 m	Steigrohr aus PVC - L = 2,40 m	Tubo montante in PVC - L = 2,40 m	Nr	nr	247,15
77.50.05.01.G	Steigrohr aus PVC - L = 2,80 m	Tubo montante in PVC - L = 2,80 m	Steigrohr aus PVC - L = 2,80 m	Tubo montante in PVC - L = 2,80 m	Nr	nr	290,95
77.50.05.01.H	Steigrohr aus PVC - L = 3,20 m	Tubo montante in PVC - L = 3,20 m	Steigrohr aus PVC - L = 3,20 m	Tubo montante in PVC - L = 3,20 m	Nr	nr	340,85
77.50.05.02	Steigrohr aus Polypropylen für Schächte DN 500 im Straßenbereich	Tubo montante in polipropilene per pozzetti DN 500 in zone stradali	Steigrohr aus Polypropylen für Schächte DN 500 im Straßenbereich	Tubo montante in polipropilene per pozzetti DN 500 in zone stradali
77.50.05.02.A	Steigrohr aus Polypropylen - L = 0,40 m	Tubo montante in polipropilene - L = 0,40 m	Steigrohr aus Polypropylen - L = 0,40 m	Tubo montante in polipropilene - L = 0,40 m	Nr	nr	82,39
77.50.05.02.B	Steigrohr aus Polypropylen - L = 0,80 m	Tubo montante in polipropilene - L = 0,80 m	Steigrohr aus Polypropylen - L = 0,80 m	Tubo montante in polipropilene - L = 0,80 m	Nr	nr	137,81
77.50.05.02.C	Steigrohr aus Polypropylen - L = 1,20 m	Tubo montante in polipropilene - L = 1,20 m	Steigrohr aus Polypropylen - L = 1,20 m	Tubo montante in polipropilene - L = 1,20 m	Nr	nr	187,52
77.50.05.02.D	Steigrohr aus Polypropylen - L = 1,60 m	Tubo montante in polipropilene - L = 1,60 m	Steigrohr aus Polypropylen - L = 1,60 m	Tubo montante in polipropilene - L = 1,60 m	Nr	nr	238,10
77.50.05.02.E	Steigrohr aus Polypropylen - L = 2,00 m	Tubo montante in polipropilene - L = 2,00 m	Steigrohr aus Polypropylen - L = 2,00 m	Tubo montante in polipropilene - L = 2,00 m	Nr	nr	288,73
77.50.05.02.F	Steigrohr aus Polypropylen - L = 2,40 m	Tubo montante in polipropilene - L = 2,40 m	Steigrohr aus Polypropylen - L = 2,40 m	Tubo montante in polipropilene - L = 2,40 m	Nr	nr	335,41
77.50.05.02.G	Steigrohr aus Polypropylen - L = 2,80 m	Tubo montante in polipropilene - L = 2,80 m	Steigrohr aus Polypropylen - L = 2,80 m	Tubo montante in polipropilene - L = 2,80 m	Nr	nr	385,66
77.50.05.02.H	Steigrohr aus Polypropylen - L = 3,20 m	Tubo montante in polipropilene - L = 3,20 m	Steigrohr aus Polypropylen - L = 3,20 m	Tubo montante in polipropilene - L = 3,20 m	Nr	nr	434,40
77.50.05.03	Steigrohr aus PE für besteigbare Schächte DN 1000	Tubo montante in PE per pozzetti pedonabili DN 1000	Lieferung und Einbau eines Steigrohrs aus PE für besteigbare Kunststoffschächte mit integriertem Übergangsstück auf einen Kunststoffschachtboden DN 500 und bereits eingebauten Sicherheitssteigbügeln.	Fornitura e posa in opera di un tubo montante in PE per canaletta di scorrimento in plastica con trapasso integrato su un canaletto di scorrimento DN 500 con maniglioni d'accesso di sicurezza.
77.50.05.03.A	Steigrohr aus PE DN 1000	Tubo montante in PE DN 1000	Steigrohr aus PE DN 1000	Tubo montante in PE DN 1000	Nr	nr
77.50.10	SCHACHTFUTTER	MANICOTTI PER POZZETTI	SCHACHTFUTTER / Liefern und Einbau von Schachtfutter - werkseits bei vorgefertigten Schächten oder auf der Baustelle - mit elastischem Dichtungsring, zum Einbauen in Wänden von Bauwerken zwecks elastischem und hydraulisch dichtem Anschluß von Rohrleitungen. / Wenn die Schachtfutter aus Kunststoff bestehen, müssen sie an der Außenseite mit Sand beschichtet sein, um eine innige Verbindung mit dem Beton zu gewährleisten.	MANICOTTI PER POZZETTI / Fornitura e posa in opera - in stabilimento per pozzetti completamente prefabbricati oppure in cantiere - di manicotti con anello elastico di tenuta da inserire nelle pareti di manufatti per il collegamento elastico ed a tenuta idraulica di tubazioni. / Se i manicotti sono di materiale plastico, essi devono essere sabbiati sulla superficie esterna per garantire il collegamento con il conglomerato cementizio.
77.50.10.01	Schachtfutter (Stutzen) für Betonrohre	Manicotti (innesti) per tubi in cemento	Schachtfutter für Betonrohre mit Glockenmuffe	Manicotto per tubi di conglomerato cementizio (cemento) con giunti a bicchiere.
77.50.10.01.A	DN 300	DN 300	DN 300	DN 300	Nr	nr	164,17
77.50.10.01.B	DN 400	DN 400	DN 400	DN 400	Nr	nr	210,85
77.50.10.01.C	DN 500	DN 500	DN 500	DN 500	Nr	nr	275,56
77.50.10.01.D	DN 600	DN 600	DN 600	DN 600	Nr	nr	356,94
77.50.10.01.E	DN 800	DN 800	DN 800	DN 800	Nr	nr	501,99
77.50.10.01.F	DN 1000	DN 1000	DN 1000	DN 1000	Nr	nr	781,79
77.50.10.02	Schachtfutter für Faserbetonrohre	Manicotti per tubi di fibrocemento	Schachtfutter für Faserbetonrohre	Manicotti per tubi di fibrocemento
77.50.10.02.A	DN 200	DN 200	DN 200	DN 200	Nr	nr
77.50.10.02.B	DN 250	DN 250	DN 250	DN 250	Nr	nr
77.50.10.02.C	DN 300	DN 300	DN 300	DN 300	Nr	nr
77.50.10.02.D	DN 400	DN 400	DN 400	DN 400	Nr	nr
77.50.10.02.E	DN 500	DN 500	DN 500	DN 500	Nr	nr
77.50.10.02.F	DN 600	DN 600	DN 600	DN 600	Nr	nr
77.50.10.02.G	DN 800	DN 800	DN 800	DN 800	Nr	nr
77.50.10.02.H	DN 1000	DN 1000	DN 1000	DN 1000	Nr	nr
77.50.10.03	Schachtfutter für Gußrohre mit Glockenmuffe	Manicotti per tubi di ghisa con giunto a bicchiere	Schachtfutter für Gußrohre mit Glockenmuffe	Manicotti per tubi di ghisa con giunto a bicchiere
77.50.10.03.B	DN 200	DN 200	DN 200	DN 200	Nr	nr	152,20
77.50.10.03.C	DN 250	DN 250	DN 250	DN 250	Nr	nr	167,29
77.50.10.03.D	DN 300	DN 300	DN 300	DN 300	Nr	nr	182,38
77.50.10.03.E	DN 400	DN 400	DN 400	DN 400	Nr	nr	267,28
77.50.10.03.F	DN 500	DN 500	DN 500	DN 500	Nr	nr	430,79
77.50.10.04	Schachtfutter für PVC-Hart-Rohre	Manicotti per tubi di PVC rigido	Schachtfutter für PVC-Hart-Kanalrohre mit Glockenmuffe	Manicotto per tubi di PVC rigido per fognatura, con giunto a bicchiere
77.50.10.04.A	DN 160	DN 160	DN 160	DN 160	Nr	nr	40,25
77.50.10.04.B	DN 200	DN 200	DN 200	DN 200	Nr	nr	45,92
77.50.10.04.C	DN 250	DN 250	DN 250	DN 250	Nr	nr	68,54
77.50.10.04.D	DN 315	DN 315	DN 315	DN 315	Nr	nr	77,98
77.50.10.04.E	DN 400	DN 400	DN 400	DN 400	Nr	nr	115,72
77.50.10.04.F	DN 500	DN 500	DN 500	DN 500	Nr	nr	259,44
77.50.10.05	Schachtfutter für Steinzeugrohre, mit Glockenmuffe	Manicotti per tubi di gres ceramico, con giunto a bicchiere	Schachtfutter für Steinzeugrohre, mit Glockenmuffe	Manicotti per tubi di gres ceramico, con giunto a bicchiere
77.50.10.05.A	DN 150	DN 150	DN 150	DN 150	Nr	nr	35,53
77.50.10.05.B	DN 200	DN 200	DN 200	DN 200	Nr	nr	46,86
77.50.10.05.C	DN 250	DN 250	DN 250	DN 250	Nr	nr	59,44
77.50.10.05.D	DN 300	DN 300	DN 300	DN 300	Nr	nr	80,51
77.50.10.05.E	DN 400	DN 400	DN 400	DN 400	Nr	nr	128,43
77.50.10.05.F	DN 500	DN 500	DN 500	DN 500	Nr	nr	188,97
77.51	SCHUTZBESCHICHTUNGEN	RIVESTIMENTI PROTETTIVI	SCHUTZBESCHICHTUNGEN	RIVESTIMENTI PROTETTIVI
77.51.01	EPOXYDHARZSCHUTZBESCHICHTUNGEN, WERKSEITS AUFGETRAGEN	RIVESTIMENTI PROTETTIVI EPOSSIDICI APPLICATI IN STABILIMENTO	EPOXYDHARZSCHUTZBESCHICHTUNGEN, WERKSEITS AUFGETRAGEN	RIVESTIMENTI PROTETTIVI EPOSSIDICI APPLICATI IN STABILIMENTO
77.51.02	EPOXYDHARZSCHUTZBESCHICHTUNGEN, AN ORT UND STELLE AUFGETRAGEN	RIVESTIMENTI PROTETTIVI EPOSSIDICI ESEGUITI IN OPERA	EPOXYDHARZSCHUTZBESCHICHTUNGEN, AN ORT UND STELLE AUFGETRAGEN / Reinigung der Oberflächen, Sandstrahlen bis zur Freilegung der Zuschlagskörner, Auftragen einer Verbindungs-und Ausgleichsspachtelung auf Zementkunststoffbasis, Stärke S1, Auftragen einer Epoxydharzbeschichtung, lösungsmittelfrei mit sehr hoher Widerstandfähigkeit gegen chemischen und mechanischen Angriff, Stärke S2, mit einer Haftzugfestigkeit von 1,5 N/mm2. / Im Einheitspreis sind sämtliche Nebenleistungen, wie Gerüste, Arbeitsbühnen, Beleuchtung, Belüftung, evtl. Beheizung, Wasser, Energie, Reinigen am Ende der Arbeit usw. inbegriffen. / Es wird die fertige, behandelte Oberfläche gemessen.	RIVESTIMENTI PROTETTIVI EPOSSIDICI ESEGUITI IN OPERA / Pulizia delle superfici, sabbiatura fino a messa a nudo dei granuli dell'inerte, applicazione di uno strato di collegamento e compensazione a base cementizia/sintetica, spessore S1, applicazione di uno strato epossidico, esente da solventi, altamente resistente agli agenti chimici ed all'abrasione, spessore S2, con resistenza di attaccamento 1,5 N/mm2. / Nel prezzo unitario sono compresi tutti gli oneri secondari, come impalcati, piani di lavoro, illuminazione, aerazione, eventuale riscaldamento, acqua, energia, pulizia finale, ecc. / Verrà misurata la superficie in opera.
77.51.02.01	Epoxydharzbeschichtung von Schachtgerinnen	Rivestimento epossidico di piani di scorrimento	Epoxydharzbeschichtung von Schachtgerinnen / Schichtstärke S1 : 2 - 3 mm / Schichtstärke S2 : 500 µ (0,50 mm)	Rivestimento epossidico di piani di scorrimento / spessore S1 : 2 - 3 mm / spessore S2 : 500 µ (0,50 mm)	m²	m²	113,84
77.90	AUFPREISE	SOVRAPPREZZI	AUFPREISE	SOVRAPPREZZI
77.90.05	AUFPREISE FÜR EINSTIEGSHILFEN	SOVRAPPREZZI PER ACCESSORI D'ACCESSO	AUFPREISE FÜR EINSTIEGSHILFEN	SOVRAPPREZZI PER ACCESSORI D'ACCESSO
77.90.05.05	Aufpreis für Kunststoff- überzogene Steigbügel	Sovrapprezzo per maniglioni rivestiti con materiale sintetico	Aufpreis auf Standardsteigbügel, für das Liefern und Einbauen von metallischen Sicherheitsbügeln, industrielle Fertigung, bestehend aus metallischem Kern mit Kreisquerschnitt, werkseits auf die geeignete Form gebogen, mit Abstand der Auftrittslinie von der Wand min. 150 mm und Nutzbreite des Auftritts mind. 300 mm, überzogen mit Material, welches sowohl dem mechanischen Verschleiß, als auch der Korrosion in aggressivem Milieu widersteht. Die Bohrung der notwendigen Löcher wird separat vergütet.	Sovrapprezzo ai maniglioni standard per la fornitura in opera di maniglioni metallici di sicurezza, prodotti industrialmente, costituiti da nucleo metallico a sezione circolare sagomato opportunamente in stabilimento, con distanza della pedata dalla parete di almeno 150 mm e larghezza utile della pedata di almeno 300 mm, rivestiti con materiale resistente all'usura meccanica ed alla corrosione in ambiente aggressivo.Ev. perforazioni necessarie sono compensate separatamente.
77.90.05.05.A	Kern : Stahl S235	nucleo : acciaio S235	Kern : Stahl S235 / Verkleidung : Polyäthylen s = 2 mm	nucleo : acciaio S235 / rivestimento : polietilene s = 2 mm	Nr	nr	6,01
77.90.05.05.B	Kern : Stahl AISI 304	nucleo : acciaio AISI 304	Kern : Stahl AISI 304 / Verkleidung : Polyäthylen s = 2 mm	nucleo : acciaio AISI 304 / rivestimento : polietilene s = 2 mm	Nr	nr	22,98
77.90.05.05.C	Kern : Aluminium	nucleo : alluminio	Kern : Aluminium / Verkleidung : Polyäthylen s = 2 mm	nucleo : alluminio / rivestimento : polietilene s = 2 mm	Nr	nr	16,17
78	SCHACHTABDECKUNGEN, EINLÄUFE, ROSTE, RIGOLEN, SCHACHTZUBEHÖR	CHIUSINI, CADITOIE, GRIGLIE, CANALETTE PREFABBRICATE, ACCESSORI PER POZZETTI	SCHACHTABDECKUNGEN, EINLÄUFE, ROSTE, RIGOLEN, SCHACHTZUBEHÖR / Die Kategorie 78. enthält folgende Unterkategorien: / 78.01.00.00 Schachtabdeckungen aus Gußeisen / 78.02.00.00 Straßeneinläufe aus Gußeisen / 78.04.00.00 Schachtabdeckungen aus Stahl / 78.05.00.00 Roste und Einläufe aus Stahl / 78.10.00.00 Vorgefertigte Rigolen / 78.15.00.00 Steigbügel und Einstiegsleitern / 78.80.00.00 Zusatzarbeiten / Die Vergütungen beinhalten die Lieferung und den Einbau sämtlicher Materialien, auch der Zubehörmaterialien, wie Rahmen, Zementmörtel zu 500 kg, diverses Befestigungsmaterial, usw., um den Gegenstand der Lieferung gebrauchsfertig zu übergeben. / Industriell hergestellte Abdeckungen und Einläufe können in jeder unter normalen Handelsbedingungen erhältlichen Form und Abmessung verlangt werden. / Stahlerzeugnisse, die durch Verzinkung gegen Korrosion geschützt sind, müssen feuerverzinkt mit einer Schichtstärke von mind. 40 µ (ca. 300 g/m2) überzogen sein. / Stahlerzeugnisse, die mittels Anstrich gegen Korrosion geschützt sind, müssen gründlich gereinigt werden, bis auf glänzende Oberfläche, mit 2-maligem Rostschutz-Miniumanstrich und 2-maligem Lackanstrich, Farbe nach Wahl der BL, versehen sein. / Beim Einbau sind mit besonderer Sorgfalt die Höhe, die Ausrichtung und die Neigung zu beachten, so wie sie im Projekt vorgesehen, von der BL angeordnet oder offensichtlich für die Erfüllung ihres Zweckes notwendig sind. / Einläufe müssen immer am niedrigsten Punkt eingebaut werden, so daß sie sämtliches Oberflächenwasser aus ihrem Einzugsbereich erfassen. / Die in den Projektzeichnungen angegebenen Lagen der Straßeneinlaufschächte sind nicht verbindlich. Der AN muß an Ort und Stelle vor dem definitiven Einbau die korrekte planialtimetrische Lage des Einlaufes überprüfen. / Wackelnde Schachtabdeckungen und Roste werden nicht angenommen. / Schachtabdeckungen, Roste und Einläufe müssen für die im Projekt vorgesehenen oder von der BL angeordneten Verkehrslasten geeignet sein.	CHIUSINI, CADITOIE, GRIGLIE, CANALETTE PREFABBRICATE, ACCESSORI PER POZZETTI / La categoria 78. comprende le seguenti sottocategorie: / 78.01.00.00 Chiusini in ghisa / 78.02.00.00 Caditoie in ghisa / 78.04.00.00 Chiusini in acciaio / 78.05.00.00 Griglie e caditoie in acciaio / 78.10.00.00 Canalette prefabbricate / 78.15.00.00 Maniglioni e scale d'accesso / 78.80.00.00 Lavori accessori / I compensi comprendono la fornitura e posa in opera di tutti i materiali, anche quelli ausiliari come telai, malta cementizia a 500 kg, materiali diversi di fissaggio, ecc. per dare funzionante in opera l'oggetto della fornitura. / Chiusini e caditoie di fabbricazione industriale possono essere richiesti per qualunque forma e dimensione reperibile in normali condizioni di mercato. / Materiale in acciaio, protetto contro la corrosione mediante zincatura, deve essere zincato a caldo con uno spessore di almeno 40 µ (ca. 300 g/m2). / Materiale in acciaio, protetto contro la corrosione mediante vernice, deve essere rigorosamente pulito a superficie lucida, coperto con due pitture al minio e due mani di vernice del colore a scelta della DL. / Nella posa sono da osservare con particolare cura la quota, l'allineamento e la pendenza previsti nel progetto, richiesti dalla DL oppure chiaramente occorrenti per la funzionalità dell'opera. / Le caditoie devono essere posate nei punti più depressi per poter raccogliere tutte le acque che scorrono attorno ad esse. / La posizione di pozzetti stradali e delle caditoie nei disegni di progetto non è vincolante. L'appaltatore deve controllare sul posto, prima di porla definitivamente in opera, la corretta ubicazione planialtimetrica della caditoia. / Verranno rifiutati chiusini e griglie traballanti. / Chiusini, griglie e caditoie devono essere idonei ai carichi stradali previsti nel progetto oppure ordinati dalla DL.
78.01	SCHACHTABDECKUNGEN AUS GUSSEISEN	CHIUSINI IN GHISA	SCHACHTABDECKUNGEN AUS GUSSEISEN / Das Gewicht versteht sich inklusive Rahmen.	CHIUSINI IN GHISA / Il peso è inteso completo di telaio.
78.01.01	SCHACHTABDECKUNGEN, VOLLSTÄNDIG AUS GUSSEISEN	CHIUSINI TOTALMENTE IN GHISA	SCHACHTABDECKUNGEN, VOLLSTÄNDIG AUS GUSSEISEN	CHIUSINI TOTALMENTE IN GHISA
78.01.01.01	Kreisförmige Schachtabdeckung	Chiusino circolare	Kreisförmige Schachtabdeckung aus Gußeisen, mit oder ohne Lüftungsöffnungen, industrielle Fertigung. / DN 600 - 625 mm.	Chiusino circolare in ghisa, con o senza aperture d'aerazione, di produzione industriale. / DN 600 - 625 mm.
78.01.01.01.A	Prüflast 15 kN Gewicht 25/30 kg	carico 15 kN peso 25/30 kg	Prüflast 15 kN Gewicht 25/30 kg	carico 15 kN peso 25/30 kg	Nr	nr	111,50
78.01.01.01.B	Prüflast 250 kN Gewicht 140/150 kg	carico 250 kN peso 140/150 kg	Prüflast 250 kN Gewicht 140/150 kg	carico 250 kN peso 140/150 kg	Nr	nr	225,94
78.01.01.01.C	Prüflast 400 kN Gewicht 170/180 kg	carico 400 kN peso 170/180 kg	Prüflast 400 kN Gewicht 170/180 kg	carico 400 kN peso 170/180 kg	Nr	nr	277,19
78.01.01.03	Kreisförmige Schachtabdeckung "selbstausrichtend", aus Gußeisen	Chiusino "autolivellante" circolare in ghisa	Kreisförmige Schachtabdeckung, "selbstausrichtend", aus Gußeisen, laut DIN 1229 mit oder ohne Lüftungsöffnungen, industrielle Fertigung. / DN 600. / Gesamthöhe von 266mm bis 406mm. / Kreisformiger Deckel mit automatischer Sicherheitsverriegelung in geöffnetem Zustand 90°.	Chiusino "autolivellante", circolare in ghisa, secondo DIN 1229, con o senza aperture d'aerazione, di produzione industriale. / DN 600. / Altezza complessiva da 266mm a 406mm. Coperchio circolare con blocco automatico di sicurezza in posizione aperto a 90°.
78.01.01.03.A	Prüflast 400 kN Gewicht 155 kg, mit kreisförmigem Führungsrahmen	carico 400 kN peso 155 kg, con telaio guida a base circolare	Prüflast 400 kN Gewicht 155 kg, mit kreisförmigem Führungsrahmen	carico 400 kN peso 155 kg, con telaio guida a base circolare.	Nr	nr	575,40
78.01.01.03.B	Prüflast 400 kN Gewicht 165 kg, mit quadratischem Führungsrahmen	carico 400 kN peso 165 kg, con telaio guida a base quadrata	Prüflast 400 kN Gewicht 165 kg, mit quadratischem Führungsrahmen	carico 400 kN peso 165 kg, con telaio guida a base quadrata.	Nr	nr	575,40
78.01.01.06	Tagwasserdichte Schachtabdeckung	Chiusino a tenuta d'acqua	Kreisförmige Schachtabdeckung laut DIN 1229 aus Gußeisen, tagwasserdicht, mit mind. 3 Verschlußpunkten, industrielle Fertigung. / DN 590 - 610 mm.	Chiusino circolare secondo DIN 1229 in ghisa, a tenuta d'acqua con almeno 3 punti di chiusura, produzione industriale. / DN 590 - 610 mm.
78.01.01.06.A	Prüflast 250 kN Gewicht 115/120 kg	carico 250 kN peso 115/120 kg	Prüflast 250 kN Gewicht 115/120 kg	carico 250 kN peso 115/120 kg	Nr	nr	1.295,24
78.01.01.11	Druckwasserdichte Schachtabdeckung - 0,5 bar	Chiusino a tenuta di pressione idraulica - 0,5 bar	Kreisförmige Schachtabdeckung laut DIN 1229 aus Gußeisen, druckwasserfest, Innendeckel mit Schrauben befestigt, Dichtungsring, industrielle Fertigung. / DN 600 - 625 mm / wasserdicht bis: 0,5 bar.	Chiusino circolare secondo DIN 1229 in ghisa, a tenuta di pressione idraulica, coperchio interno fissato con bulloni, guarnizione di tenuta, di produzione industriale. / DN 600 - 625 mm / pressione idraulica: 0,5 bar.
78.01.01.11.A	Prüflast 15 kN Gewicht 78/80 kg	carico 15 kN peso 78/80 kg	Prüflast 15 kN Gewicht 78/80 kg	carico 15 kN peso 78/80 kg	Nr	nr	1.397,47
78.01.01.20	Schachtabdeckung aus Gußeisen	Chiusini in ghisa	Rechteckige oder kreisförmige Schachtabdeckungen aus Gußeisen, mit oder ohne Lüftungsöffnungen, industrielle Fertigung.	Chiusini rettangolari o circolari in ghisa, con o senza aperture di aerazione, di produzione industriale.	kg	kg	1,75
78.01.01.21	Rechteckige Schachtabdeckung Sphäroguss B125:	Chiusino quadrangolare in ghisa sferoidale B125:	Quadratische / rechteckige Schachtabdeckung mit Rahmen, tagwasserdicht, in Sphäroguss GJS 500, konform Klasse B mit Bruchlast > 125 kN, beschichtet mit schwarzem Schutzanstrich auf Wasserbasis, befahrbar, liefern und einbauen, einschließlich angemessener Anpassung mit Mörtel, sowie jeder sonst noch erforderlichen Nebenleistung:	Chiusino quadrangolare / rettangolare a tenuta idraulica con telaio, in ghisa sferoidale GJS 500, conforme alla classe B con carico di rottura > 125 kN rivestito di vernice protettiva all' acqua di colore nero, carrabile, fornito e posto in opera, compresi l'adattamento alla sede con malta cementizia, nonché ogni altra prestazione accessoria occorrente:
78.01.01.21.A	300x300 mm, ca. 9kg	300x300mm, ca. 9kg	Öffnung: 300x300 mm, ca. 9 k	luce: 300x300 mm, ca. 9 kg	St	cad	67,33
78.01.01.21.B	400x400 mm, ca.15kg	400x400mm, ca. 15kg	Öffnung: 400x400 mm, ca. 15 kg	luce: 400x400 mm, ca. 15 kg	St	cad	81,25
78.01.01.21.C	500x500 mm, ca.24kg	500x500mm, ca. 24kg	Öffnung: 500x500 mm, ca. 24 kg	luce: 500x500 mm, ca. 24 kg	St	cad	113,98
78.01.01.21.D	600x600 mm, ca. 33kg	600x600mm, ca. 33kg	Öffnung: 600x600 mm, ca. 33 kg	luce: 600x600 mm, ca. 33 kg	St	cad	131,71
78.01.01.22	Rechteckige Schachtabdeckung Sphäroguss C250:	Chiusino quadrangolare in ghisa sferoidale C250:	Quadratische / rechteckige Schachtabdeckung mit Rahmen, tagwasserdicht, in Sphäroguss GJS 500, konform Klasse C mit Bruchlast > 250 kN, beschichtet mit schwarzem Schutzanstrich auf Wasserbasis. Die Schachtabdeckung ist mit 4 Gummiauflagern an den Auflager-punkten des Deckels ausgestattet, zur Geräuschdämmung und Verhinderung der Schwenkbewegungen bis zur Öffnungsgröße 600x600mm und besitzt Verankerungsprofile an den Aussenecken. Schacht befahrbar, liefern und einbauen, einschließlich angemessener Anpassung mit Mörtel, sowie jeder sonst noch erforderlichen Nebenleistung:	Chiusino quadrangolare / rettangolare a tenuta idraulica con telaio, in ghisa sferoidale GJS 500, conforme alla classe C con carico di rottura > 250 kN rivestito di vernice protettiva all' acqua di colore nero. Il chiusino è munito di 4 supporti in gomma, antirumore e antibasculamento fino alla luce 600x600mm, nei punti di appoggio del coperchio e profili di ancoraggio in corrispondenza degli angoli esterni. Chiusino carrabile, fornito e posto in opera, compresi l'adattamento alla sede con malta cementizia, nonché ogni altra prestazione accessoria occorrente:
78.01.01.22.A	300x300 mm, ca. 15kg	300x300mm, ca. 15kg	Öffnung: 300x300 mm, ca. 15 kg	luce: 300x300 mm, ca. 15 kg	St	cad	79,15
78.01.01.22.B	400x400 mm, ca. 25kg	400x400mm, ca. 25kg	Öffnung: 400x400 mm, ca. 25 kg	luce: 400x400 mm, ca. 25 kg	St	cad	100,95
78.01.01.22.C	500x500 mm, ca. 40kg	500x500mm, ca. 40kg	Öffnung: 500x500 mm, ca. 40 kg	luce: 500x500 mm, ca. 40 kg	St	cad	145,50
78.01.01.22.D	600x600 mm, ca. 50kg	600x600mm, ca. 50kg	Öffnung: 600x600 mm, ca. 50 kg	luce: 600x600 mm, ca. 50 kg	St	cad	165,20
78.01.01.22.E	800x800 mm, ca. 77kg	800x800mm, ca. 77kg	Öffnung: 800x800 mm, ca. 77 kg	luce: 800x800 mm, ca. 77 kg	St	cad	218,39
78.01.01.23	Rechteckige Schachtabdeckung Sphäroguss D400:	Chiusino quadrangolare in ghisa sferoidale D400:	Quadratische / rechteckige Schachtabdeckung mit Rahmen, tagwasserdicht, in Sphäroguss GJS 500-7, konform Klasse D mit Bruchlast > 400 kN, beschichtet mit schwarzem Schutzanstrich auf Wasserbasis. Die Schachtabdeckung ist mit 2 Spezialdichtungen in PE oder PVC ausgestattet, zur Geräuschdämmung und Verhinderung der Schwenkbewegungen bis zur Öffnungsgröße 600x600mm. Schacht befahrbar, liefern und einbauen, einschließlich angemessener Anpassung mit Mörtel, sowie jeder sonst noch erforderlichen Nebenleistung:	Chiusino quadrangolare / rettangolare a tenuta idraulica con telaio, in ghisa sferoidale GJS 500-7, conforme alla classe D con carico di rottura > 400 kN rivestito di vernice protettiva all' acqua di colore nero. Il chiusino è munito di due guarnizioni in polietilene o in PVC, a profilo speciale con funzioni antirumore e antibasculamento fino alla luce 600x600mm. Chiusino carrabile, fornito e posto in opera, compresi l'adattamento alla sede con malta cementizia, nonché ogni altra prestazione accessoria occorrente:
78.01.01.23.A	300x300 mm, ca. 20kg	300x300mm, ca. 20kg	Öffnung: 300x300 mm, ca. 20 kg	luce: 300x300 mm, ca. 20 kg	St	cad	89,00
78.01.01.23.B	400x400 mm, ca. 40kg	400x400mm, ca. 40kg	Öffnung: 400x400 mm, ca. 40 kg	luce: 400x400 mm, ca. 40 kg	St	cad	130,50
78.01.01.23.C	500x500 mm, ca. 54kg	500x500mm, ca. 54kg	Öffnung: 500x500 mm, ca. 54 kg	luce: 500x500 mm, ca. 54 kg	St	cad	173,08
78.01.01.23.D	600x600 mm, ca. 67kg	600x600mm, ca. 67kg	Öffnung: 600x600 mm, ca. 67 kg	luce: 600x600 mm, ca. 67 kg	St	cad	198,69
78.01.01.23.E	800x800 mm, ca. 96kg	800x800mm, ca. 96kg	Öffnung: 800x800 mm, ca. 96 kg	luce: 800x800 mm, ca. 96 kg	St	cad	260,00
78.01.01.23.F	1000x1000 mm, ca. 155kg	1000x1000mm, ca. 155kg	Öffnung: 1000x1000 mm, ca. 155 kg	luce: 1000x1000 mm, ca. 155 kg	St	cad	375,00
78.01.01.25	Rechteckige Schachtabdeckungen aus Sphäroguß, mit dreieckförmigen Deckelhälften Klasse D 400	Chiusini rettangolari in ghisa sferoidale, con semicoperchi triangolari classe D 400	Rechteckige Schachtabdeckungen aus Sphäroguß, mit dreieckförmigen Deckelhälften Klasse D 400 ohne Lüftungsöffnungen, industrielle Fertigung.	Chiusini rettangolari in ghisa sferoidale, con semicoperchi triangolari classe D 400 senza aperture di aerazione, di produzione industriale.
78.01.01.25.A	60 x 60 cm	60 x 60 cm	60 x 60 cm	60 x 60 cm	Nr	nr	245,00
78.01.01.25.B	60 x 120 cm	60 x 120 cm	60 x 120 cm	60 x 120 cm	Nr	nr	489,32
78.01.01.26	Rechteckige Schachtabdeckungen für die Schächte des Telekommunikationsnetzes.	Chiusini rettangolari per i pozzetti della rete telematica	Rechteckige Schachtabdeckungen für die Schächte des Telekommunikationsnetzes. / Rechteckige Schachtabdeckungen aus Sphäroguß UNI EN 1563 mit dreieckförmigen Deckelhälften Klasse D400 - UNI EN 124, ohne Lüftungsöffnungen, industrieller Fertigung, laut Regelzeichnungen. / Mindestöffnung der Halbdeckel von 100° und Sicherheits-Einspannvorrichtung gegen ein unbeabsichtigtes Schließen bei vertikaler Position der Deckel von 90°. / Die Deckel müssen bewegbar und abmontierbar sein nur bei Aufwendung einer Kraft welche nicht größer als 30 kg bei vertikaler Stellung zu 90° ist, ohne Abmontage der Gelenke oder anderer Details. / Vollständiger Anstrich des Rahmens und der Deckel mit einem wasserlöslichen schwarzen Rostschutzanstrich, nicht toxisch und umweltschädlich. / Die Oberfläche der Deckel hat eine Form die das Rückstauen von Wasser verhindert und ein rutschfestes Reliefmotiv mit Kennzeichnung. / Die Lieferung eines kodifizierten Schlüssels je 10 Abdeckungen ist inbegriffen.	Chiusini rettangolari per i pozzetti della rete telematica. / Chiusini rettangolari, in ghisa sferoidale UNI EN 1563, con semicoperchi triangolari classe D400 - UNI EN 124 senza aperture di areazione, di produzione industriale, secondo disegni tipo. / Apertura minima dei semicoperchi a 100° e bloccaggio di sicurezza automatico contro la loro chiusura accidentale, quando sono in posizione verticale a 90°. / I semicoperchi devono essere manovrabili con uno sforzo inferiore a 30 kg ed estraibili completamente, in posizione verticale di apertura, senza smontaggio delle cerniere o di altri particolari. / Rivestimento totale del telaio e del chiusino con vernice protettiva antiruggine idrosolubile di colore nero atossica e non inquinante. / Superficie superiore dei coperchi con conformazione tale da impedire il ristagno di acque di scorrimento e con motivo in rilievo antisdrucciolo e siglatura. / E’ compresa la fornitura di una chiave di apertura codificata ogni 10 chiusini o frazione.
78.01.01.26.A	Schachtabdeckungen UNI EN 124, Sphäroguß 60x120cm	Chiusini UNI EN 124, ghisa sferoidale 60x60cm	Schachtabdeckungen UNI EN 124, Sphäroguß 60x120cm. / Schachtabdeckungen, eventuell mit Symbol der Autonomen Provinz Bozen markiert, gemäß den Regelzeichnungen, bestehend aus: / - Rahmen in einem Block gegossen, lichte Öffnung für den Schachtzugang 60x60cm mit geeigneten Löchern, Ösen oder ähnliches für eine leichte Bewegung und Positionierung der gesamten Abdeckung und die Befestigungen mit den Buchsen des Schachtabdeckungselement, inklusive Bolzen, Muttern, Beilagscheiben in verzinktem Stahl; / - Nr. 2 dreieckige aufklappbare Halbdeckel versehen mit Haken die in eigenen Drehlagern auf den Rahmen (Gelenk „Guss auf Guss“) drehen und mit drei Auflagerpunkten auf den Rahmen aufliegen um perfekte Ebenheit und Kontakt mit den Auflagerflächen zu gewährleisten. / Die Öffnung der Halbdeckel erfolgt: / - in dieser Reihenfolge: die Entsperrung des ersten Halbdeckels der mit einem Schloss aus Inox-Stahl ausgestattet ist, der mit einem kodifiziertem Schlüssel aufgesperrt werden kann und der mit einem Schutzdeckel aus Kunststoff abgedeckt ist, erlaubt die Öffnung des anderen Halbdeckels mittel eigener Öse; / - zu den anderen 2 anliegenden Rahmenseiten, sodass die restlichen zwei Seiten hindernisfrei bleiben, oder zu den 2 gegenüberliegenden Rahmenseiten.	Chiusini UNI EN 124, ghisa sferoidale 60x60cm. / Chiusini, eventualmente marcati con logo della Provincia autonoma di Bolzano, composti secondo disegni tipo, da: / - telaio monoblocco di fusione, apertura utile per l’accesso al pozzetto: 60 x 60 cm, provvisto di idonei fori, occhielli o simili per consentire la facile movimentazione e il posizionamento del dispositivo completo ed il bloccaggio con le boccole dell’anello portachiusino, compresi i perni, dadi, rondelle in acciaio zincato; / - n. 2 semicoperchi triangolari incernierati, provvisti di ganci che ruotano su apposite sedi di rotazione poste sul telaio (articolazione “ghisa su ghisa”) e con tre punti d’appoggio al telaio, in modo da garantire la perfetta complanarità e contatto delle superfici. / L’apertura dei semicoperchi deve avvenire: / - in sequenza, dopo lo sbloccaggio del primo semicoperchio che é dotato di serratura di sicurezza in acciaio inox, apribile con chiave codificata, coperta con tappo di protezione in materiale plastico e che consente anche la manovra dei successivi semicoperchi mediante apposito occhiello; / - su 2 lati adiacenti del telaio, in modo da lasciare gli altri 2 lati adiacenti liberi da ostacoli, oppure sui 2 lati opposti.	Nr	nr	230,00
78.01.01.26.B	Rechteckige Schachtabdeckungen UNI EN 124, Sphäroguß 60x120cm	Chiusini rettangolari UNI EN 124, ghisa sferoidale 60x120cm	Rechteckige Schachtabdeckungen UNI EN 124, Sphäroguß 60x120cm. / Rechteckige Schachtabdeckungen, eventuell mit Symbol der Autonomen Provinz Bozen markiert, gemäß den Regelzeichnungen, bestehend aus: / - Rahmen in einem Block gegossen, lichte Öffnung für den Schachtzugang 60x120cm mit geeigneten Löchern, Ösen oder ähnliches für eine leichte Bewegung und Positionierung der gesamten Abdeckung und die Befestigungen mit den Buchsen des Schachtabdeckungselement, inklusive Bolzen, Muttern, Beilagscheiben in verzinktem Stahl; / - Nr. 4 dreieckige aufklappbare Halbdeckel versehen mit Haken die in eigenen Drehlagern auf den Rahmen (Gelenk „Guss auf Guss“) drehen und mit drei Auflagerpunkten auf den Rahmen aufliegen um perfekte Ebenheit und Kontakt mit den Auflagerflächen zu gewährleisten. / Die Öffnung der Halbdeckel erfolgt: / - in dieser Reihenfolge: die Entsperrung des ersten Halbdeckels der mit einem Schloss aus Inox-Stahl ausgestattet ist, der mit einem kodifiziertem Schlüssel aufgesperrt werden kann und der mit einem Schutzdeckel aus Kunststoff abgedeckt ist, erlaubt die Öffnung des anderen Halbdeckels mittels eigener Öse; / - zu den anderen 3 anliegenden Rahmenseiten, sodass mindestens eine lange Seite hindernisfrei bleibt oder zu den 2 gegenüberliegenden Rahmenseiten, sodass die restlichen zwei hindernisfrei bleiben.	Chiusini rettangolari UNI EN 124, ghisa sferoidale 60x120cm. / Chiusini rettangolari eventualmente marcati con logo della Provincia autonoma di Bolzano composti secondo disegni tipo, da: / - telaio monoblocco di fusione, apertura utile per l’accesso al pozzetto: 60x120 cm, provvisto di idonei fori, occhielli o simili per consentire la facile movimentazione il e posizionamento del dispositivo completo ed il bloccaggio con le boccole dell’anello portachiusino, compresi i perni, dadi, rondelle in acciaio zincato; / - n. 4 semicoperchi triangolari incernierati, provvisti di ganci che ruotano su apposite sedi di rotazione poste sul telaio (articolazione “ghisa su ghisa”) e con tre punti d’appoggio al telaio, in modo da garantire la perfetta complanarità e contatto delle superfici. / L’apertura dei semicoperchi deve avvenire: / - in sequenza, dopo lo sbloccaggio del primo semicoperchio che é dotato di serratura di sicurezza in acciaio inox, apribile con chiave codificata, coperta con tappo di protezione in materiale plastico e che consente anche la manovra dei successivi semicoperchi mediante apposito occhiello; / - su 3 lati adiacenti del telaio, in modo da lasciare almeno un lato lungo libero da ostacoli, oppure sui 2 lati opposti, in modo da lasciare liberi gli altri 2.	Nr	nr	450,00
78.01.02	SCHACHTABDECKUNGEN AUS BETON/GUSSEISEN (BEGU)	CHIUSINI MISTI GHISA/CEMENTO	SCHACHTABDECKUNGEN AUS BETON/GUSSEISEN (BEGU)	CHIUSINI MISTI GHISA/CEMENTO
78.01.02.01	Kreisförmige Schachtabdeckung	Chiusino circolare	Kreisförmige Schachtabdeckung laut DIN 1229, aus BEGU, mit oder ohne Lüftungsöffnungen, aus industrielle Fertigung. / DN 600 - 625 mm.	Chiusino circolare secondo DIN 1229, in ghisa/cemento, con o senza aperture d'aerazione, di produzione industriale. / DN 600 - 625 mm.
78.01.02.01.A	Prüflast 15 kN Gewicht 55/60 kg	carico 15 kN peso 55/60 kg	Prüflast 15 kN Gewicht 55/60 kg	carico 15 kN peso 55/60 kg	Nr	nr	164,76
78.01.02.01.B	Prüflast 250 kN Gewicht 100/110 kg	carico 250 kN peso 100/110 kg	Prüflast 250 kN Gewicht 100/110 kg	carico 250 kN peso 100/110 kg	Nr	nr	205,27
78.01.02.01.C	Prüflast 400 kN Gewicht 170/180 kg	carico 400 kN peso 170/180 kg	Prüflast 400 kN Gewicht 170/180 kg	carico 400 kN peso 170/180 kg	Nr	nr	265,41
78.01.02.06	Tagwasserdichte Schachtabdeckungen	Chiusini a tenuta d'acqua	Kreisförmige Schachtabdeckungen laut DIN 1229, in BEGU, tagwasserdicht mit mind. 3 Verschlußpunkten, industrielle Fertigung. / DN 590 - 610 mm.	Chiusini circolari secondo DIN 1229, in ghisa/cemento, a tenuta d'acqua con almeno 3 punti di chiusura, di produzione industriale. / DN 590 - 610 mm.
78.01.02.06.A	Prüflast 250 kN Gewicht 115/120 kg	carico 250 kN peso 115/120 kg	Prüflast 250 kN Gewicht 115/120 kg	carico 250 kN peso 115/120 kg	Nr	nr	1.436,69
78.01.02.11	Druckwasserdichte Schachtabdeckung - 0,5 bar	Chiusino a tenuta di pressione idraulica - 0,5 bar	Kreisförmige Schachtabdeckung laut DIN 1229, aus BEGU, druckwasserfest, Innendeckel mit Klammern oder Schrauben befestigt, Dichtungsring, industrielleFertigung. / DN 600 - 625 mm / wasserdicht bis: 0,5 bar.	Chiusino circolare secondo DIN 1229, in ghisa/cemento, a tenuta di pressione idraulica, coperchio interno fissato con ganci o bulloni, guarnizione di tenuta, di produzione industriale. / DN 600 - 625 mm / pressione idraulica: 0,5 bar.
78.01.02.11.A	Prüflast 15 kN Gewicht 78/80 kg	carico 15 kN peso 78/80 kg	Prüflast 15 kN Gewicht 78/80 kg	carico 15 kN peso 78/80 kg	Nr	nr	1.171,26
78.01.02.12	Druckwasserdichte Schachtabdeckung - 1 bar	Chiusino a tenuta di pressione idraulica - 1 bar	Kreisförmige Schachtabdeckung laut DIN 1229, aus BEGU, druckwasserdicht, Innendeckel mit Klammern oder Schrauben befestigt, Dichtungsring, industrielle Fertigung. / DN 600 - 625 mm / wasserdicht bis: 1 bar.	Chiusino circolare secondo DIN 1229, in ghisa/cemento, a tenuta di pressione idraulica, coperchio interno fissato con ganci o bulloni, guarnizione di tenuta, di produzione industriale. / DN 600 - 625 mm / pressione idraulica: 1 bar.
78.01.02.12.A	Prüflast 250 kN Gewicht 160/170 kg	carico 250 kN peso 160/170 kg	Prüflast 250 kN Gewicht 160/170 kg	carico 250 kN peso 160/170 kg	Nr	nr	1.285,29
78.01.02.12.B	Prüflast 400 kN Gewicht 160/170 kg	carico 400 kN peso 160/170 kg	Prüflast 400 kN Gewicht 160/170 kg	carico 400 kN peso 160/170 kg	Nr	nr	1.494,48
78.01.02.13	Druckwasserdichte Schachtabdeckung - 2 bar	Chiusino a tenuta di pressione idraulica - 2 bar	Kreisförmige Schachtabdeckung laut DIN 1229, aus BEGU, druckwasserdicht, Innendeckel mit Klammern oder Schrauben befestigt, Dichtungsring, industrielle Fertigung. / DN 600 - 625 mm / wasserdicht bis: 2 bar.	Chiusino circolare secondo DIN 1229, in ghisa/cemento, a tenuta di pressione idraulica, coperchio interno fissato con ganci o bulloni, guarnizione di tenuta, di produzione industriale. / DN 600 - 625 mm / pressione idraulica: 2 bar.
78.01.02.13.A	Prüflast 400 kN Gewicht 130/140 kg	carico 400 kN peso 130/140 kg	Prüflast 400 kN Gewicht 130/140 kg	carico 400 kN peso 130/140 kg	Nr	nr	1.588,67
78.01.05	SCHACHTABDECKUNGEN MIT INTEGRIERTEM TELESKOPROHR	CHIUSINI PER POZZETTI CON TUBO A TELESCOPIO INTEGRATO	SCHACHTABDECKUNGEN MIT INTEGRIERTEM TELESKOPROHR / Lieferung und Einbau von Schachtabdeckungn in Gußeisen, mit oder ohne Lüftung, für Belastungsklasse KN 400 oder KN 125, mit integriertem Teleskoprohrfür Kunststoffschächte DN 400 und DN 500.	CHIUSINI PER POZZETTI CON TUBO A TELESCOPIO INTEGRATO / Fornitura e posa in opera di chiusini in ghisa, con o senza apertura d'aerazione, per classe di carico KN 400 o KN 125, con tubo a telescopio per pozzetti in plastica DN 400 e DN 500
78.01.05.01	Schachtabdeckung mit integriertem Teleskoprohr für Schächte DN 400	Chiusini con tubo a telescopio integrato per pozzetti DN 400	Schachtabdeckung mit integriertem Teleskoprohr für Schächte DN 400	Chiusini con tubo a telescopio integrato per pozzetti DN 400
78.01.05.01.A	Klasse B (125 KN) ohne Lüftungsöffnungen	Classe B (125 KN) senza aperture d'aerazione	Klasse B (125 KN) ohne Lüftungsöffnungen	Classe B (125 KN) senza aperture d'aerazione	Nr	nr	278,52
78.01.05.01.B	Klasse B (125 KN) als Regeneinlaufrost	Classe B (125 KN) come griglia caditoia	Klasse B (125 KN) als Regeneinlaufrost	Classe B (125 KN) come griglia caditoia	Nr	nr	300,00
78.01.05.01.C	Klasse B (125 KN) mit Lüftungsöffnungen	Classe B (125 KN) con aperture d'aerazione	Klasse B (125 KN) mit Lüftungsöffnungen	Classe B (125 KN) con aperture d'aerazione	Nr	nr	278,89
78.01.05.01.D	Klasse D (400 KN) ohne Lüftungsöffnungen	Classe D (400 KN) senza aperture d'aerazione	Klasse D (400 KN) ohne Lüftungsöffnungen	Classe D (400 KN) senza aperture d'aerazione	Nr	nr	379,49
78.01.05.01.E	Klasse D (400 KN) mit Lüftungsöffnungen	Classe D (400 KN) con aperture d'aerazione	Klasse D (400 KN) mit Lüftungsöffnungen	Classe D (400 KN) con aperture d'aerazione	Nr	nr	379,49
78.01.05.01.F	Klasse D (400 KN) Tagwasserdichte Ausführung	Classe D (400 KN) a tenuta d'acqua	Klasse D (400 KN) Tagwasserdichte Ausführung	Classe D (400 KN) a tenuta d'acqua	Nr	nr	433,23
78.01.05.01.G	Klasse D (400 KN) Tagwasserdichte und rückstausichere Ausführung	Classe D (400 KN) a tenuta e ristagno d'acqua	Klasse D (400 KN) Tagwasserdichte und rückstausichere Ausführung	Classe D (400 KN) a tenuta e ristagno d'acqua	Nr	nr	455,80
78.01.05.02	Schachtabdeckung mit integriertem Teleskoprohr für Schächte DN 500	Chiusini con tubo a telescopio integrato per pozzetti DN 500	Schachtabdeckung mit integriertem Teleskoprohr für Schächte DN 500	Chiusini con tubo a telescopio integrato per pozzetti DN 500
78.01.05.02.A	Klasse B (125 KN) ohne Lüftungsöffnungen	Classe B (125 KN) senza aperture d'aerazione	Klasse B (125 KN) ohne Lüftungsöffnungen	Classe B (125 KN) senza aperture d'aerazione	Nr	nr	324,85
78.01.05.02.B	Klasse B (125 KN) mit Lüftungsöffnungen	Classe B (125 KN) con aperture d'aerazione	Klasse B (125 KN) mit Lüftungsöffnungen	Classe B (125 KN) con aperture d'aerazione	Nr	nr	335,76
78.01.05.02.C	Klasse D (400 KN) ohne Lüftungsöffnungen	Classe D (400 KN) senza aperture d'aerazione	Klasse D (400 KN) ohne Lüftungsöffnungen	Classe D (400 KN) senza aperture d'aerazione	Nr	nr	402,66
78.01.05.02.D	Klasse D (400 KN) mit Lüftungsöffnungen	Classe D (400 KN) con aperture d'aerazione	Klasse D (400 KN) mit Lüftungsöffnungen	Classe D (400 KN) con aperture d'aerazione	Nr	nr	424,33
78.01.05.02.E	Klasse D (400 KN) Tagwasserdichte Ausführung	Classe D (400 KN) a tenuta d'acqua	Klasse D (400 KN) Tagwasserdichte Ausführung	Classe D (400 KN) a tenuta d'acqua	Nr	nr	456,22
78.01.05.02.F	Klasse D (400 KN) Tagwasserdichte und rückstausichere Ausführung	Classe D (400 KN) a tenuta e ristagno d'acqua	Klasse D (400 KN) Tagwasserdichte und rückstausichere Ausführung	Classe D (400 KN) a tenuta e ristagno d'acqua	Nr	nr	469,81
78.01.50	EINBAU VON SCHACHTABDECKUNGEN	POSA DI CHIUSINI	EINBAU VON SCHACHTABDECKUNGEN	POSA DI CHIUSINI
78.01.50.01	Einbau von beigestellten Schachtabdeckungen	Posa di chiusini messi a disposizione	Einbau von bauseits oder von Versorgungsbetrieben wie TELECOM, ENEL usw., komplett mit Rahmen, zur Verfügung gestellten, gußeisernen Schachtabdeckungen. / Der EP beinhaltet auch alle Zusatzmaterialien wie Zementmörtel zu 5 q R32.5, und alle Baumeisterassistenzen. / Die angeführten Abmessungen sind Nominalgrößen. / Mit "fco Bozen" ist das Depot des Lieferanten in Bozen definiert. / Mit "fco Baustelle" ist das Depot des AG, innerhalb einer Entfernung von 5 km vom Verwendungsort definiert.	Solo posa in opera di chiusini in ghisa messi a disposizione dal committente o da altri enti come TELECOM, ENEL, ecc., con il loro telaio. / Il prezzo unitario comprende tutti i materiali ausiliari come malta cementizia a 5 q R32.5, nonchè tutte le assistenze murarie. / Le indicazioni delle misure sono quelle nominali. / Per "fco Bolzano" è inteso il deposito del fornitore a Bolzano. / Per "fco cantiere" è inteso il deposito del committente entro un raggio di 5 km dal luogo di impiego.
78.01.50.01.A	TELECOM-Schachtabdeckung 60/60 cm, fco Auftraggeber	Chiusino pozzo TELECOM 60/60 cm, fco committente	TELECOM-Schachtabdeckung 60/60 cm, fco Auftraggeber	Chiusino pozzo TELECOM 60/60 cm, fco committente	Nr	nr	46,55
78.01.50.01.B	TELECOM-Schachtabdeckung 60/60 cm, fco Baustelle	chiusino TELECOM 60/60, fco cantiere	TELECOM-Schachtabdeckung 60/60 cm, fco Baustelle	chiusino TELECOM 60/60, fco cantiere	Nr	nr	32,72
78.01.50.01.C	TELECOM-Schachtabdeckung 60/120 cm, fco Auftraggeber	chiusino pozzo TELECOM 60/120 cm, fco committente	TELECOM-Schachtabdeckung 60/120 cm, fco Auftraggeber	chiusino pozzo TELECOM 60/120 cm, fco committente	Nr	nr	82,39
78.01.50.01.D	TELECOM-Schachtabdeckung 60/120 cm, fco Baustelle	chiusino TELECOM 60/120, fco cantiere	TELECOM-Schachtabdeckung 60/120 cm, fco Baustelle	chiusino TELECOM 60/120, fco cantiere	Nr	nr	41,52
78.01.50.01.F	ENEL-Schachtabdeckung 55/55 cm, fco Auftraggeber	chiusino pozzo ENEL 55/55 cm, fco committente	ENEL-Schachtabdeckung 55/55 cm, fco Auftraggeber	chiusino pozzo ENEL 55/55 cm, fco committente	Nr	nr	48,74
78.01.50.01.G	ENEL-Schachtabdeckung 55/55 cm, fco Baustelle	chiusino ENEL 55/55, fco cantiere	ENEL-Schachtabdeckung 55/55 cm, fco Baustelle	chiusino ENEL 55/55, fco cantiere	Nr	nr	32,40
78.01.90	SCHACHTABDECKUNGSZUBEHÖR	ACCESSORI PER CHIUSINI	SCHACHTABDECKUNGSZUBEHÖR	ACCESSORI PER CHIUSINI
78.01.90.01	Laubfangteller	Piatti raccoglitori	Laubfangteller aus Stahl, verzinkt, für Inspektionsschächte	Piatto raccoglitore in acciaio, zincato, per pozzetti di ispezione
78.01.90.01.A	ø 60 cm, leichte Ausführung (ca. 6,0 kg)	ø 60 cm, tipo leggero (ca. 6,0 kg)	ø 60 cm, leichte Ausführung (ca. 6,0 kg)	ø 60 cm, tipo leggero (ca. 6,0 kg)	Nr	nr	33,97
78.01.90.01.B	ø 60 cm, schwere Ausführung (ca. 7,5 kg)	ø 60 cm, tipo pesante (ca. 7,5 kg)	ø 60 cm, schwere Ausführung (ca. 7,5 kg)	ø 60 cm, tipo pesante (ca. 7,5 kg)	Nr	nr	36,80
78.01.90.01.C	ø 60 cm, aus Kunststoff	ø 60 cm, in materiale plastico	ø 60 cm, aus Kunststoff	ø 60 cm, in materiale plastico	Nr	nr	41,83
78.02	STRASSENEINLÄUFE AUS GUSSEISEN	CADITOIE IN GHISA	STRASSENEINLÄUFE AUS GUSSEISEN	CADITOIE IN GHISA
78.02.01	STRASSENEINLÄUFE AUS GUSSEISEN MIT RAHMEN AUS GUSSEISEN ODER GUSSEISEN/BETON (BEGU)	CADITOIE IN GHISA CON TELAIO IN GHISA OPPURE GHISA/CEMENTO	STRASSENEINLÄUFE AUS GUSSEISEN MIT RAHMEN AUS GUSSEISEN ODER GUSSEISEN/BETON (BEGU)	CADITOIE IN GHISA CON TELAIO IN GHISA OPPURE GHISA/CEMENTO
78.02.01.01	Kreisrunder Straßeneinlauf aus industrieller Fertigung	Caditoia circolare di produzione industriale	Kreisrunder Straßeneinlauf aus industrieller Fertigung / DN 600 - 625 mm	Caditoia circolare di produzione industriale / DN 600 - 625 mm
78.02.01.01.B	Prüflast 250 kN Gewicht 175/185 kg	carico 250 kN peso 175/185 kg	Prüflast 250 kN Gewicht 175/185 kg	carico 250 kN peso 175/185 kg	Nr	nr	285,01
78.02.01.06	Straßeneinlauf Typ "Rekord"	Caditoia tipo "Rekord"	Rechteckiger Straßeneinlauf, Typ "Rekord" für Straßenkunette, industrielle Fertigung. / Der Rahmen muß geeignet für den Einbau auf vorgefertigten Straßeneinlaufschächten laut DIN 4052 sein. / Abmessungen des Einlaufes: ca. 54/54 cm / Prüflast: 250 kN	Caditoia rettangolare, tipo "Rekord" per cunetta stradale, di produzione industriale. / Il telaio deve essere idoneo per la posa su pozzetti prefabbricati secondo DIN 4052. / dimensioni caditoia: ca. 54/54 cm / carico: 250 kN
78.02.01.06.A	ebener Einlauf Gewicht 95/105 kg	caditoia piana peso 95/105 kg	ebener Einlauf Gewicht 95/105 kg	caditoia piana peso 95/105 kg	Nr	nr	152,53
78.02.01.06.B	konkaver Einlauf Gewicht 95/105 kg	caditoia concava peso 95/105 kg	konkaver Einlauf Gewicht 95/105 kg	caditoia concava peso 95/105 kg	Nr	nr	150,67
78.02.01.10	Straßenablauf für Stahlbetonbrücke, 500 x 500 mm, Klasse D 400	Caditoia per ponte in conglomerato cementizio armato, 500 x 500 mm, classe D 400	Straßenablauf für Stahlbetonbrücke, 500 x 500 mm, Klasse D 400, mit dämpfender Einlage, mit oder ohne Verriegelung, Ablaufkörper mit Klebeflansch nach UNI EN 1253 zum Einspannen der Dichtungsbahn, mit Ablaufstutzen DN 100/150 senkrecht oder seitlich, Oberteil mit Rost und Bauzeitentwässerung, Rost mit Sarnier aufklappbar, Einlaufquerschnitt min. 1100 cm2, Eimer aus Stahl feuerverzinkt, höhenverstellbar von 95 – 140 mm, seiten- und neigungsverstellbar.	Caditoia per ponte in conglomerato cementizio armato, 500 x 500 mm, classe D 400, con guarnizione smorzante, con o senza bloccaggio, corpo scarico con flangia adesiva secondo UNI EN 1253 per il fissaggio della guaina di impermeabilizzazione, con bocchettone di scarico DN 100/150 verticale oppure laterale, parte superiore con griglia e funzione drenate operativa durante i lavori, griglia con cerniera ribaltabile, sezione di immissione min. 1100 cm2, secchiello in acciaio zincato a fuoco, altezza regolabile da 95 – 140 mm, regolabile lateralmente ed in inclinazione.	Nr	nr	218,31
78.02.90	STRASSENEINLAUFSZUBEHÖR	ACCESSORI PER CADITOIE	STRASSENEINLAUFSZUBEHÖR	ACCESSORI PER CADITOIE
78.02.90.01	Geschiebeeimer	Secchielli raccoglitori	Geschiebeeimer aus Stahl, verzinkt, für Straßeneinlaufschächte ø 45 cm	Secchiello raccoglitore in acciaio, zincato, per pozzetti stradali ø 45 cm
78.02.90.01.A	kurze Ausführung (L = 25 cm)	tipo corto (L = 25 cm)	kurze Ausführung (L = 25 cm)	tipo corto (L = 25 cm)	Nr	nr	36,37
78.02.90.01.B	lange Ausführung (L = 60 cm)	tipo lungo (L = 60 cm)	lange Ausführung (L = 60 cm)	tipo lungo (L = 60 cm)	Nr	nr	41,03
78.04	SCHACHTABDECKUNGEN AUS STAHL	CHIUSINI IN ACCIAIO	SCHACHTABDECKUNGEN AUS STAHL / Schachtabdeckungen aus glattem oder geripptem Stahlblech, aus handwerklicher oder industrieller Fertigung, komplett mit entsprechenden Verschlußsystemen.	CHIUSINI IN ACCIAIO / Chiusini in lamiera liscia o striata, di produzione artigianale od industriale, completi di sistemi di chiusura.
78.04.01	SCHACHTABDECKUNGEN AUS STAHL, AUS HANDWERKLICHER FERTIGUNG	CHIUSINI IN ACCIAIO DI PRODUZIONE ARTIGIANALE	SCHACHTABDECKUNGEN AUS STAHL, AUS HANDWERKLICHER FERTIGUNG / Die Schachtabdeckungen können in jeglicher Form und Abmessung verlangt werden, und verstehen sich nach Maß laut Anweisung der BL angefertigt.	CHIUSINI IN ACCIAIO DI PRODUZIONE ARTIGIANALE / I chiusini possono essere richiesti in qualunque forma e dimensione e si intendono eseguiti su misura secondo ordini della DL.
78.04.01.01	Schachtabdeckung aus Stahl	Chiusino in acciaio	Schachtabdeckung aus Stahl	Chiusino in acciaio
78.04.01.01.A	aus Stahl S235, mit Lackanstrich	in acciaio S235, verniciato	aus Stahl S235, mit Lackanstrich	in acciaio S235, verniciato	kg	kg	3,56
78.04.01.01.B	aus Stahl S235, verzinkt	in acciaio S235, zincato	aus Stahl S235, verzinkt	in acciaio S235, zincato	kg	kg	5,04
78.04.01.01.C	aus rostfreiem Stahl AISI 304	in acciaio inossidabile AISI 304	aus rostfreiem Stahl AISI 304	in acciaio inossidabile AISI 304	kg	kg	20,16
78.04.02	SCHACHTABDECKUNG AUS STAHL, AUS INDUSTRIELLER FERTIGUNG	CHIUSINO IN ACCIAIO, DI PRODUZIONE INDUSTRIALE	SCHACHTABDECKUNG AUS STAHL, AUS INDUSTRIELLER FERTIGUNG	CHIUSINO IN ACCIAIO, DI PRODUZIONE INDUSTRIALE
78.04.02.01	Schachtabdeckung aus Stahl	Chiusino in acciaio	Schachtabdeckung aus Stahl	Chiusino in acciaio
78.04.02.01.A	aus Stahl S235, mit Lackanstrich	in acciaio S235, verniciato	aus Stahl S235, mit Lackanstrich	in acciaio S235, verniciato	kg	kg	3,56
78.04.02.01.B	aus Stahl S235, verzinkt	in acciaio S235, zincato	aus Stahl S235, verzinkt	in acciaio S235, zincato	kg	kg	3,97
78.04.02.01.C	aus rostfreiem Stahl AISI 304	in acciaio inossidabile AISI 304	aus rostfreiem Stahl AISI 304	in acciaio inossidabile AISI 304	kg	kg	20,51
78.05	ROSTE UND EINLÄUFE AUS STAHL	GRIGLIE E CADITOIE IN ACCIAIO	ROSTE UND EINLÄUFE AUS STAHL / Roste und Einläufe aus Stahl, industrielle oder handwerkliche Fertigung, mit oder ohne Verschlußsystemen.	GRIGLIE E CADITOIE IN ACCIAIO / Griglie e caditoie in acciaio di produzione industriale od artigianale, con o senza sistemi di fissaggio al telaio.
78.05.01	STAHLROSTE AUS HANDWERKLICHER FERTIGUNG	GRIGLIE IN ACCIAIO, DI PRODUZIONE ARTIGIANALE	STAHLROSTE AUS HANDWERKLICHER FERTIGUNG / Stahlroste aus handwerklicher Fertigung, bestehend aus Rahmen in Winkelstahl und Flachstahlstäben, parallel zueinander und im regelmäßigen und konstanten Abstand eingebaut.	GRIGLIE IN ACCIAIO, DI PRODUZIONE ARTIGIANALE / Griglie in acciaio di produzione artigianale, formate da telaio angolare e piatti posti parallelamente tra di loro a distanza regolare e costante.
78.05.01.01	Rost aus Stahl0 S235	Griglia in acciaio S235	Rost aus Stahl S235	Griglia in acciaio S235
78.05.01.01.A	mit Lackanstrich	verniciata	mit Lackanstrich	verniciata	kg	kg	3,12
78.05.01.01.B	verzinkt	zincata	verzinkt	zincata	kg	kg	4,06
78.05.02	STAHLROSTE AUS INDUSTRIELLER FERTIGUNG	GRIGLIE IN ACCIAIO DI PRODUZIONE INDUSTRIALE	STAHLROSTE AUS INDUSTRIELLER FERTIGUNG / Elektroverschweißte Stahlroste aus industrieller Fertigung an die geforderten Formen angepaßt, Schnittlinien eingefaßt. / Es wird das eingebaute Material gemessen.	GRIGLIE IN ACCIAIO DI PRODUZIONE INDUSTRIALE / Griglie elettroforgiate in acciaio, di produzione industriale, adattate alla forma richiesta e bordate sui lati tagliati. / Verrà misurato il materiale in opera.
78.05.02.01	Elektroverschweißter Rost Achsabstand Flachstähle 17-30 mm	Griglia elettroforgiata, interasse piatti 17-30 mm	Elektroverschweißter Stahlrost, Achsabstand der tragenden Flachstäbe 17 - 30 mm, Achsabstand der Querstäbe 40 - 60 mm, für Nutzlasten 300-500 kp/m2.	Griglia elettroforgiata, interasse piatti portanti 17-30 mm, interasse quadri ritorti trasversali 40-60 mm, per carichi accidentali 300-500 kp/m2.
78.05.02.01.A	mit Lackanstrich	verniciata	mit Lackanstrich	verniciata	kg	kg	8,00
78.05.02.01.B	verzinkt	zincata	verzinkt	zincata	kg	kg	10,00
78.05.02.02	Elektroverschweißter Rost Achsabstand Flachstähle 31-60 mm	Griglia elettroforgiata, interasse piatti 31-60 mm	Elektroverschweißter Stahlrost, Achsabstand der tragenden Flachstäbe 31 - 60 mm, Achsabstand der Querstäbe 50 - 100 mm, für Nutzlasten 300-500 kp/m2.	Griglia elettroforgiata, interasse piatti portanti 31-60 mm, interasse quadri ritorti trasversali 50-100 mm, per carichi accidentali 300-500 kp/m2.
78.05.02.02.A	mit Lackanstrich	verniciata	mit Lackanstrich	verniciata	kg	kg	7,50
78.05.02.02.B	verzinkt	zincata	verzinkt	zincata	kg	kg	9,37
78.10	VORGEFERTIGTE RIGOLEN	CANALETTE PREFABBRICATE	VORGEFERTIGTE RIGOLEN	CANALETTE PREFABBRICATE
78.10.01	RIGOLEN AUS POLYESTERBETON	CANALETTE IN CALCESTRUZZO DI POLIESTERE	RIGOLEN AUS POLYESTERBETON / Liefern und Einbau von Entwässerungsrigolen aus Polyesterbeton bestehend aus: / - Rigole: mit oder ohne eingebautem Gefälleboden, geradlinig oder gekrümmt, wie von der BL angeordnet, mit einer Innenweite von ca. 100 mm, Außenbreite ca. 155 mm, variabler Tiefer zwischen 135 und 315 mm; / - Abdeckrost: aus verzinktem Stahl, aus plastiküberzogenem Stahl oder Gußeisen, aus Polyesterbeton oder mit Abdeckplatten aus Polyesterbeton, so wie in der einzelnen Position angegeben; / - Schächte: aus Polyesterbeton mit Rost oder Deckel des gleichen Typs, der für die Rigolen verwendet wurde und mit Eimer; / - Zubehör: Kopf und Endstück mit Schachtfutter aus PVC, Verschluß und Befestigungsklammern und -schrauben für Roste, Deckel, usw. / Die Verlegung der Rigolen muß auf einen Betonbett und mit einer seitlichen Betonverkeilung aus Beton der Festigkeitsklasse C 20/25 erfolgen, dieses im Einheitspreis mit inbegriffen. Die Oberkante der Roste muß bündig mit der Oberkante der angrenzenden Bodenfläche verlaufen. / Unter Nutzlast ist jene eines Einzelrades gemeint. / Es wird das eingebaute Material gemessen und verrechnet.	CANALETTE IN CALCESTRUZZO DI POLIESTERE / Fornitura e posa in opera di canalette di drenaggio in calcestruzzo di poliestere costituite da: / - canalette: con o senza pendenza incorporata, dritte o curve, come richiesto dalla DL, di larghezza interna ca. 100 mm, larghezza esterna ca. 155 mm, profondità variabile da 135 mm a 315 mm; / - griglie: in acciaio zincato, in acciaio plastificato od in ghisa, in calcestruzzo di poliestere, oppure coperchi in calcestruzzo di poliestere, come indicato nella specifica voce; / - pozzetti: in calcestruzzo di poliestere con griglie o coperchio dello stesso tipo usato per le canalette, con secchiello; / - accessori: testate di chiusura iniziale e finale con manicotto in PVC, barrette e bulloni di fissaggio e chiusura, per griglie, chiusini ecc.; / La posa delle canalette deve essere effettuata su un basamento e con un rinfianco di conglomerato cementizio C 20/25, questo compreso nel prezzo unitario. Le griglie devono essere a filo del piano circostante. / Per carico ammissibile è inteso quello isolato di una ruota. / Verrà misurato e compensato il materiale in opera.
78.10.01.01	Rigole, Nutzlast: 60 kN	Canaletta, carico ammissibile: 60 kN	Rigole, Nutzlast: 60 kN	Canaletta, carico ammissibile: 60 kN
78.10.01.01.A	mit Schlitzrost aus verzinktem Stahl	con griglia a ponte in acciaio zincato	mit Schlitzrost aus verzinktem Stahl	con griglia a ponte in acciaio zincato	m	m	167,97
78.10.01.01.B	mit Maschenrost aus verzinktem Stahl	con griglia a maglie in acciaio zincato	mit Maschenrost aus verzinktem Stahl	con griglia a maglie in acciaio zincato	m	m	147,61
78.10.01.02	Rigole, Nutzlast: 100 kN	Canaletta, carico ammissibile: 100 kN	Rigole, Nutzlast: 100 kN	Canaletta, carico ammissibile: 100 kN
78.10.01.02.A	mit Maschenrost aus verzinktem Stahl	con griglia a maglie in acciaio zincato	mit Maschenrost aus verzinktem Stahl	con griglia a maglie in acciaio zincato	m	m	283,00
78.10.01.02.B	mit Rost aus Grauguß	con griglia in ghisa grigia	mit Rost aus Grauguß	con griglia in ghisa grigia	m	m	489,07
78.10.01.02.C	mit Rost aus duktilem Gußeisen	con griglia in ghisa sferoidale	mit Rost aus duktilem Gußeisen	con griglia in ghisa sferoidale	m	m	496,11
78.15	STEIGBÜGEL UND EINSTIEGSLEITERN	MANIGLIONI E SCALE D'ACCESSO	STEIGBÜGEL UND EINSTIEGSLEITERN / Die vertikalen Einstiegssysteme müssen den Unfallverhütungsvorschriften entsprechen. Der vertikale Abstand der Auftrittsflächen muß konstant sein und darf nicht größer als 33,3 cm sein. / Die Vergütungen beinhalten sämtliche Lieferungen und Einbauten, mit inbegriffen das Befestigungsmaterial aus rostfreiem Stahl AISI 304. / Die Steigbügel können, je nach ihrem Typ, entweder in den Betonguß integriert, in den frischen Betonguß eingedrückt oder nachträglich montiert werden.	MANIGLIONI E SCALE D'ACCESSO / I sistemi per accesso verticale devono essere conformi alle prescrizioni antiinfortunistiche. Le distanze verticali tra le pedate devono essere costanti e non possono essere superiori a 33,3 cm. / I compensi comprendono la fornitura e posa in opera di tutti i materiali, compresi i materiali di fissaggio in acciaio AISI 304. / I maniglioni, in funzione del tipo, possono essere messi in opera insieme al getto, infissi nel getto fresco oppure montati in un secondo momento.
78.15.01	GUSSEISERNE STEIGBÜGEL	MANIGLIONI IN GHISA	GUSSEISERNE STEIGBÜGEL	MANIGLIONI IN GHISA
78.15.01.01	Gußeiserne Steigbügel vom Sicherheitstyp	Maniglioni di sicurezza in ghisa	Gußeiserne Steigbügel vom Sicherheitstyp, Typ DIN 1212, freie Auftrittstiefe, mind. 150 mm, Auftrittsbreite mind. 180 mm.	Maniglioni di sicurezza in ghisa, tipo DIN 1212, profondità utile pedata almeno 150 mm, larghezza pedata almeno 180 mm.	Nr	nr	17,03
78.15.02	METALLISCHE STEIGBÜGEL, ÜBERZOGEN	MANIGLIONI METALLICI RIVESTITI	METALLISCHE STEIGBÜGEL, ÜBERZOGEN	MANIGLIONI METALLICI RIVESTITI
78.15.02.01	Kunststoff- überzogene metallische Steigbügel	Maniglioni metallici rivestiti con materiale sintetico	Metallische Sicherheitssteigbügel, industrielle Fertigung, bestehend aus metallischem Kern mit Kreisquerschnitt, werkseits auf die geeignete Form gebogen, mit Abstand der Auftrittslinie von der Wand mind. 150 mm und Nutzbreite des Auftritts mind. 300 mm, überzogen mit Material, welches sowohl dem mechanischen Verschleiß, als auch der Korrosion in aggressivem Milieu widersteht.	Maniglioni metallici di sicurezza, prodotti industrialmente, costituiti da nucleo metallico a sezione circolare sagomato opportunamente in stabilimento, con distanza pedata dalla parete almeno 150 mm e larghezza utile della pedata almeno 300 mm, rivestito con materiale resistente all'usura meccanica e alla corrosione in ambiente aggressivo.
78.15.02.01.A	Kern: Stahl S235	nucleo: acciaio S235	Kern: Stahl S235 / Verkleidung: Polyäthylen s = 2 mm	nucleo: acciaio S235 / rivestimento: polietilene s = 2 mm	Nr	nr	19,85
78.15.02.01.B	Kern: rostfreier Stahl AISI 304	nucleo: acciaio AISI 304	Kern: rostfreier Stahl AISI 304 / Verkleidung: Polyäthylen s = 2 mm	nucleo: acciaio AISI 304 / rivestimento: polietilene s = 2 mm	Nr	nr	32,22
78.15.02.01.C	Kern: Aluminium	nucleo: alluminio	Kern: Aluminium / Verkleidung: Polyäthylen s = 2 mm	nucleo: alluminio / rivestimento: polietilene s = 2 mm	Nr	nr	24,43
78.15.05	EINSTIEGSLEITERN	SCALE D'ACCESSO	EINSTIEGSLEITERN / Die Einstiegsleitern können vertikal und bis zu 15° von der Vertikalen geneigt sein und sie können mit oder ohne Zubehörelementen, wie Handlauf, Sicherheitsstange, Käfig, usw., verlangt werden. / Sowohl die Leitern, als auch die Zubehörelemente müssen komplett mit den Befestigungsmitteln geliefert werden. / Das Befestigungszubehör muß mindestens in Stahl S235 (Fe 360), verzinkt oder mit Polyäthylen überzogen, die Schrauben aus rostfreiem Stahl AISI 304 sein. / Die Leiterwangen müssen mind. einen Abstand von 180 mm von der Wand aufweisen. Die Nutzbreite der Auftrittsflächen muß mind. 300 mm betragen. / Die Leitern müssen an ihren Enden und mind. alle 2,50 m Länge befestigt werden. / Es wird das eingebaute Material verrechnet.	SCALE D'ACCESSO / Le scale di accesso possono essere inclinate fino a 15° dalla verticale e possono essere richieste con o senza elementi accessori, come corrimano, asta di sicurezza, gabbia di sicurezza, ecc.. / Le scale e gli elementi accessori devono essere completi degli accessori di fissaggio. / Gli accessori di fissaggio devono essere almeno in acciaio S235 (Fe 360), zincati o rivestiti in polietilene, bulloneria in acciaio inossidabile AISI 304. / Gli assi dei montanti devono avere una distanza di almeno 180 mm dalla parete. La larghezza utile delle pedate deve essere di almeno 300 mm. / Le scale devono essere fissate alle loro estremità ed almeno ad intervalli di 2,50 m di lunghezza. / Verrà misurato il materiale in opera.
78.15.05.01	Einstiegsleitern aus Stahl, handwerkliche Fertigung	Scala d'accesso in acciaio, produzione artigianale	Einstiegsleitern aus Stahl, handwerkliche Fertigung, für fixe Installation	Scala d'accesso in acciaio, produzione artigianale, per installazione fissa
78.15.05.01.A	in Stahl S235, mit Lackanstrich	in acciaio S235, verniciato	in Stahl S235, mit Lackanstrich	in acciaio S235, verniciato	kg	kg	6,97
78.15.05.01.B	in Stahl S235, verzinkt	in acciaio S235, zincato	in Stahl S235, verzinkt	in acciaio S235, zincato	kg	kg	8,55
78.15.05.01.C	in rostfreiem Stahl AISI 304	in acciaio inossidabile AISI 304	in rostfreiem Stahl AISI 304	in acciaio inossidabile AISI 304	kg	kg	21,50
78.15.05.02	Einstiegsleitern aus Metall, industrielle Fertigung	Scala d'accesso in metallo, produzione industriale	Einstiegsleitern aus Metall, industrielle Fertigung, für fixe Installation	Scala d'accesso in metallo, produzione industriale, per installazione fissa
78.15.05.02.A	in Stahl S235	in acciaio S235	in Stahl S235 / Verkleidung: in Polyäthylen s = 2 mm	in acciaio S235 / rivestimento: in polietilene s = 2 mm	kg	kg	6,50
78.15.05.02.B	in rostfreien Stahl AISI 304	in acciaio inossidabile AISI 304	in rostfreien Stahl AISI 304	in acciaio inossidabile AISI 304	kg	kg	19,96
78.15.05.02.C	in Aluminium	in alluminio	in Aluminium	in alluminio	kg	kg	35,00
78.15.05.03	Sicherheitskäfig	Gabbia di sicurezza	Sicherheitskäfig für unabhängige Wandmontage	Gabbia di sicurezza per montaggio indipendente sulla parete.
78.15.05.03.A	in Stahl S235, mit Lackanstrich	in acciaio S235, verniciato	in Stahl S235, mit Lackanstrich	in acciaio S235, verniciato	kg	kg	6,62
78.15.05.03.B	in Stahl S235, verzinkt	in acciaio S235, zincato	in Stahl S235, verzinkt	in acciaio S235, zincato	kg	kg	7,94
78.15.05.03.C	in Stahl S235, Verkleidung aus Polyäthylen	in acciaio S235, rivestimento in polietilene	in Stahl S235, Verkleidung aus Polyäthylen	in acciaio S235, rivestimento in polietilene	kg	kg	7,80
78.15.05.03.D	in rostfreien Stahl AISI 304	in acciaio inossidabile AISI 304	in rostfreien Stahl AISI 304	in acciaio inossidabile AISI 304	kg	kg	22,98
78.15.05.03.E	in Aluminium	in alluminio	in Aluminium	in alluminio	kg	kg	36,98
78.80	ZUSATZARBEITEN	LAVORI ACCESSORI	ZUSATZARBEITEN	LAVORI ACCESSORI
78.80.05	AUSGLEICHSRINGE	ANELLI DI COMPENSAZIONE	AUSGLEICHSRINGE / Liefern und einbauen von vorgefertigten, auch bewehrten Beton-, Ausgleichsringen als autonome Leistung, zum höhenmäßigen Anpassen von bestehenden Schächten. / Der eingebaute Ring muß,entweder durch konstruktive Vorkehrungen am Ring selbst oder durch ausreichende Verankerung mit Zementmörtel zu 500 kg R42.5, ausreichende Stabilität gegen zeitliches Verrutschen unter Gebrauchsbedingungen aufweisen. / Die Vergütung umfaßt die Versiegelung mit Zementmörtel sowie alle Materialien. Ausgenommen sind die Erd- und Abbrucharbeiten. / Mit "D" ist der Innendurchmesser des Ringes definiert. / Es wird die Höhe in cm zwischen der Auflageebene und der Oberkante des Ringes, bei geneigtem Einbau im Schwerpunkt, gemessen und vergütet.	ANELLI DI COMPENSAZIONE / Fornitura e posa in opera, come prestazione autonoma, di anelli di compensazione prefabbricati in conglomerato cementizio, anche armato, per adattamento altimetrico di pozzetti preesistenti. / L'anello posto in opera deve garantire, tramite provvedimenti costruttivi dell'anello stesso, o tramite sufficiente ancoraggio con letto di malta cementizia a 500 kg R42.5, sufficiente stabilità contro movimenti orizzontali nelle condizioni di esercizio. / Il compenso comprende anche i lavori di sigillatura con malta cementizia a 500 kg R42.5. / Nel prezzo unitario sono compresi tutti i materiali, sono esclusi i lavori in terra e di demolizione. / Per "D" è inteso il diametro interno in cm dell'anello. / Verrà misurata e compensata l'altezza in cm tra il piano di posa ed il piano superiore dell'anello posto in opera, se obliquo, misurato nel baricentro.
78.80.05.05	Ausgleichsring D = 60 cm	Anello di compensazione D = 60 cm	Ausgleichsring D = 60 cm	Anello di compensazione D = 60 cm	cm	cm	6,94
80	WASSERLEITUNGSZUBEHÖR	ACCESSORI PER ACQUEDOTTO	WASSERLEITUNGSZUBEHÖR / Die Kategorie 80. enthält folgende Unterkategorien: / 80.01.00.00 Armaturen / 80.05.00.00 Hydranten / 80.10.00.00 Kupplungen / 80.15.00.00 Rohranschlüsse an bestehende Leitungen / 80.20.00.00 Straßenkappen für Wasserleitungen / 80.25.00.00 Ausstattungszubehör für Wasserbehälter und Quellkammern / 80.27.00.00 Rohrleitungen innerhalb von Bauwerken / Die Positionen dieser Kategorie können auch für Kanalisationsarbeiten und vergleichbare, andere Arbeiten angewandt werden. / Der Einheitspreis beinhaltet folgende Leistungen: / - das Liefern und Einbauen sämtlicher Materialien, auch der Zubehör- und Hilfsmaterialien, der Kleinteile, der Befestigungsmittel und der Betriebsmittel, sowie den Verschnitt. Es wird darauf hingewiesen, daß sämtliche Befestigungsmittel, wie Unterstützungen, Konsolen, Schrauben, usw. wenn sie nicht in rostfreiem Stahl AISI 304 verlangt sind, mind. feuerverzinkt sein müssen; / - die rechtzeitige, - vor Beginn der Arbeiten - Vorlegung der technischen Spezifikationen der Produkte, die der Auftragnehmer zu verwenden gedenkt. Wenn von der BL verlangt, müssen Muster vorgelegt werden. Wenn es für den ordnungsgemäßen Einbau erforderlich ist, müssen rechtzeitig Detailzeichnungen über evtl. Nischen, Öffnungen, Fundamente, usw. geliefert werden; / - die Lieferung und der Einbau der Dichtungen, der Gegenflanschen und der Schrauben im Fall von geflanschten Zubehörteilen; / - die Lieferung und der Einbau der Dichtungsringe und der Schubsicherungselemente im Fall von Zubehörteilen mit Glockenmuffe; / - der Einbau sei es im Graben, als auch innerhalb von Bauwerken; / - die Druckproben. / Wenn nicht ausdrücklich in einer Position anders festgehalten, sind von Einheitspreis ausgeschlossen und werden separat vergütet: / - Aushub, Abbrucharbeiten und Wiederauffüllungen; / - das Versiegeln und Vergießen von Öffnungen bei Durchquerungen von Wänden. / Unter Verzinkung ist immer eine Feuerverzinkung mit Mindeststärke 40 µ definiert. / Es wird nur das endgültig eingebaute Material verrechnet.	ACCESSORI PER ACQUEDOTTO / La categoria 80. comprende le seguenti sottocategorie: / 80.01.00.00 Valvolame / 80.05.00.00 Idranti / 80.10.00.00 Giunti / 80.15.00.00 Allacciamenti a tubazioni preesistenti / 80.20.00.00 Chiusini stradali per acquedotto / 80.25.00.00 Equipaggiamento per serbatoi ed opere di captazione di sorgenti / 80.27.00.00 Tubazioni all'interno di manufatti / Le voci della presente categoria possono essere applicate anche a lavori di fognatura e di altro tipo paragonabile. / Il compenso unitario comprende i seguenti oneri: / - fornitura e posa in opera di tutti i materiali, anche quelli ausiliari, di minuteria, di fissaggio, di consumo ed a perdere, nonchè gli sfridi. Si avverte che tutti i materiali di fissaggio come piedistalli, mensole, bulloni ecc., se non richiesti in acciaio INOX AISI 304, devono essere almeno zincati a caldo; / - la preventiva presentazione, in tempo utile, delle specifiche tecniche dei prodotti che l'appaltatore intende fornire. Se richiesto dalla DL, dovranno essere messi a disposizione campioni. Dove necessitano per una posa in opera a regola d'arte, sono da fornire in tempo utile disegni particolareggiati per eventuali nicchie, aperture, basamenti ecc.; / - la fornitura e posa in opera delle guarnizioni, delle controflange e dei bulloni nel caso di accessori flangiati; / - la fornitura e posa in opera degli anelli di tenuta e dei sistemi antisfilamento nel caso di accessori con bicchieri; / - la posa in opera sia in trincea di scavo che all'interno di manufatti; / - le prove di pressione. / Se non espressamente stabilito diversamente in una voce sono esclusi dal prezzo unitario e vengono compensati separatamente: / - scavi, demolizioni e lavori di rinterro; / - la sigillatura di fori o aperture di passaggio attraverso pareti ecc.. / Per zincatura è sempre intesa quella a caldo, con spessore almeno 40 µ. / Verrà misurato solo il materiale definitivamente posto in opera.
80.01	ARMATUREN	VALVOLAME	ARMATUREN	VALVOLAME
80.01.01	SCHIEBER	SARACINESCHE	SCHIEBER / Die Unterkategorie 80.01. enthält folgende Hauptpositionen: / 80.01.01.00 Schieber / 80.01.02.00 Kugelventile / 80.01.03.00 Absperrklappen / 80.01.06.00 Membranventile / 80.01.08.00 Schwimmerventile / 80.01.10.00 Rückflußverhinderer / 80.01.12.00 Druckminderventile / 80.01.15.00 Rohrentlüfter / 80.01.20.00 Wasserzähler / 80.01.25.00 Manometer / 80.01.30.00 Rohrfilter	SARACINESCHE / La sottocategoria 80.01. comprende le seguenti voci principali: / 80.01.01.00 Saracinesche / 80.01.02.00 Valvole a sfera / 80.01.03.00 Valvole a farfalla / 80.01.06.00 Valvole a membrana / 80.01.08.00 Valvole a galleggiante / 80.01.10.00 Valvole di ritegno / 80.01.12.00 Valvole di riduzione di pressione / 80.01.15.00 Sfiati / 80.01.20.00 Contatori / 80.01.25.00 Manometri / 80.01.30.00 Filtri
80.01.01.01	Flachschieber , PN 10/16	Saracinesca a corpo piatto tipo, PN 10/16	Flachschieber, aus duktilem Gußeisen, Spindel in INOX AISI 304, Keil aus Gußeisen mit vulkanisiertem Nitrilgummi überzogen, hochfeste Schrauben, geradliniger, glatter Innendurchgang. / PN 10 - PN 16	Saracinesca a corpo piatto, in ghisa sferoidale, mandrino in acciaio INOX AISI 304, cuneo in ghisa rivestito in gomma nitrile vulcanizzata, bulloni ad alta resistenza, passaggio interno rettilineo senza alcuna sede. / PN 10 - PN 16
80.01.01.01.A	DN 50 - mit Flanschen UNI/DIN	DN 50 - con flange UNI/DIN	DN 50 - mit Flanschen UNI/DIN	DN 50 - con flange UNI/DIN	Nr	nr	252,88
80.01.01.01.B	DN 80 - mit Flanschen UNI/DIN	DN 80 - con flange UNI/DIN	DN 80 - mit Flanschen UNI/DIN	DN 80 - con flange UNI/DIN	Nr	nr	331,41
80.01.01.01.C	DN 100 - mit Flanschen UNI/DIN	DN 100 - con flange UNI/DIN	DN 100 - mit Flanschen UNI/DIN	DN 100 - con flange UNI/DIN	Nr	nr	406,63
80.01.01.01.D	DN 125 - mit Flanschen UNI/DIN	DN 125 - con flange UNI/DIN	DN 125 - mit Flanschen UNI/DIN	DN 125 - con flange UNI/DIN	Nr	nr	555,72
80.01.01.01.E	DN 150 - mit Flanschen UNI/DIN	DN 150 - con flange UNI/DIN	DN 150 - mit Flanschen UNI/DIN	DN 150 - con flange UNI/DIN	Nr	nr	670,93
80.01.01.01.F	DN 200 - mit Flanschen UNI/DIN	DN 200 - con flange UNI/DIN	DN 200 - mit Flanschen UNI/DIN	DN 200 - con flange UNI/DIN	Nr	nr	989,47
80.01.01.01.K	DN 50 - mit schubgesicherter Glockenmuffe	DN 50 - con bicchieri antisfilamento	DN 50 - mit schubgesicherter Glockenmuffe	DN 50 - con bicchieri antisfilamento	Nr	nr	281,00
80.01.01.01.L	DN 80 - mit schubgesicherter Glockenmuffe	DN 80 - con bicchieri antisfilamento	DN 80 - mit schubgesicherter Glockenmuffe	DN 80 - con bicchieri antisfilamento	Nr	nr	528,63
80.01.01.01.M	DN 100 - mit schubgesicherter Glockenmuffe	DN 100 - con bicchieri antisfilamento	DN 100 - mit schubgesicherter Glockenmuffe	DN 100 - con bicchieri antisfilamento	Nr	nr	576,07
80.01.01.01.N	DN 125 - mit schubgesicherter Glockenmuffe	DN 125 - con bicchieri antisfilamento	DN 125 - mit schubgesicherter Glockenmuffe	DN 125 - con bicchieri antisfilamento	Nr	nr	813,27
80.01.01.01.O	DN 150 - mit schubgesicherter Glockenmuffe	DN 150 - con bicchieri antisfilamento	DN 150 - mit schubgesicherter Glockenmuffe	DN 150 - con bicchieri antisfilamento	Nr	nr	860,70
80.01.01.01.P	DN 200 - mit schubgesicherter Glockenmuffe	DN 200 - con bicchieri antisfilamento	DN 200 - mit schubgesicherter Glockenmuffe	DN 200 - con bicchieri antisfilamento	Nr	nr	1.213,13
80.01.01.02	Keilovalschieber, PN 10/16	Saracinesca a corpo ovale, PN 10/16	Keilovalschieber, aus duktilem Gußeisen, Spindel in INOX AISI 304, Keil aus Gußeisen mit vulkanisiertem Nitrilgummiüberzogen, hochfeste Schrauben, geradliniger, glatter Innendurchgang. / PN 10 - PN 16	Saracinesca a corpo ovale, in ghisa sferoidale, mandrino in acciaio INOX AISI 304, cuneo in ghisa rivestito in gomma nitrile vulcanizzata, bulloni ad alta resistenza, passaggio interno rettilineo senza alcuna sede. / PN 10 - PN 16
80.01.01.02.A	DN 50 - mit Flanschen UNI/DIN	DN 50 - con flange UNI/DIN	DN 50 - mit Flanschen UNI/DIN	DN 50 - con flange UNI/DIN	Nr	nr	271,77
80.01.01.02.B	DN 80 - mit Flanschen UNI/DIN	DN 80 - con flange UNI/DIN	DN 80 - mit Flanschen UNI/DIN	DN 80 - con flange UNI/DIN	Nr	nr	359,20
80.01.01.02.C	DN 100 - mit Flanschen UNI/DIN	DN 100 - con flange UNI/DIN	DN 100 - mit Flanschen UNI/DIN	DN 100 - con flange UNI/DIN	Nr	nr	437,12
80.01.01.02.D	DN 125 - mit Flanschen UNI/DIN	DN 125 - con flange UNI/DIN	DN 125 - mit Flanschen UNI/DIN	DN 125 - con flange UNI/DIN	Nr	nr	579,45
80.01.01.02.E	DN 150 - mit Flanschen UNI/DIN	DN 150 - con flange UNI/DIN	DN 150 - mit Flanschen UNI/DIN	DN 150 - con flange UNI/DIN	Nr	nr	698,06
80.01.01.02.F	DN 200 - mit Flanschen UNI/DIN	DN 200 - con flange UNI/DIN	DN 200 - mit Flanschen UNI/DIN	DN 200 - con flange UNI/DIN	Nr	nr	1.158,90
80.01.01.02.L	DN 80 - mit schubgesicherter Glockenmuffe	DN 80 - con bicchieri antisfilamento	DN 80 - mit schubgesicherter Glockenmuffe	DN 80 - con bicchieri antisfilamento	Nr	nr	521,83
80.01.01.02.M	DN 100 - mit schubgesicherter Glockenmuffe	DN 100 - con bicchieri antisfilamento	DN 100 - mit schubgesicherter Glockenmuffe	DN 100 - con bicchieri antisfilamento	Nr	nr	562,51
80.01.01.02.N	DN 125 - mit schubgesicherter Glockenmuffe	DN 125 - con bicchieri antisfilamento	DN 125 - mit schubgesicherter Glockenmuffe	DN 125 - con bicchieri antisfilamento	Nr	nr	813,27
80.01.01.02.O	DN 150 - mit schubgesicherter Glockenmuffe	DN 150 - con bicchieri antisfilamento	DN 150 - mit schubgesicherter Glockenmuffe	DN 150 - con bicchieri antisfilamento	Nr	nr	847,16
80.01.01.02.P	DN 200 - mit schubgesicherter Glockenmuffe	DN 200 - con bicchieri antisfilamento	DN 200 - mit schubgesicherter Glockenmuffe	DN 200 - con bicchieri antisfilamento	Nr	nr	1.246,99
80.01.01.06	Einseitiger Abzweiger mit seitlichem Keilschieber, PN 10/16	Diramazione con saracinesca, PN 10/16	Einseitiger Abzweiger mit seitlichem Keilschieber, aus Gußeisen, Spindel aus INOX AISI 304, Keil aus Gußeisen mit vulkanisiertem Nitrilgummi überzogen, hochfeste Schrauben, geradliniger, glatter Innendurchgang. / Geflanschte Anschlüsse UNI/DIN / DN: Hauptrohr / DN1: Abzweigendes Rohr / PN 10, PN 16	Diramazione con saracinesca laterale a corpo piatto in ghisa sferoidale integrata, mandrino in INOX AISI 304, cuneo in ghisa rivestito in gomma nitrile vulcanizzata, bulloni ad alta resistenza, passaggio interno rettilineo senza alcuna sede. / Attacchi flangiati UNI/DIN / DN: Tubo principale / DN1: Diramazione / PN 10, PN 16
80.01.01.06.A	DN/DN1 50/50	DN/DN1 50/50	DN/DN1 50/50	DN/DN1 50/50	Nr	nr	464,23
80.01.01.06.B	DN/DN1 80/50	DN/DN1 80/50	DN/DN1 80/50	DN/DN1 80/50	Nr	nr	528,63
80.01.01.06.C	DN/DN1 100/50	DN/DN1 100/50	DN/DN1 100/50	DN/DN1 100/50	Nr	nr	562,51
80.01.01.06.D	DN/DN1 125/50	DN/DN1 125/50	DN/DN1 125/50	DN/DN1 125/50	Nr	nr	620,11
80.01.01.06.E	DN/DN1 150/50	DN/DN1 150/50	DN/DN1 150/50	DN/DN1 150/50	Nr	nr	711,60
80.01.01.06.F	DN/DN1 200/50	DN/DN1 200/50	DN/DN1 200/50	DN/DN1 200/50	Nr	nr	820,03
80.01.01.06.G	DN/DN1 125/80	DN/DN1 125/80	DN/DN1 125/80	DN/DN1 125/80	Nr	nr	718,39
80.01.01.06.H	DN/DN1 150/80	DN/DN1 150/80	DN/DN1 150/80	DN/DN1 150/80	Nr	nr	759,04
80.01.01.06.I	DN/DN1 200/80	DN/DN1 200/80	DN/DN1 200/80	DN/DN1 200/80	Nr	nr	969,14
80.01.01.06.J	DN/DN1 150/100	DN/DN1 150/100	DN/DN1 150/100	DN/DN1 150/100	Nr	nr	833,59
80.01.01.06.K	DN/DN1 200/100	DN/DN1 200/100	DN/DN1 200/100	DN/DN1 200/100	Nr	nr	1.009,80
80.01.01.08	T-Abzweigestück mit bis zu 3 integrierten Keilschiebern, PN 10/16	Diramazione a T con combinazione fino a tre saracinesche, PN 10/16	T-Abzweigestück mit bis zu 3 integrierten Keilschiebern aus Gußeisen, mit oder ohne senkrechtem Abgang. / Spindel in INOX AISI 304, Keil aus Gußeisen mit vulkanisiertem Nitrilgummi, überzogen, hochfeste Schrauben, geradliniger, glatter Innendurchgang. / Wo kein Schieber vorgesehen ist, muß der Abgang mit geeignetem Deckel geschlossen werden. / Geflanschte Anschlüsse UNI/DIN / DN: DN der einzelnen Schieber / i: Anzahl der montierten Schieber / PN 10, PN 16	Diramazione a T con combinazione fino a tre saracinesche a corpo piatto in ghisa sferoidale integrate, con o senza attacco verticale. / Mandrino in acciaio INOX AISI 304, cuneo in ghisa rivestito in gomma nitrile vulcanizzata, bulloni ad alta resistenza, passaggio interno rettilineo senza alcuna sede. / Dove non è prevista una saracinesca, il corpo verrà chiuso con apposito coperchio. / Attacchi flangiati UNI/DIN / DN: DN delle saracinesche / i: nr. delle saracinesche montate / PN 10, PN 16
80.01.01.08.A	DN/i 80/2	DN/i 80/2	DN/i 80/2	DN/i 80/2	Nr	nr	1.246,99
80.01.01.08.B	DN/i 80/3	DN/i 80/3	DN/i 80/3	DN/i 80/3	Nr	nr	1.341,87
80.01.01.08.C	DN/i 100/2	DN/i 100/2	DN/i 100/2	DN/i 100/2	Nr	nr	1.389,33
80.01.01.08.D	DN/i 100/3	DN/i 100/3	DN/i 100/3	DN/i 100/3	Nr	nr	1.497,76
80.01.01.08.E	DN/i 125/2	DN/i 125/2	DN/i 125/2	DN/i 125/2	Nr	nr	1.673,96
80.01.01.08.F	DN/i 125/3	DN/i 125/3	DN/i 125/3	DN/i 125/3	Nr	nr	1.843,39
80.01.01.08.G	DN/i 150/2	DN/i 150/2	DN/i 150/2	DN/i 150/2	Nr	nr	2.033,16
80.01.01.08.H	DN/i 150/3	DN/i 150/3	DN/i 150/3	DN/i 150/3	Nr	nr	2.195,81
80.01.01.09	X-Abzweigestück mit bis zu 4 integrierten Keilschiebern, PN 10/16	Diramazione a croce con combinazione fino a quattro saracinesche, PN 10/16	X-Abzweigestück mit bis zu 4 integrierten Keilschiebern aus Gußeisen, mit oder ohne senkrechtem Abgang. Spindel in INOX AISI 304, Keil aus Gußeisen mit vulkanisiertem Nitrilgummi überzogen, hochfeste Schrauben, geradliniger, glatter Innendurchgang. Wo kein Schieber vorgesehen ist, muß der Abgang mit geeignetem Deckel geschlossen werden. / Geflanschte Anschlüsse UNI/DIN / DN: DN der einzelnen Schieber / i: Anzahl der montierten Schieber / PN 10, PN 16	Diramazione a croce con combinazione fino a quattro saracinesche a corpo piatto in ghisa sferoidale integrate, con o senza attacco verticale. Mandrino in acciaio INOX AISI 304, cuneo in ghisa rivestito in gomma nitrile vulcanizzata, bulloni ad alta resistenza, passaggio interno rettilineo senza alcuna sede. Dove non è prevista una saracinesca, il corpo verrà chiuso con apposito coperchio. / Attacchi flangiati UNI/DIN / DN: DN delle saracinesche / i: nr. delle saracinesche montate / PN 10, PN 16
80.01.01.09.A	DN/i 80/2	DN/i 80/2	DN/i 80/2	DN/i 80/2	Nr	nr	1.368,98
80.01.01.09.B	DN/i 80/3	DN/i 80/3	DN/i 80/3	DN/i 80/3	Nr	nr	1.457,09
80.01.01.09.C	DN/i 80/4	DN/i 80/4	DN/i 80/4	DN/i 80/4	Nr	nr	1.551,99
80.01.01.09.D	DN/i 100/2	DN/i 100/2	DN/i 100/2	DN/i 100/2	Nr	nr	1.572,30
80.01.01.09.E	DN/i 100/3	DN/i 100/3	DN/i 100/3	DN/i 100/3	Nr	nr	1.673,96
80.01.01.09.F	DN/i 100/4	DN/i 100/4	DN/i 100/4	DN/i 100/4	Nr	nr	1.795,95
80.01.01.09.G	DN/i 125/2	DN/i 125/2	DN/i 125/2	DN/i 125/2	Nr	nr	1.951,83
80.01.01.09.H	DN/i 125/3	DN/i 125/3	DN/i 125/3	DN/i 125/3	Nr	nr	2.094,15
80.01.01.09.I	DN/i 125/4	DN/i 125/4	DN/i 125/4	DN/i 125/4	Nr	nr	2.351,68
80.01.01.09.J	DN/i 150/2	DN/i 150/2	DN/i 150/2	DN/i 150/2	Nr	nr	2.507,55
80.01.01.09.K	DN/i 150/3	DN/i 150/3	DN/i 150/3	DN/i 150/3	Nr	nr	2.697,32
80.01.01.09.L	DN/i 150/4	DN/i 150/4	DN/i 150/4	DN/i 150/4	Nr	nr	2.927,73
80.01.02	KUGELVENTILE	VALVOLE A SFERA	KUGELVENTILE	VALVOLE A SFERA
80.01.02.01	Kugelventil aus Messing	Valvola a sfera in ottone 58	Kugelventil aus Messing 58: Gehäuse, Spindel, Kugel aus Messing 58, Dichtung aus Teflon. / Gewindeanschluß	Valvola a sfera in ottone 58: corpo, asta e sfera in ottone 58, guarnizione in teflon. / attacco filettato
80.01.02.01.A	DN 1/2 " PN 10	DN 1/2 " PN 10	DN 1/2 " PN 10	DN 1/2 " PN 10	Nr	nr	61,68
80.01.02.01.B	DN 3/4 " PN 10	DN 3/4 " PN 10	DN 3/4 " PN 10	DN 3/4 " PN 10	Nr	nr	66,07
80.01.02.01.C	DN 1 " PN 10	DN 1 " PN 10	DN 1 " PN 10	DN 1 " PN 10	Nr	nr	71,17
80.01.02.01.D	DN 1 1/2 " PN 10	DN 1 1/2 " PN 10	DN 1 1/2 " PN 10	DN 1 1/2 " PN 10	Nr	nr	101,66
80.01.02.01.E	DN 2 " PN 10	DN 2 " PN 10	DN 2 " PN 10	DN 2 " PN 10	Nr	nr	176,21
80.01.02.01.G	DN 3 " PN 10	DN 3 " PN 10	DN 3 " PN 10	DN 3 " PN 10	Nr	nr	324,63
80.01.02.01.H	DN 4 " PN 10	DN 4 " PN 10	DN 4 " PN 10	DN 4 " PN 10	Nr	nr	440,53
80.01.02.01.K	DN 1/2 " PN 16	DN 1/2 " PN 16	DN 1/2 " PN 16	DN 1/2 " PN 16	Nr	nr	71,84
80.01.02.01.L	DN 3/4 " PN 16	DN 3/4 " PN 16	DN 3/4 " PN 16	DN 3/4 " PN 16	Nr	nr	77,27
80.01.02.01.M	DN 1 " PN 16	DN 1 " PN 16	DN 1 " PN 16	DN 1 " PN 16	Nr	nr	82,69
80.01.02.01.N	DN 1 1/4 " PN 16	DN 1 1/4 " PN 16	DN 1 1/4 " PN 16	DN 1 1/4 " PN 16	Nr	nr
80.01.02.01.O	DN 1 1/2 " PN 16	DN 1 1/2 " PN 16	DN 1 1/2 " PN 16	DN 1 1/2 " PN 16	Nr	nr	124,71
80.01.02.01.Q	DN 2 " PN 16	DN 2 " PN 16	DN 2 " PN 16	DN 2 " PN 16	Nr	nr	216,87
80.01.02.01.R	DN 3 " PN 16	DN 3 " PN 16	DN 3 " PN 16	DN 3 " PN 16	Nr	nr	370,71
80.01.02.01.S	DN 4 " PN 16	DN 4 " PN 16	DN 4 " PN 16	DN 4 " PN 16	Nr	nr	493,38
80.01.02.03	Kugelventil aus rostfreiem Stahl	Valvola a sfera in acciaioINOX	Kugelventil aus rostfreiem Stahl: Gehäuse und Spindel aus Stahl AISI 304, Kugel aus Stahl AISI 316, Dichtung aus Teflon. / Gewindeanschluß	Valvola a sfera in acciaio INOX: corpo ed asta in acciaio AISI 304, sfera in acciaio AISI 316, guarnizione in teflon. / attacco filettato
80.01.02.03.A	DN 1/2 " PN 10	DN 1/2 " PN 10	DN 1/2 " PN 10	DN 1/2 " PN 10	Nr	nr	95,57
80.01.02.03.B	DN 3/4 " PN 10	DN 3/4 " PN 10	DN 3/4 " PN 10	DN 3/4 " PN 10	Nr	nr	114,54
80.01.02.03.C	DN 1 " PN 10	DN 1 " PN 10	DN 1 " PN 10	DN 1 " PN 10	Nr	nr	136,90
80.01.02.03.D	DN 1 1/2 " PN 10	DN 1 1/2 " PN 10	DN 1 1/2 " PN 10	DN 1 1/2 " PN 10	Nr	nr	202,64
80.01.02.03.E	DN 2 " PN 10	DN 2 " PN 10	DN 2 " PN 10	DN 2 " PN 10	Nr	nr	362,57
80.01.02.03.G	DN 3 " PN 10	DN 3 " PN 10	DN 3 " PN 10	DN 3 " PN 10	Nr	nr	860,70
80.01.02.03.H	DN 4 " PN 10	DN 4 " PN 10	DN 4 " PN 10	DN 4 " PN 10	Nr	nr	1.186,00
80.01.02.03.K	DN 1/2 " PN 16	DN 1/2 " PN 16	DN 1/2 " PN 16	DN 1/2 " PN 16	Nr	nr	119,96
80.01.02.03.L	DN 3/4 " PN 16	DN 3/4 " PN 16	DN 3/4 " PN 16	DN 3/4 " PN 16	Nr	nr	141,65
80.01.02.03.M	DN 1 " PN 16	DN 1 " PN 16	DN 1 " PN 16	DN 1 " PN 16	Nr	nr	170,79
80.01.02.03.O	DN 1 1/2 " PN 16	DN 1 1/2 " PN 16	DN 1 1/2 " PN 16	DN 1 1/2 " PN 16	Nr	nr	250,09
80.01.02.03.Q	DN 2 " PN 16	DN 2 " PN 16	DN 2 " PN 16	DN 2 " PN 16	Nr	nr	436,46
80.01.02.03.R	DN 3 " PN 16	DN 3 " PN 16	DN 3 " PN 16	DN 3 " PN 16	Nr	nr	977,95
80.01.02.03.S	DN 4 " PN 16	DN 4 " PN 16	DN 4 " PN 16	DN 4 " PN 16	Nr	nr	1.341,87
80.01.03	ABSPERRKLAPPEN	VALVOLE A FARFALLA	ABSPERRKLAPPEN	VALVOLE A FARFALLA
80.01.03.01	Absperrklappe	Valvola a farfalla in ghisa	Absperrklappe aus Sphäroguß mit doppelter, exzentrischer Drossel, innen und außen mit Oxydlack verkleidet, Gehäuse und Klappe aus Sphäroguß, Dichtungsring aus synthetischem Gummi. / Ausführung : mit Reduziergetriebe und Handkurbel / Flanschanschlüsse UNI/DIN	Valvola a farfalla in ghisa sferoidale a lente doppia eccentrica, rivestita internamente ed esternamente con vernice epossidica, corpo e lente in ghisa sferoidale, anello di tenuta in gomma sintetica. / Esecuzione : con riduttore e volantino / Attacchi flangiati UNI/DIN
80.01.03.01.A	DN 150 PN 10	DN 150 PN 10	DN 150 PN 10	DN 150 PN 10	Nr	nr	1.565,53
80.01.03.01.B	DN 200 PN 10	DN 200 PN 10	DN 200 PN 10	DN 200 PN 10	Nr	nr	2.114,49
80.01.03.01.C	DN 250 PN 10	DN 250 PN 10	DN 250 PN 10	DN 250 PN 10	Nr	nr	2.439,77
80.01.03.01.D	DN 300 PN 10	DN 300 PN 10	DN 300 PN 10	DN 300 PN 10	Nr	nr	3.232,71
80.01.03.01.E	DN 350 PN 10	DN 350 PN 10	DN 350 PN 10	DN 350 PN 10	Nr	nr	3.625,77
80.01.03.01.F	DN 400 PN 10	DN 400 PN 10	DN 400 PN 10	DN 400 PN 10	Nr	nr	4.303,50
80.01.03.01.G	DN 450 PN 10	DN 450 PN 10	DN 450 PN 10	DN 450 PN 10	Nr	nr	5.837,24
80.01.03.01.H	DN 500 PN 10	DN 500 PN 10	DN 500 PN 10	DN 500 PN 10	Nr	nr	5.591,16
80.01.03.01.I	DN 600 PN 10	DN 600 PN 10	DN 600 PN 10	DN 600 PN 10	Nr	nr	7.251,57
80.01.03.01.J	DN 700 PN 10	DN 700 PN 10	DN 700 PN 10	DN 700 PN 10	Nr	nr	9.352,49
80.01.03.01.K	DN 150 PN 16	DN 150 PN 16	DN 150 PN 16	DN 150 PN 16	Nr	nr	1.741,72
80.01.03.01.L	DN 200 PN 16	DN 200 PN 16	DN 200 PN 16	DN 200 PN 16	Nr	nr	2.134,81
80.01.03.01.M	DN 250 PN 16	DN 250 PN 16	DN 250 PN 16	DN 250 PN 16	Nr	nr	2.771,16
80.01.03.01.N	DN 300 PN 16	DN 300 PN 16	DN 300 PN 16	DN 300 PN 16	Nr	nr	3.472,54
80.01.03.01.O	DN 350 PN 16	DN 350 PN 16	DN 350 PN 16	DN 350 PN 16	Nr	nr	4.538,38
80.01.03.01.P	DN 400 PN 16	DN 400 PN 16	DN 400 PN 16	DN 400 PN 16	Nr	nr	4.911,09
80.01.03.01.Q	DN 450 PN 16	DN 450 PN 16	DN 450 PN 16	DN 450 PN 16	Nr	nr	5.527,20
80.01.03.01.R	DN 500 PN 16	DN 500 PN 16	DN 500 PN 16	DN 500 PN 16	Nr	nr	5.625,05
80.01.03.01.S	DN 600 PN 16	DN 600 PN 16	DN 600 PN 16	DN 600 PN 16	Nr	nr	6.980,48
80.01.03.01.T	DN 700 PN 16	DN 700 PN 16	DN 700 PN 16	DN 700 PN 16	Nr	nr	8.852,00
80.01.08	SCHWIMMERVENTILE	VALVOLE A GALLEGGIANTE	SCHWIMMERVENTILE	VALVOLE A GALLEGGIANTE
80.01.08.01	Schwimmerventile aus Guß, PN 10	Valvola a galleggiante in ghisa, PN 10	Schwimmerventile aus Guß, mit doppeltem Sitz, als Eckventil oder Durchgangsventil ausgeführt, Gehäuse, Deckel und Kolben aus Guß GG 25, innen und außen mit lebensmittelechter Beschichtung versehen; Schwimmerarm und Schwimmerkugel aus rostfreiem Stahl AISI 304. / Flanschanschlüsse DIN/UNI / PN 10	Valvola a galleggiante con galleggiante a doppia sede equilibrata, del tipo a via diritta od a squadra, corpo, coperchio, disco e controdisco dello stantuffo in ghisa GG 25, rivestimento protettivo interno ed esterno adatto per acqua potabile; leva e galleggiante in acciaio INOX AISI 304. / attacchi flangiati UNI/DIN / PN 10
80.01.08.01.A	DN 40 PN 10	DN 40 PN 10	DN 40 PN 10	DN 40 PN 10	Nr	nr	430,36
80.01.08.01.B	DN 50 PN 10	DN 50 PN 10	DN 50 PN 10	DN 50 PN 10	Nr	nr	494,73
80.01.08.01.C	DN 65 PN 10	DN 65 PN 10	DN 65 PN 10	DN 65 PN 10	Nr	nr	623,50
80.01.08.01.D	DN 80 PN 10	DN 80 PN 10	DN 80 PN 10	DN 80 PN 10	Nr	nr	786,16
80.01.08.01.E	DN 100 PN 10	DN 100 PN 10	DN 100 PN 10	DN 100 PN 10	Nr	nr	1.172,46
80.01.08.01.F	DN 125 PN 10	DN 125 PN 10	DN 125 PN 10	DN 125 PN 10	Nr	nr	1.511,32
80.01.08.01.G	DN 150 PN 10	DN 150 PN 10	DN 150 PN 10	DN 150 PN 10	Nr	nr	1.870,50
80.01.08.01.H	DN 200 PN 10	DN 200 PN 10	DN 200 PN 10	DN 200 PN 10	Nr	nr	3.625,77
80.01.08.01.I	DN 250 PN 10	DN 250 PN 10	DN 250 PN 10	DN 250 PN 10	Nr	nr	4.201,83
80.01.08.02	Schwimmerventile aus Guß, PN 16	Valvola a galleggiante in ghisa, PN 16	Schwimmerventile aus Guß, mit doppeltem Sitz, als Eckventil oder Durchgangsventil ausgeführt, Gehäuse, Deckel und Kolben aus Guß GG 25, innen und außen mit lebensmittelechter Beschichtung versehen; Schwimmerarm und Schwimmerkugel aus rostfreiem Stahl AISI 304. / Flanschanschlüsse DIN/UNI / PN 16	Valvola a galleggiante con galleggiante a doppia sede equilibrata, del tipo a via diritta od a squadra, corpo, coperchio, disco e controdisco dello stantuffo in ghisa GG 25, rivestimento protettivo interno ed esterno adatto per acqua potabile; leva e galleggiante in acciaio INOX AISI 304. / attacchi flangiati UNI/DIN / PN 16
80.01.08.02.A	DN 40 PN 16	DN 40 PN 16	DN 40 PN 16	DN 40 PN 16	Nr	nr	430,35
80.01.08.02.B	DN 50 PN 16	DN 50 PN 16	DN 50 PN 16	DN 50 PN 16	Nr	nr	494,73
80.01.08.02.C	DN 65 PN 16	DN 65 PN 16	DN 65 PN 16	DN 65 PN 16	Nr	nr	623,50
80.01.08.02.D	DN 80 PN 16	DN 80 PN 16	DN 80 PN 16	DN 80 PN 16	Nr	nr	786,16
80.01.08.02.E	DN 100 PN 16	DN 100 PN 16	DN 100 PN 16	DN 100 PN 16	Nr	nr	1.172,46
80.01.08.02.F	DN 125 PN 16	DN 125 PN 16	DN 125 PN 16	DN 125 PN 16	Nr	nr	1.511,32
80.01.08.02.G	DN 150 PN 16	DN 150 PN 16	DN 150 PN 16	DN 150 PN 16	Nr	nr	1.870,50
80.01.08.02.H	DN 200 PN 16	DN 200 PN 16	DN 200 PN 16	DN 200 PN 16	Nr	nr	3.625,77
80.01.08.02.I	DN 250 PN 16	DN 250 PN 16	DN 250 PN 16	DN 250 PN 16	Nr	nr	4.201,83
80.01.08.03	Schwimmerventile aus Guß, PN 25	Valvola a galleggiante in ghisa, PN 25	Schwimmerventile aus Guß, mit doppeltem Sitz, als Eckventil oder Durchgangsventil ausgeführt, Gehäuse, Deckel und Kolben aus Guß GG 25, innen und außen mit lebensmittelechter Beschichtung versehen; Schwimmerarm und Schwimmerkugel aus rostfreiem Stahl AISI 304. / Flanschanschlüsse DIN/UNI / PN 25	Valvola a galleggiante con galleggiante a doppia sede equilibrata, del tipo a via diritta od a squadra, corpo, coperchio, disco e controdisco dello stantuffo in ghisa GG 25, rivestimento protettivo interno ed esterno adatto per acqua potabile; leva e galleggiante in acciaio INOX AISI 304. / attacchi flangiati UNI/DIN / PN 25
80.01.08.03.A	DN 40 PN 25	DN 40 PN 25	DN 40 PN 25	DN 40 PN 25	Nr	nr
80.01.08.03.B	DN 50 PN 25	DN 50 PN 25	DN 50 PN 25	DN 50 PN 25	Nr	nr
80.01.08.03.C	DN 65 PN 25	DN 65 PN 25	DN 65 PN 25	DN 65 PN 25	Nr	nr
80.01.08.03.D	DN 80 PN 25	DN 80 PN 25	DN 80 PN 25	DN 80 PN 25	Nr	nr
80.01.08.03.E	DN 100 PN 25	DN 100 PN 25	DN 100 PN 25	DN 100 PN 25	Nr	nr
80.01.08.03.F	DN 125 PN 25	DN 125 PN 25	DN 125 PN 25	DN 125 PN 25	Nr	nr
80.01.08.03.G	DN 150 PN 25	DN 150 PN 25	DN 150 PN 25	DN 150 PN 25	Nr	nr
80.01.08.03.H	DN 200 PN 25	DN 200 PN 25	DN 200 PN 25	DN 200 PN 25	Nr	nr
80.01.08.03.I	DN 250 PN 25	DN 250 PN 25	DN 250 PN 25	DN 250 PN 25	Nr	nr
80.01.08.10	Schwimmerventil aus Edelstahl, PN 16	Valvola a galleggiante in acciaio AISI, PN 16	Schwimmerventil PN 16 aus Edelstahl, mit doppeltem Sitz, als Eck- oder Durchgangsventil ausgeführt, Gehäuse, Schwimmerarm, Schwimmerkugel,Flansch und Schrauben aus Edelstahl, mindestens AISI 304.	Valvola a galleggiante PN 16 a doppia sede equilibrata, del tipo a via diritta od a squadra, corpo, asta, galleggiante, flangie e bulloni in acciaio INOX AISI 304.
80.01.08.10.A	DN 40	DN 40	DN 40	DN 40	Nr	nr	1.355,43
80.01.08.10.B	DN 50	DN 50	DN 50	DN 50	Nr	nr	1.592,63
80.01.08.10.C	DN 65	DN 65	DN 65	DN 65	Nr	nr	2.026,39
80.01.08.10.D	DN 80	DN 80	DN 80	DN 80	Nr	nr	2.643,09
80.01.08.10.E	DN 100	DN 100	DN 100	DN 100	Nr	nr	3.558,02
80.01.08.10.F	DN 125	DN 125	DN 125	DN 125	Nr	nr	4.337,38
80.01.08.10.G	DN 150	DN 150	DN 150	DN 150	Nr	nr	5.625,05
80.01.08.10.H	DN 200	DN 200	DN 200	DN 200	Nr	nr	9.826,90
80.01.08.20	Vorgesteuertes Schwimmerventil PN 16	Valvola a galleggiante precomandata, PN 16	Vorgesteuertes Schwimmerventil PN 16, für reinen Auf/Zu-Betrieb, Gehäuse aus GGG oder gleichwertigem, Korrosionsschutz aus Epoxyd-Kunststoffbeschichtung oder gleichwertigem, lebensmittelecht, Kegel und Sitz aus Gußeisen/Bronze, Stange Schwimmerkugel, Schellen und Schrauben für Schwimmerrohr aus Edelstahl AISI 304, komplett mit Steuerventil, Handventil, Absperrventil, Drosselventil, Manometer, Steuerleitungen und Schwimmerführungsrohr DN 200 aus PVC. Sämtliche Schrauben, Beilagscheiben und Muttern müssen aus Edelstahl AISI 304 sein. / Flanschen UNI/DIN PN 10/16	Valvola a galleggiante precomandata PN 16, per esclusivo esercizio aperto/chiuso, corpo in ghisa sferoidale o equivalente, protezione anticorrosiva epossidica o equivalente ammessa per acqua potabile, cuneo e sede in ghisa/bronzo, asta, sfera galleggiante, morsetti e viti di fissaggio per il tubo del galleggiante in acciaio AISI 304, completa di valvola di regolazione, valvola a mano, valvola di chiusura, valvola di riduzione, manometro, condotte di regolazione e tubo guida per la sfera galleggiante DN 200 in PVC. Tutti i bulloni, le rondelle ed i dadi devono essere in acciaio AISI 304. / Flangie UNI/DIN PN 10/16
80.01.08.20.A	DN 50	DN 50	DN 50	DN 50	Nr	nr	3.625,77
80.01.08.20.B	DN 65	DN 65	DN 65	DN 65	Nr	nr	3.829,10
80.01.08.20.C	DN 80	DN 80	DN 80	DN 80	Nr	nr	4.201,83
80.01.08.20.D	DN 100	DN 100	DN 100	DN 100	Nr	nr	5.116,75
80.01.08.20.E	DN 125	DN 125	DN 125	DN 125	Nr	nr	6.234,99
80.01.08.20.F	DN 150	DN 150	DN 150	DN 150	Nr	nr	7.387,11
80.01.08.20.G	DN 200	DN 200	DN 200	DN 200	Nr	nr	11.521,18
80.01.08.30	Automatisches Schwimmerventil	Valvola a galleggiante automatica	Automatisches Schwimmerventil zum Halten eines konstanten Behälterniveaus mit Schwimmer, in Eckausführung oder als Durchgangsventil, bestehend aus: / - Hauptventil aus Grauguß; / - Kugelhähnen; / - Filter; / - progressivem Steuerventil; / - progressivem Schwimmerventil; / - Verbindungsleitungen zwischen Schwimmer und Hauptventil aus rostfreiem Stahl AISI 304, Durchmesser 3/4". / Flanschen UNI/DIN	Valvola a galleggiante automatica per il mantenimento del livello costante nei serbatoi, con dispositivo a galleggiante, come valvola a squadra od a via diritta, composta da: / - valvola di base in ghisa grigia; / - valvole a sfera; / - filtro; / - valvola di regolazione a luce variabile; / - valvola a galleggiante a luce variabile; / - linee di collegamento del dispositivo a galleggiante alla valvola principale in acciaio inossidabile AISI 304, diametro 3/4". / Flange UNI/DIN
80.01.08.30.A	DN 40 PN 10	DN 40 PN 10	DN 40 PN 10	DN 40 PN 10	Nr	nr	4.280,46
80.01.08.30.B	DN 50 PN 10	DN 50 PN 10	DN 50 PN 10	DN 50 PN 10	Nr	nr	4.416,69
80.01.08.30.C	DN 65 PN 10	DN 65 PN 10	DN 65 PN 10	DN 65 PN 10	Nr	nr	4.482,43
80.01.08.30.D	DN 80 PN 10	DN 80 PN 10	DN 80 PN 10	DN 80 PN 10	Nr	nr	4.845,67
80.01.08.30.E	DN 100 PN 10	DN 100 PN 10	DN 100 PN 10	DN 100 PN 10	Nr	nr	5.562,01
80.01.08.30.G	DN 150 PN 10	DN 150 PN 10	DN 150 PN 10	DN 150 PN 10	Nr	nr	7.164,81
80.01.08.30.H	DN 200 PN 10	DN 200 PN 10	DN 200 PN 10	DN 200 PN 10	Nr	nr	10.304,68
80.01.08.30.I	DN 250 PN 10	DN 250 PN 10	DN 250 PN 10	DN 250 PN 10	Nr	nr	15.427,52
80.01.08.30.J	DN 40 PN 16	DN 40 PN 16	DN 40 PN 16	DN 40 PN 16	Nr	nr	4.280,46
80.01.08.30.K	DN 50 PN 16	DN 50 PN 16	DN 50 PN 16	DN 50 PN 16	Nr	nr	4.416,68
80.01.08.30.L	DN 65 PN 16	DN 65 PN 16	DN 65 PN 16	DN 65 PN 16	Nr	nr	4.482,43
80.01.08.30.M	DN 80 PN 16	DN 80 PN 16	DN 80 PN 16	DN 80 PN 16	Nr	nr	4.845,67
80.01.08.30.N	DN 100 PN 16	DN 100 PN 16	DN 100 PN 16	DN 100 PN 16	Nr	nr	5.562,01
80.01.08.30.P	DN 150 PN 16	DN 150 PN 16	DN 150 PN 16	DN 150 PN 16	Nr	nr	7.164,81
80.01.08.30.Q	DN 200 PN 16	DN 200 PN 16	DN 200 PN 16	DN 200 PN 16	Nr	nr	10.304,68
80.01.08.30.R	DN 250 PN 16	DN 250 PN 16	DN 250 PN 16	DN 250 PN 16	Nr	nr	15.427,52
80.01.08.30.S	DN 40 PN 25	DN 40 PN 25	DN 40 PN 25	DN 40 PN 25	Nr	nr
80.01.08.30.T	DN 50 PN 25	DN 50 PN 25	DN 50 PN 25	DN 50 PN 25	Nr	nr
80.01.08.30.U	DN 65 PN 25	DN 65 PN 25	DN 65 PN 25	DN 65 PN 25	Nr	nr
80.01.08.30.V	DN 80 PN 25	DN 80 PN 25	DN 80 PN 25	DN 80 PN 25	Nr	nr
80.01.08.30.W	DN 100 PN 25	DN 100 PN 25	DN 100 PN 25	DN 100 PN 25	Nr	nr
80.01.08.30.X	DN 125 PN 25	DN 125 PN 25	DN 125 PN 25	DN 125 PN 25	Nr	nr
80.01.08.30.Y	DN 150 PN 25	DN 150 PN 25	DN 150 PN 25	DN 150 PN 25	Nr	nr
80.01.08.30.Z	DN 200 PN 25	DN 200 PN 25	DN 200 PN 25	DN 200 PN 25	Nr	nr
80.01.10	RÜCKFLUSSVERHINDERER	VALVOLE DI RITEGNO	RÜCKFLUSSVERHINDERER	VALVOLE DI RITEGNO
80.01.10.01	Rückschlagklappe aus Gußeisen	Valvola di ritegno a battente (a clapet) in ghisa	Rückschlagklappe, Gehäuse aus Gußeisen, Klappe aus duktilem Gußeisen, beschichtet, mit bearbeitetem Sitz. / Flanschanschlüsse DIN/UNI	Valvola di ritegno a battente (a clapet), corpo in ghisa, battente di ghisa sferoidale rivestito, con sede lavorata. / attacchi flangiati UNI/DIN
80.01.10.01.A	DN 50 PN 10	DN 50 PN 10	DN 50 PN 10	DN 50 PN 10	Nr	nr	260,94
80.01.10.01.B	DN 80 PN 10	DN 80 PN 10	DN 80 PN 10	DN 80 PN 10	Nr	nr	328,03
80.01.10.01.C	DN 100 PN 10	DN 100 PN 10	DN 100 PN 10	DN 100 PN 10	Nr	nr	403,24
80.01.10.01.E	DN 150 PN 10	DN 150 PN 10	DN 150 PN 10	DN 150 PN 10	Nr	nr	639,47
80.01.10.01.F	DN 200 PN 10	DN 200 PN 10	DN 200 PN 10	DN 200 PN 10	Nr	nr	996,25
80.01.10.01.M	DN 50 PN 16	DN 50 PN 16	DN 50 PN 16	DN 50 PN 16	Nr	nr	257,70
80.01.10.01.N	DN 80 PN 16	DN 80 PN 16	DN 80 PN 16	DN 80 PN 16	Nr	nr	328,03
80.01.10.01.O	DN 100 PN 16	DN 100 PN 16	DN 100 PN 16	DN 100 PN 16	Nr	nr	403,24
80.01.10.01.Q	DN 150 PN 16	DN 150 PN 16	DN 150 PN 16	DN 150 PN 16	Nr	nr	660,78
80.01.10.01.R	DN 200 PN 16	DN 200 PN 16	DN 200 PN 16	DN 200 PN 16	Nr	nr	996,25
80.01.10.03	Rückschlagklappe aus Stahl	Valvola di ritegno a battente (a clapet) in acciaio	Rückschlagklappe, Gehäuse, Deckel und Klappe aus rostfreiem Stahl AISI 304. / Flanschanschlüsse UNI/DIN	Valvola di ritegno a battente (a clapet), corpo, coperchio e clapet in acciaio INOX AISI 304. / attacchi flangiati UNI/DIN
80.01.10.03.A	DN 50 PN 10	DN 50 PN 10	DN 50 PN 10	DN 50 PN 10	Nr	nr	410,10
80.01.10.03.B	DN 80 PN 10	DN 80 PN 10	DN 80 PN 10	DN 80 PN 10	Nr	nr	593,68
80.01.10.03.C	DN 100 PN 10	DN 100 PN 10	DN 100 PN 10	DN 100 PN 10	Nr	nr	751,46
80.01.10.03.D	DN 125 PN 10	DN 125 PN 10	DN 125 PN 10	DN 125 PN 10	Nr	nr	933,03
80.01.10.03.E	DN 150 PN 10	DN 150 PN 10	DN 150 PN 10	DN 150 PN 10	Nr	nr	1.265,38
80.01.10.03.F	DN 200 PN 10	DN 200 PN 10	DN 200 PN 10	DN 200 PN 10	Nr	nr	1.854,99
80.01.10.03.G	DN 250 PN 10	DN 250 PN 10	DN 250 PN 10	DN 250 PN 10	Nr	nr	2.322,58
80.01.10.03.I	DN 50 PN 16	DN 50 PN 16	DN 50 PN 16	DN 50 PN 16	Nr	nr	410,10
80.01.10.03.J	DN 80 PN 16	DN 80 PN 16	DN 80 PN 16	DN 80 PN 16	Nr	nr	624,83
80.01.10.03.K	DN 100 PN 16	DN 100 PN 16	DN 100 PN 16	DN 100 PN 16	Nr	nr	813,90
80.01.10.03.L	DN 125 PN 16	DN 125 PN 16	DN 125 PN 16	DN 125 PN 16	Nr	nr	1.011,35
80.01.10.03.M	DN 150 PN 16	DN 150 PN 16	DN 150 PN 16	DN 150 PN 16	Nr	nr	1.171,52
80.01.10.03.N	DN 200 PN 16	DN 200 PN 16	DN 200 PN 16	DN 200 PN 16	Nr	nr	1.713,54
80.01.10.03.O	DN 250 PN 16	DN 250 PN 16	DN 250 PN 16	DN 250 PN 16	Nr	nr	2.529,57
80.01.10.06	Rückflußverhinderer mit hohler Stahlkugel	Valvola di ritegno a sfera vuota in acciaio	Rückflußverhinderer mit hohler Stahlkugel mit vulkanisiertem Gummi überzogen, oder aus Vollgummi, mit völlig freiem Durchgang, Flanschen UNI.	Valvola di ritegno a sfera vuota in acciaio rivestita in gomma vulcanizzata, o completamente in gomma, con passaggio completamente aperto, flange UNI.
80.01.10.06.A	DN 50 PN 10	DN 50 PN 10	DN 50 PN 10	DN 50 PN 10	Nr	nr	394,96
80.01.10.06.B	DN 80 PN 10	DN 80 PN 10	DN 80 PN 10	DN 80 PN 10	Nr	nr	467,08
80.01.10.06.C	DN 100 PN 10	DN 100 PN 10	DN 100 PN 10	DN 100 PN 10	Nr	nr	587,28
80.01.10.06.E	DN 150 PN 10	DN 150 PN 10	DN 150 PN 10	DN 150 PN 10	Nr	nr	1.105,87
80.01.10.06.F	DN 200 PN 10	DN 200 PN 10	DN 200 PN 10	DN 200 PN 10	Nr	nr	2.101,81
80.01.10.11	Rückflußverhinderer, Typ "Venturi"	Valvola di ritegno tipo "Venturi"	Rückflußverhinderer, Typ "Venturi", mit Gehäuse aus Gußeisen und Gummimembran. / Flanschanschlüsse UNI/DIN	Valvola di ritegno tipo "Venturi" con corpo in ghisa e membrana in gomma. / attacchi flangiati UNI/DIN
80.01.10.11.A	DN 50 PN 16	DN 50 PN 16	DN 50 PN 16	DN 50 PN 16	Nr	nr	405,26
80.01.10.11.B	DN 80 PN 16	DN 80 PN 16	DN 80 PN 16	DN 80 PN 16	Nr	nr	707,49
80.01.10.11.C	DN 100 PN 16	DN 100 PN 16	DN 100 PN 16	DN 100 PN 16	Nr	nr	865,46
80.01.10.11.D	DN 125 PN 16	DN 125 PN 16	DN 125 PN 16	DN 125 PN 16	Nr	nr	1.167,69
80.01.10.11.E	DN 150 PN 16	DN 150 PN 16	DN 150 PN 16	DN 150 PN 16	Nr	nr	1.421,82
80.01.10.11.F	DN 200 PN 16	DN 200 PN 16	DN 200 PN 16	DN 200 PN 16	Nr	nr	2.184,24
80.01.10.25	Rückflußverhinderer aus Messing mit Gewindeanschluß	Valvola di ritegno in ottone con attacco filettato	Rückflußverhinderer aus Messing mit Prüf- und Entleerungsschrauben.	Valvola di ritegno del tipo in ottone con vite di controllo e di scarico.
80.01.10.25.A	DN 1/2" PN 16	DN 1/2" PN 16	DN 1/2" PN 16	DN 1/2" PN 16	Nr	nr	114,50
80.01.10.25.B	DN 3/4" PN 16	DN 3/4" PN 16	DN 3/4" PN 16	DN 3/4" PN 16	Nr	nr	126,18
80.01.10.25.C	DN 1" PN 16	DN 1" PN 16	DN 1" PN 16	DN 1" PN 16	Nr	nr	137,72
80.01.10.25.D	DN 1 1/4" PN 16	DN 1 1/4" PN 16	DN 1 1/4" PN 16	DN 1 1/4" PN 16	Nr	nr	164,51
80.01.10.25.E	DN 1 1/2" PN 16	DN 1 1/2" PN 16	DN 1 1/2" PN 16	DN 1 1/2" PN 16	Nr	nr	175,17
80.01.10.25.F	DN 2" PN 16	DN 2" PN 16	DN 2" PN 16	DN 2" PN 16	Nr	nr	245,23
80.01.12	DRUCKMINDERVENTILE	VALVOLE DI RIDUZIONE DI PRESSIONE	DRUCKMINDERVENTILE	VALVOLE DI RIDUZIONE DI PRESSIONE
80.01.12.10	Druckminderventil	Valvola di riduzione di pressione	Druckminderventil, aus Messing und PVC mit von außen einstellbarer Druckfeder und Filter mit durchsichtiger Auffangtasse. / PN1 bis 25 bar / PN2 6 - 1,5 bar	Valvola di riduzione di pressione, in ottone e PVC, con molla di taratura regolabile dall'esterno e filtro a tazza trasparente. / PN1 fino a 25 bar / PN2 6 - 1,5 bar
80.01.12.10.A	DN 3/4 "	DN 3/4 "	DN 3/4 "	DN 3/4 "	Nr	nr	134,86
80.01.12.10.B	DN 1 "	DN 1 "	DN 1 "	DN 1 "	Nr	nr	155,88
80.01.12.10.C	DN 1 1/4 "	DN 1 1/4 "	DN 1 1/4 "	DN 1 1/4 "	Nr	nr	193,16
80.01.12.10.D	DN 2 "	DN 2 "	DN 2 "	DN 2 "	Nr	nr	323,96
80.01.15	ROHRBELÜFTER	SFIATI D'ARIA	ROHRBELÜFTER	SFIATI D'ARIA
80.01.15.05	Automatischer Rohrentlüfter	Sfiato automatico	Automatischer Rohrentlüfter mit Schwimmerkugel aus geeignetem Kunststoff oder Edelstahl AISI 304, perfekte Dichtung bis PN 16. / Typ A: Gehäuse aus geeignetem, schlagfestem Kunststoff. / Typ B: Gehäuse aus Gußeisen / Mit DN ist die Nennweite der Verbindungsöffnung gegen die zu entlüftende Leitung definiert. / Flanschen: UNI/DIN PN 16	Sfiato automatico con sfera in materiale plastico idoneo o acciaio AISI 304, a perfetta tenuta, fino PN 16. / Tipo A: corpo in materiale plastico idoneo, resistente all'urto / Tipo B: corpo in ghisa / Il DN si riferisce all'apertura verso la tubazione da sfiatare. / Flangie: UNI/DIN PN 16
80.01.15.05.A	DN 1", Typ A, Gewindeanschluß	DN 1", tipo A, filettato	DN 1", Typ A, Gewindeanschluß	DN 1", tipo A, filettato	Nr	nr	183,67
80.01.15.05.B	DN 2", Typ A, Gewindeanschluß	DN 2", tipo A, filettato	DN 2", Typ A, Gewindeanschluß	DN 2", tipo A, filettato	Nr	nr	494,73
80.01.15.05.C	DN 2", Typ A, Flanschenanschluß	DN 2", tipo A, flangiato	DN 2", Typ A, Flanschenanschluß	DN 2", tipo A, flangiato	Nr	nr	508,30
80.01.15.05.G	DN 50, Typ B, Flanschenanschluß	DN 50, tipo B, flangiato	DN 50, Typ B, Flanschenanschluß	DN 50, tipo B, flangiato	Nr	nr	184,36
80.01.15.05.H	DN 80, Typ B, Flanschenanschluß	DN 80, tipo B, flangiato	DN 80, Typ B, Flanschenanschluß	DN 80, tipo B, flangiato	Nr	nr	309,04
80.01.15.05.I	DN 100, Typ B, Flanschenanschluß	DN 100, tipo B, flangiato	DN 100, Typ B, Flanschenanschluß	DN 100, tipo B, flangiato	Nr	nr	372,74
80.01.15.05.M	DN 50, Typ B, Doppelkugel, Flanschenanschluß	DN 50, tipo B, a doppia sfera, flangiato	DN 50, Typ B, Doppelkugel, Flanschenanschluß	DN 50, tipo B, a doppia sfera, flangiato	Nr	nr	241,27
80.01.15.05.N	DN 80, Typ B, Doppelkugel, Flanschenanschluß	DN 80, tipo B, a doppia sfera, flangiato	DN 80, Typ B, Doppelkugel, Flanschenanschluß	DN 80, tipo B, a doppia sfera, flangiato	Nr	nr	342,24
80.01.15.05.O	DN 100, Typ B, Doppelkugel, Flanschenanschluß	DN 100, tipo B, a doppia sfera, flangiato	DN 100, Typ B, Doppelkugel, Flanschenanschluß	DN 100, tipo B, a doppia sfera, flangiato	Nr	nr	410,03
80.01.20	WASSERZÄHLER	CONTATORI D'ACQUA	WASSERZÄHLER / Wasserzähler System "Woltmann" aus Gußeisen mit Flügelachse parallel zur Rohrachse geeignet für senkrechten, waagrechten oder schrägen Einbau. / Innen und außenmit lebensmittelechter Beschichtung versehen. / Bei Flanschanschluß, Flanschen UNI. / Folgende Abkürzungen werden für die Durchflüsse verwendet: / qmax= größter Durchfluß / qn = Nenndurchfluß (= 1/2 q max) / qmin= kleinster Durchfluß / Die in der Positionsbeschreibung geforderten Klassen beziehen sich auf den Meßbereich in dem die zulässigen Fehlergrenzen nicht überschritten werden. Diese betragen im unteren Belastungsbereich (bei qmin) ± 5 % und im oberen Belastungsbereich (bei qmax) ± 2 %. / Die Metrologische Klassen haben die folgende Nenndurchflüße (qn): / <=15 m3/h >= 15 m3/h / Klasse A Größe von qmin: 0,04 qn 0,08 qn / Klasse B Größe von qmin: 0,02 qn 0,03 qn / Klasse C Größe von qmin: 0,01 qn 0,006 qn	CONTATORI D'ACQUA / Contatori d'acqua in ghisa, sistema "Woltmann", con albero e mulinello paralleli all'asse della tubazione, adatti al montaggio in posizione verticale, orizzontale od inclinata. / Rivestimento protettivo interno ed esterno adatto per acqua potabile. / Se flangiati, con flange UNI. / Per le portate vengono usate le seguenti abbreviazioni: / qmax= portata massima / qn = portata nominale / qmin= portata minima / Le classi richieste per i contatori riguardano i campi di misurazione nei quali le tolleranze di misurazione vengono rispettate. Queste tolleranze sono di ± 5 % nel campo di misurazione inferiore (qmin) e di ± 2 % nel campo di misurazione superiore (qmax). / Le classi di misurazione hanno le seguenti portate nominali (qn): / <= 15 m3/h >= 15 m3/h / classe A valore per qmin: 0,04 qn 0,08 qn / classe B valore per qmin: 0,02 qn 0,03 qn / classe C valore per qmin: 0,01 qn 0,006 qn
80.01.20.01	Wasserzähler mit Gewinde, Naßläufer, PN 10/16	Contatore filettato, quadrante bagnato, PN 10/16	Wasserzähler mit Gewinde, Naßläufer, PN 10/16	Contatore filettato, quadrante bagnato, PN 10/16
80.01.20.01.A	DN 1/2 " - qn= 0,6 m3/h - Klasse A	DN 1/2 " - qn= 0,6 m3/h - classe A	DN 1/2 " - qn= 0,6 m3/h - Klasse A	DN 1/2 " - qn= 0,6 m3/h - classe A	Nr	nr	72,52
80.01.20.01.B	DN 3/4 " - qn= 1,5 m3/h - Klasse A	DN 3/4 " - qn= 1,5 m3/h - classe A	DN 3/4 " - qn= 1,5 m3/h - Klasse A	DN 3/4 " - qn= 1,5 m3/h - classe A	Nr	nr	81,33
80.01.20.01.C	DN 1 " - qn= 2,5 m3/h - Klasse A	DN 1 " - qn= 2,5 m3/h - classe A	DN 1 " - qn= 2,5 m3/h - Klasse A	DN 1 " - qn= 2,5 m3/h - classe A	Nr	nr	118,61
80.01.20.01.D	DN 1 1/4 " - qn= 3,5 m3/h - Klasse A	DN 1 1/4 " - qn= 3,5 m3/h - classe A	DN 1 1/4 " - qn= 3,5 m3/h - Klasse A	DN 1 1/4 " - qn= 3,5 m3/h - classe A	Nr	nr	132,85
80.01.20.01.E	DN 1 1/2 " - qn= 6,0 m3/h - Klasse A	DN 1 1/2 " - qn= 6,0 m3/h - classe A	DN 1 1/2 " - qn= 6,0 m3/h - Klasse A	DN 1 1/2 " - qn= 6,0 m3/h - classe A	Nr	nr	220,26
80.01.20.01.F	DN 2 " - qn= 10,0 m3/h - Klasse A	DN 2 " - qn= 10,0 m3/h - classe A	DN 2 " - qn= 10,0 m3/h - Klasse A	DN 2 " - qn= 10,0 m3/h - classe A	Nr	nr
80.01.20.01.K	DN 1/2 " - qn= 0,6 m3/h - Klasse B	DN 1/2 " - qn= 0,6 m3/h - classe B	DN 1/2 " - qn= 0,6 m3/h - Klasse B	DN 1/2 " - qn= 0,6 m3/h - classe B	Nr	nr
80.01.20.01.L	DN 3/4 " - qn= 1,5 m3/h - Klasse B	DN 3/4 " - qn= 1,5 m3/h - classe B	DN 3/4 " - qn= 1,5 m3/h - Klasse B	DN 3/4 " - qn= 1,5 m3/h - classe B	Nr	nr
80.01.20.01.M	DN 1 " - qn= 2,5 m3/h - Klasse B	DN 1 " - qn= 2,5 m3/h - classe B	DN 1 " - qn= 2,5 m3/h - Klasse B	DN 1 " - qn= 2,5 m3/h - classe B	Nr	nr
80.01.20.01.N	DN 1 1/4 " - qn= 3,5 m3/h - Klasse B	DN 1 1/4 " - qn= 3,5 m3/h - classe B	DN 1 1/4 " - qn= 3,5 m3/h - Klasse B	DN 1 1/4 " - qn= 3,5 m3/h - classe B	Nr	nr
80.01.20.01.O	DN 1 1/2 " - qn= 6,0 m3/h - Klasse B	DN 1 1/2 " - qn= 6,0 m3/h - classe B	DN 1 1/2 " - qn= 6,0 m3/h - Klasse B	DN 1 1/2 " - qn= 6,0 m3/h - classe B	Nr	nr
80.01.20.01.P	DN 2 " - qn= 10,0 m3/h - Klasse B	DN 2 " - qn= 10,0 m3/h - classe B	DN 2 " - qn= 10,0 m3/h - Klasse B	DN 2 " - qn= 10,0 m3/h - classe B	Nr	nr
80.01.20.01.S	DN 1/2 " - qn= 0,6 m3/h - Klasse C	DN 1/2 " - qn= 0,6 m3/h - classe C	DN 1/2 " - qn= 0,6 m3/h - Klasse C	DN 1/2 " - qn= 0,6 m3/h - classe C	Nr	nr
80.01.20.01.T	DN 3/4 " - qn= 1,5 m3/h - Klasse C	DN 3/4 " - qn= 1,5 m3/h - classe C	DN 3/4 " - qn= 1,5 m3/h - Klasse C	DN 3/4 " - qn= 1,5 m3/h - classe C	Nr	nr
80.01.20.01.U	DN 1 " - qn= 2,5 m3/h - Klasse C	DN 1 " - qn= 2,5 m3/h - classe C	DN 1 " - qn= 2,5 m3/h - Klasse C	DN 1 " - qn= 2,5 m3/h - classe C	Nr	nr
80.01.20.01.V	DN 1 1/4 " - qn= 3,5 m3/h - Klasse C	DN 1 1/4 " - qn= 3,5 m3/h - classe C	DN 1 1/4 " - qn= 3,5 m3/h - Klasse C	DN 1 1/4 " - qn= 3,5 m3/h - classe C	Nr	nr
80.01.20.01.W	DN 1 1/2 " - qn= 6,0 m3/h - Klasse C	DN 1 1/2 " - qn= 6,0 m3/h - classe C	DN 1 1/2 " - qn= 6,0 m3/h - Klasse C	DN 1 1/2 " - qn= 6,0 m3/h - classe C	Nr	nr
80.01.20.01.X	DN 2 " - qn= 10,0 m3/h - Klasse C	DN 2 " - qn= 10,0 m3/h - classe C	DN 2 " - qn= 10,0 m3/h - Klasse C	DN 2 " - qn= 10,0 m3/h - classe C	Nr	nr
80.01.20.04	Wasserzähler mit Gewinde, Trockenläufer, PN 10/16	Contatore filettato, quadrante asciutto, PN 10/16	Wasserzähler mit Gewinde, Trockenläufer, PN 10/16	Contatore filettato, quadrante asciutto, PN 10/16
80.01.20.04.A	DN 1/2 " - qn= 0,6 m3/h - Klasse A	DN 1/2 " - qn= 0,6 m3/h - classe A	DN 1/2 " - qn= 0,6 m3/h - Klasse A	DN 1/2 " - qn= 0,6 m3/h - classe A	Nr	nr	90,15
80.01.20.04.B	DN 3/4 " - qn= 1,5 m3/h - Klasse A	DN 3/4 " - qn= 1,5 m3/h - classe A	DN 3/4 " - qn= 1,5 m3/h - Klasse A	DN 3/4 " - qn= 1,5 m3/h - classe A	Nr	nr	102,34
80.01.20.04.C	DN 1 " - qn= 2,5 m3/h - Klasse A	DN 1 " - qn= 2,5 m3/h - classe A	DN 1 " - qn= 2,5 m3/h - Klasse A	DN 1 " - qn= 2,5 m3/h - classe A	Nr	nr	141,65
80.01.20.04.D	DN 1 1/4 " - qn= 3,5 m3/h - Klasse A	DN 1 1/4 " - qn= 3,5 m3/h - classe A	DN 1 1/4 " - qn= 3,5 m3/h - Klasse A	DN 1 1/4 " - qn= 3,5 m3/h - classe A	Nr	nr	157,91
80.01.20.04.E	DN 1 1/2 " - qn= 6,0 m3/h - Klasse A	DN 1 1/2 " - qn= 6,0 m3/h - classe A	DN 1 1/2 " - qn= 6,0 m3/h - Klasse A	DN 1 1/2 " - qn= 6,0 m3/h - classe A	Nr	nr	250,76
80.01.20.04.F	DN 2 " - qn= 10,0 m3/h - Klasse A	DN 2 " - qn= 10,0 m3/h - classe A	DN 2 " - qn= 10,0 m3/h - Klasse A	DN 2 " - qn= 10,0 m3/h - classe A	Nr	nr
80.01.20.04.K	DN 1/2 " - qn= 0,6 m3/h - Klasse B	DN 1/2 " - qn= 0,6 m3/h - classe B	DN 1/2 " - qn= 0,6 m3/h - Klasse B	DN 1/2 " - qn= 0,6 m3/h - classe B	Nr	nr
80.01.20.04.L	DN 3/4 " - qn= 1,5 m3/h - Klasse B	DN 3/4 " - qn= 1,5 m3/h - classe B	DN 3/4 " - qn= 1,5 m3/h - Klasse B	DN 3/4 " - qn= 1,5 m3/h - classe B	Nr	nr
80.01.20.04.M	DN 1 " - qn= 2,5 m3/h - Klasse B	DN 1 " - qn= 2,5 m3/h - classe B	DN 1 " - qn= 2,5 m3/h - Klasse B	DN 1 " - qn= 2,5 m3/h - classe B	Nr	nr
80.01.20.04.N	DN 1 1/4 " - qn= 3,5 m3/h - Klasse B	DN 1 1/4 " - qn= 3,5 m3/h - classe B	DN 1 1/4 " - qn= 3,5 m3/h - Klasse B	DN 1 1/4 " - qn= 3,5 m3/h - classe B	Nr	nr
80.01.20.04.O	DN 1 1/2 " - qn= 6,0 m3/h - Klasse B	DN 1 1/2 " - qn= 6,0 m3/h - classe B	DN 1 1/2 " - qn= 6,0 m3/h - Klasse B	DN 1 1/2 " - qn= 6,0 m3/h - classe B	Nr	nr
80.01.20.04.P	DN 2 " - qn= 10,0 m3/h - Klasse B	DN 2 " - qn= 10,0 m3/h - classe B	DN 2 " - qn= 10,0 m3/h - Klasse B	DN 2 " - qn= 10,0 m3/h - classe B	Nr	nr
80.01.20.04.S	DN 1/2 " - qn= 0,6 m3/h - Klasse C	DN 1/2 " - qn= 0,6 m3/h - classe C	DN 1/2 " - qn= 0,6 m3/h - Klasse C	DN 1/2 " - qn= 0,6 m3/h - classe C	Nr	nr
80.01.20.04.T	DN 3/4 " - qn= 1,5 m3/h - Klasse C	DN 3/4 " - qn= 1,5 m3/h - classe C	DN 3/4 " - qn= 1,5 m3/h - Klasse C	DN 3/4 " - qn= 1,5 m3/h - classe C	Nr	nr
80.01.20.04.U	DN 1 " - qn= 2,5 m3/h - Klasse C	DN 1 " - qn= 2,5 m3/h - classe C	DN 1 " - qn= 2,5 m3/h - Klasse C	DN 1 " - qn= 2,5 m3/h - classe C	Nr	nr
80.01.20.04.V	DN 1 1/4 " - qn= 3,5 m3/h - Klasse C	DN 1 1/4 " - qn= 3,5 m3/h - classe C	DN 1 1/4 " - qn= 3,5 m3/h - Klasse C	DN 1 1/4 " - qn= 3,5 m3/h - classe C	Nr	nr
80.01.20.04.W	DN 1 1/2 " - qn= 6,0 m3/h - Klasse C	DN 1 1/2 " - qn= 6,0 m3/h - classe C	DN 1 1/2 " - qn= 6,0 m3/h - Klasse C	DN 1 1/2 " - qn= 6,0 m3/h - classe C	Nr	nr
80.01.20.04.X	DN 2 " - qn= 10,0 m3/h - Klasse C	DN 2 " - qn= 10,0 m3/h - classe C	DN 2 " - qn= 10,0 m3/h - Klasse C	DN 2 " - qn= 10,0 m3/h - classe C	Nr	nr
80.01.20.05	Wasserzähler geflanscht, Naßläufer, PN 10/16	Contatore flangiato, quadrante bagnato, PN 10/16	Wasserzähler geflanscht, Naßläufer, PN 10/16	Contatore flangiato, quadrante bagnato, PN 10/16
80.01.20.05.A	DN 50 - qn= 15 m3/h - Klasse A	DN 50 - qn= 15 m3/h - classe A	DN 50 - qn= 15 m3/h - Klasse A	DN 50 - qn= 15 m3/h - classe A	Nr	nr	317,18
80.01.20.05.B	DN 80 - qn= 40 m3/h - Klasse A	DN 80 - qn= 40 m3/h - classe A	DN 80 - qn= 40 m3/h - Klasse A	DN 80 - qn= 40 m3/h - classe A	Nr	nr
80.01.20.05.C	DN 100 - qn= 60 m3/h - Klasse A	DN 100 - qn= 60 m3/h - classe A	DN 100 - qn= 60 m3/h - Klasse A	DN 100 - qn= 60 m3/h - classe A	Nr	nr
80.01.20.05.D	DN 125 - qn= 100 m3/h - Klasse A	DN 125 - qn= 100 m3/h - classe A	DN 125 - qn= 100 m3/h - Klasse A	DN 125 - qn= 100 m3/h - classe A	Nr	nr
80.01.20.05.E	DN 150 - qn= 150 m3/h - Klasse A	DN 150 - qn= 150 m3/h - classe A	DN 150 - qn= 150 m3/h - Klasse A	DN 150 - qn= 150 m3/h - classe A	Nr	nr
80.01.20.05.F	DN 200 - qn= 250 m3/h - Klasse A	DN 200 - qn= 250 m3/h - classe A	DN 200 - qn= 250 m3/h - Klasse A	DN 200 - qn= 250 m3/h - classe A	Nr	nr
80.01.20.05.G	DN 250 - qn= 400 m3/h - Klasse A	DN 250 - qn= 400 m3/h - classe A	DN 250 - qn= 400 m3/h - Klasse A	DN 250 - qn= 400 m3/h - classe A	Nr	nr
80.01.20.05.H	DN 300 - qn= 600 m3/h - Klasse A	DN 300 - qn= 600 m3/h - classe A	DN 300 - qn= 600 m3/h - Klasse A	DN 300 - qn= 600 m3/h - classe A	Nr	nr
80.01.20.05.J	DN 50 - qn= 15 m3/h - Klasse B	DN 50 - qn= 15 m3/h - classe B	DN 50 - qn= 15 m3/h - Klasse B	DN 50 - qn= 15 m3/h - classe B	Nr	nr	327,64
80.01.20.05.K	DN 80 - qn= 40 m3/h - Klasse B	DN 80 - qn= 40 m3/h - classe B	DN 80 - qn= 40 m3/h - Klasse B	DN 80 - qn= 40 m3/h - classe B	Nr	nr
80.01.20.05.L	DN 100 - qn= 60 m3/h - Klasse B	DN 100 - qn= 60 m3/h - classe B	DN 100 - qn= 60 m3/h - Klasse B	DN 100 - qn= 60 m3/h - classe B	Nr	nr
80.01.20.05.M	DN 125 - qn= 100 m3/h - Klasse B	DN 125 - qn= 100 m3/h - classe B	DN 125 - qn= 100 m3/h - Klasse B	DN 125 - qn= 100 m3/h - classe B	Nr	nr
80.01.20.05.N	DN 150 - qn= 150 m3/h - Klasse B	DN 150 - qn= 150 m3/h - classe B	DN 150 - qn= 150 m3/h - Klasse B	DN 150 - qn= 150 m3/h - classe B	Nr	nr
80.01.20.05.O	DN 200 - qn= 250 m3/h - Klasse B	DN 200 - qn= 250 m3/h - classe B	DN 200 - qn= 250 m3/h - Klasse B	DN 200 - qn= 250 m3/h - classe B	Nr	nr
80.01.20.05.P	DN 250 - qn= 400 m3/h - Klasse B	DN 250 - qn= 400 m3/h - classe B	DN 250 - qn= 400 m3/h - Klasse B	DN 250 - qn= 400 m3/h - classe B	Nr	nr
80.01.20.05.Q	DN 300 - qn= 600 m3/h - Klasse B	DN 300 - qn= 600 m3/h - classe B	DN 300 - qn= 600 m3/h - Klasse B	DN 300 - qn= 600 m3/h - classe B	Nr	nr
80.01.20.05.S	DN 50 - qn= 15 m3/h - Klasse C	DN 50 - qn= 15 m3/h - classe C	DN 50 - qn= 15 m3/h - Klasse C	DN 50 - qn= 15 m3/h - classe C	Nr	nr	323,28
80.01.20.05.T	DN 80 - qn= 40 m3/h - Klasse C	DN 80 - qn= 40 m3/h - classe C	DN 80 - qn= 40 m3/h - Klasse C	DN 80 - qn= 40 m3/h - classe C	Nr	nr
80.01.20.05.U	DN 100 - qn= 60 m3/h - Klasse C	DN 100 - qn= 60 m3/h - classe C	DN 100 - qn= 60 m3/h - Klasse C	DN 100 - qn= 60 m3/h - classe C	Nr	nr
80.01.20.05.V	DN 125 - qn= 100 m3/h - Klasse C	DN 125 - qn= 100 m3/h - classe C	DN 125 - qn= 100 m3/h - Klasse C	DN 125 - qn= 100 m3/h - classe C	Nr	nr
80.01.20.05.W	DN 150 - qn= 150 m3/h - Klasse C	DN 150 - qn= 150 m3/h - classe C	DN 150 - qn= 150 m3/h - Klasse C	DN 150 - qn= 150 m3/h - classe C	Nr	nr
80.01.20.05.X	DN 200 - qn= 250 m3/h - Klasse C	DN 200 - qn= 250 m3/h - classe C	DN 200 - qn= 250 m3/h - Klasse C	DN 200 - qn= 250 m3/h - classe C	Nr	nr
80.01.20.05.Y	DN 250 - qn= 400 m3/h - Klasse C	DN 250 - qn= 400 m3/h - classe C	DN 250 - qn= 400 m3/h - Klasse C	DN 250 - qn= 400 m3/h - classe C	Nr	nr
80.01.20.05.Z	DN 300 - qn= 600 m3/h - Klasse C	DN 300 - qn= 600 m3/h - classe C	DN 300 - qn= 600 m3/h - Klasse C	DN 300 - qn= 600 m3/h - classe C	Nr	nr
80.01.20.07	Wasserzähler geflanscht, Trockenläufer, PN 10/16	Contatore flangiato, quadrante asciutto, PN 10/16	Wasserzähler geflanscht, Trockenläufer, PN 10/16, mit ohne Betriebsunterbrechung herausnehmbarer Meßvorrichtung.	Contatore flangiato, quadrante asciutto, PN 10/16, con sistema di sostituzione apparecchiatura di misurazione senza interruzione di servizio.
80.01.20.07.A	DN 50 - qn= 15 m3/h - Klasse A	DN 50 - qn= 15 m3/h - classe A	DN 50 - qn= 15 m3/h - Klasse A	DN 50 - qn= 15 m3/h - classe A	Nr	nr	440,53
80.01.20.07.B	DN 80 - qn= 40 m3/h - Klasse A	DN 80 - qn= 40 m3/h - classe A	DN 80 - qn= 40 m3/h - Klasse A	DN 80 - qn= 40 m3/h - classe A	Nr	nr	518,46
80.01.20.07.C	DN 100 - qn= 60 m3/h - Klasse A	DN 100 - qn= 60 m3/h - classe A	DN 100 - qn= 60 m3/h - Klasse A	DN 100 - qn= 60 m3/h - classe A	Nr	nr	620,11
80.01.20.07.D	DN 125 - qn= 100 m3/h - Klasse A	DN 125 - qn= 100 m3/h - classe A	DN 125 - qn= 100 m3/h - Klasse A	DN 125 - qn= 100 m3/h - classe A	Nr	nr	874,26
80.01.20.07.E	DN 150 - qn= 150 m3/h - Klasse A	DN 150 - qn= 150 m3/h - classe A	DN 150 - qn= 150 m3/h - Klasse A	DN 150 - qn= 150 m3/h - classe A	Nr	nr	1.158,90
80.01.20.07.F	DN 200 - qn= 250 m3/h - Klasse A	DN 200 - qn= 250 m3/h - classe A	DN 200 - qn= 250 m3/h - Klasse A	DN 200 - qn= 250 m3/h - classe A	Nr	nr	1.396,10
80.01.20.07.G	DN 250 - qn= 400 m3/h - Klasse A	DN 250 - qn= 400 m3/h - classe A	DN 250 - qn= 400 m3/h - Klasse A	DN 250 - qn= 400 m3/h - classe A	Nr	nr	2.426,23
80.01.20.07.J	DN 50 - qn= 15 m3/h - Klasse B	DN 50 - qn= 15 m3/h - classe B	DN 50 - qn= 15 m3/h - Klasse B	DN 50 - qn= 15 m3/h - classe B	Nr	nr	421,55
80.01.20.07.K	DN 80 - qn= 40 m3/h - Klasse B	DN 80 - qn= 40 m3/h - classe B	DN 80 - qn= 40 m3/h - Klasse B	DN 80 - qn= 40 m3/h - classe B	Nr	nr	504,22
80.01.20.07.L	DN 100 - qn= 60 m3/h - Klasse B	DN 100 - qn= 60 m3/h - classe B	DN 100 - qn= 60 m3/h - Klasse B	DN 100 - qn= 60 m3/h - classe B	Nr	nr	598,43
80.01.20.07.M	DN 125 - qn= 100 m3/h - Klasse B	DN 125 - qn= 100 m3/h - classe B	DN 125 - qn= 100 m3/h - Klasse B	DN 125 - qn= 100 m3/h - classe B	Nr	nr	944,05
80.01.20.07.N	DN 150 - qn= 150 m3/h - Klasse B	DN 150 - qn= 150 m3/h - classe B	DN 150 - qn= 150 m3/h - Klasse B	DN 150 - qn= 150 m3/h - classe B	Nr	nr	1.063,35
80.01.20.07.O	DN 200 - qn= 250 m3/h - Klasse B	DN 200 - qn= 250 m3/h - classe B	DN 200 - qn= 250 m3/h - Klasse B	DN 200 - qn= 250 m3/h - classe B	Nr	nr	1.318,16
80.01.20.07.P	DN 250 - qn= 400 m3/h - Klasse B	DN 250 - qn= 400 m3/h - classe B	DN 250 - qn= 400 m3/h - Klasse B	DN 250 - qn= 400 m3/h - classe B	Nr	nr	2.409,96
80.01.20.07.S	DN 50 - qn= 15 m3/h - Klasse C	DN 50 - qn= 15 m3/h - classe C	DN 50 - qn= 15 m3/h - Klasse C	DN 50 - qn= 15 m3/h - classe C	Nr	nr	421,55
80.01.20.07.T	DN 80 - qn= 40 m3/h - Klasse C	DN 80 - qn= 40 m3/h - classe C	DN 80 - qn= 40 m3/h - Klasse C	DN 80 - qn= 40 m3/h - classe C	Nr	nr	504,22
80.01.20.07.U	DN 100 - qn= 60 m3/h - Klasse C	DN 100 - qn= 60 m3/h - classe C	DN 100 - qn= 60 m3/h - Klasse C	DN 100 - qn= 60 m3/h - classe C	Nr	nr	598,43
80.01.20.07.V	DN 125 - qn= 100 m3/h - Klasse C	DN 125 - qn= 100 m3/h - classe C	DN 125 - qn= 100 m3/h - Klasse C	DN 125 - qn= 100 m3/h - classe C	Nr	nr	944,05
80.01.20.07.W	DN 150 - qn= 150 m3/h - Klasse C	DN 150 - qn= 150 m3/h - classe C	DN 150 - qn= 150 m3/h - Klasse C	DN 150 - qn= 150 m3/h - classe C	Nr	nr	1.063,35
80.01.20.07.X	DN 200 - qn= 250 m3/h - Klasse C	DN 200 - qn= 250 m3/h - classe C	DN 200 - qn= 250 m3/h - Klasse C	DN 200 - qn= 250 m3/h - classe C	Nr	nr	1.318,16
80.01.20.07.Y	DN 250 - qn= 400 m3/h - Klasse C	DN 250 - qn= 400 m3/h - classe C	DN 250 - qn= 400 m3/h - Klasse C	DN 250 - qn= 400 m3/h - classe C	Nr	nr	2.409,96
80.01.25	MANOMETER	MANOMETRO	MANOMETER / Manometer mit Unten- bzw. Hintenanschluß und Anschlußgröße 1/4" bis 1/2" nach I.S.P.E.S.L. Normen. Skala in Glyzerinbad und Skalaeinteilung in kg/m2.	MANOMETRO / Manometro con attacco inferiore o posteriore, diametro attacco da 1/4" fino 1/2", tutto secondo normativa I.S.P.E.S.L. con quadrante in bagno di glicerina e con unità di misura in kg/cm2.
80.01.25.10	Manometer aus Messing	Manometro in ottone	Manometer aus Messing	Manometro in ottone
80.01.25.10.A	Durchmesser 60 mm - PN 16	diametro 60 mm - PN 16	Durchmesser 60 mm - PN 16	diametro 60 mm - PN 16	Nr	nr	74,35
80.01.25.10.B	Durchmesser 80 mm - PN 16	diametro 80 mm - PN 16	Durchmesser 80 mm - PN 16	diametro 80 mm - PN 16	Nr	nr	81,82
80.01.25.10.C	Durchmesser 100 mm - PN 16	diametro 100 mm - PN 16	Durchmesser 100 mm - PN 16	diametro 100 mm - PN 16	Nr	nr	89,93
80.01.25.10.D	Durchmesser 60 mm - PN 25	diametro 60 mm - PN 25	Durchmesser 60 mm - PN 25	diametro 60 mm - PN 25	Nr	nr	74,35
80.01.25.10.E	Durchmesser 80 mm - PN 25	diametro 80 mm - PN 25	Durchmesser 80 mm - PN 25	diametro 80 mm - PN 25	Nr	nr	81,82
80.01.25.10.F	Durchmesser 100 mm - PN 25	diametro 100 mm - PN 25	Durchmesser 100 mm - PN 25	diametro 100 mm - PN 25	Nr	nr	89,93
80.01.25.15	Manometer aus rostfreiem Stahl	Manometro in acciaio inossidabile	Manometer aus rostfreiem Stahl	Manometro in acciaio inossidabile
80.01.25.15.A	Durchmesser 60 mm - PN 16	diametro 60 mm - PN 16	Durchmesser 60 mm - PN 16	diametro 60 mm - PN 16	Nr	nr	104,11
80.01.25.15.B	Durchmesser 80 mm - PN 16	diametro 80 mm - PN 16	Durchmesser 80 mm - PN 16	diametro 80 mm - PN 16	Nr	nr	114,48
80.01.25.15.C	Durchmesser 100 mm - PN 16	diametro 100 mm - PN 16	Durchmesser 100 mm - PN 16	diametro 100 mm - PN 16	Nr	nr	125,93
80.01.25.15.D	Durchmesser 60 mm - PN 25	diametro 60 mm - PN 25	Durchmesser 60 mm - PN 25	diametro 60 mm - PN 25	Nr	nr	104,11
80.01.25.15.E	Durchmesser 80 mm - PN 25	diametro 80 mm - PN 25	Durchmesser 80 mm - PN 25	diametro 80 mm - PN 25	Nr	nr	114,48
80.01.25.15.F	Durchmesser 100 mm - PN 25	diametro 100 mm - PN 25	Durchmesser 100 mm - PN 25	diametro 100 mm - PN 25	Nr	nr	125,93
80.01.30	ROHRFILTER	FILTRO	ROHRFILTER	FILTRO
80.01.30.02	Rohrfilter mit Gewindeanschluß - PN16	Filtro con attaccofilettato PN 16	Rohrfilter mit Gewindeanschluß - PN16, vom aus Messing und Siebeinsatz aus nichtrostendem Stahl.	Filtro con attacco filettato PN 16, in ottone, e cestello filtrante in acciaio inossidabile.
80.01.30.02.A	DN 1/2"	DN 1/2"	DN 1/2"	DN 1/2"	Nr	nr	82,89
80.01.30.02.B	DN 3/4"	DN 3/4"	DN 3/4"	DN 3/4"	Nr	nr	88,18
80.01.30.02.C	DN 1"	DN 1"	DN 1"	DN 1"	Nr	nr	97,79
80.01.30.02.D	DN 1 1/4"	DN 1 1/4"	DN 1 1/4"	DN 1 1/4"	Nr	nr	110,88
80.01.30.02.E	DN 1 1/2"	DN 1 1/2"	DN 1 1/2"	DN 1 1/2"	Nr	nr	133,52
80.01.30.02.F	DN 2"	DN 2"	DN 2"	DN 2"	Nr	nr	171,32
80.01.30.10	Rohrfilter mit Flanschanschluß - PN16	Filtro con attacco flangiato - PN 16	Rohrfilter mit Flanschanschluß - PN16, aus Grauguß und Siebeinsatz aus nichtrostendem Stahl. / Flanschen UNI/DIN.	Filtro con attacco flangiato - PN 16, in ghisa grigia e cestello filtrante in acciaio inossidabile. / Flange UNI/DIN.
80.01.30.10.A	DN 50	DN 50	DN 50	DN 50	Nr	nr	122,95
80.01.30.10.B	DN 65	DN 65	DN 65	DN 65	Nr	nr	151,42
80.01.30.10.C	DN 80	DN 80	DN 80	DN 80	Nr	nr	169,01
80.01.30.10.D	DN 100	DN 100	DN 100	DN 100	Nr	nr	204,27
80.01.30.10.E	DN 125	DN 125	DN 125	DN 125	Nr	nr	284,92
80.01.30.10.F	DN 150	DN 150	DN 150	DN 150	Nr	nr	398,00
80.01.30.10.G	DN 200	DN 200	DN 200	DN 200	Nr	nr	774,89
80.01.30.10.H	DN 250	DN 250	DN 250	DN 250	Nr	nr	1.253,90
80.01.30.15	Rohrfilter mit Flanschanschluß - PN 25/40	Filtro con attacco flangiato - PN 25/40	Rohrfilter mit Flanschanschluß - PN 25/40, aus Stahlguß und Siebeinsatz aus nichtrostendem Stahl. / FlanschenUNI/DIN.	Filtro con attacco flangiato - PN 25/40, in acciaio fuso e cestello filtrante in acciaio inossidabile. / Flange UNI/DIN.
80.01.30.15.A	DN 50	DN 50	DN 50	DN 50	Nr	nr	287,62
80.01.30.15.B	DN 65	DN 65	DN 65	DN 65	Nr	nr	374,44
80.01.30.15.C	DN 80	DN 80	DN 80	DN 80	Nr	nr	440,99
80.01.30.15.D	DN 100	DN 100	DN 100	DN 100	Nr	nr	518,80
80.01.30.15.E	DN 125	DN 125	DN 125	DN 125	Nr	nr	707,13
80.01.30.15.F	DN 150	DN 150	DN 150	DN 150	Nr	nr	1.021,60
80.01.30.15.G	DN 200	DN 200	DN 200	DN 200	Nr	nr	1.683,05
80.01.30.20	Filter in Y-Bauweise mit Flanschanschluss aus Grauguss, PN16	Filtro a Y con attacco flangiato in ghisa grigia, PN 16	Filter in Y-Bauweise mit Flanschanschluss aus Grauguss, PN16 / Gehäuse und Deckel aus Grauguss, innen und außen epoxy-pulverbeschichtet, Schrauben und Muttern aus Edelstahl, Feinmaschiger Doppelsieb aus Edelstahl mit Maschenweite 0,5-0,6mm. / DN = Nennweite Flansch	Filtro a Y con attacco flangiato in ghisa grigia, PN 16. / Corpo e coperchio in ghisa grigia, rivestimento interno ed esterno con polvere epossidica, bulloni e dadi in acciaio inossidabile, doppio setaccio a maglia fine in acciaio inossidabile con maglia 0,5-0,6 mm. / DN – Valore nominale flangia.
80.01.30.20.A	DN 50	DN 50	DN 50	DN 50	Nr	nr	195,85
80.01.30.20.B	DN 65	DN 65	DN 65	DN 65	Nr	nr	264,02
80.01.30.20.C	DN 80	DN 80	DN 80	DN 80	Nr	nr	341,96
80.01.30.20.D	DN 100	DN 100	DN 100	DN 100	Nr	nr	431,37
80.01.30.20.E	DN 125	DN 125	DN 125	DN 125	Nr	nr	705,77
80.01.30.20.F	DN 150	DN 150	DN 150	DN 150	Nr	nr	1.002,65
80.01.30.20.G	DN 200	DN 200	DN 200	DN 200	Nr	nr	2.167,25
80.01.30.25	Schmutzfänger mit Flanschanschluss aus Sphäroguss, PN16	Filtro con attacco flangiato in ghisa sferoidale, PN 16	Schmutzfänger mit Flanschanschluss aus Sphäroguss, PN16 / Gehäuse und Deckel aus Sphäroguss, innen und außen epoxy-pulverbeschichtet. Siebgewebe aus Edelstahl SS-316 und Siebrahmen aus Duktilguss. Schrauben und Muttern aus Edelstahl. Siebgewebe mit Maschenweite 2mm, 1mm oder 1,5mm.	Filtro con attacco flangiato in ghisa sferoidale, PN 16. / Corpo e coperchio in ghisa sferoidale, rivestimento interno ed esterno con polvere epossidica, tessuto del setaccio in acciaio inossidabile SS-316 e telaio setaccio in ghisa duttile. Viti e bulloni e dadi in acciaio inossidabile. Maglia setaccio 2mm, 1mm o 1,5mm.
80.01.30.25.A	DN 40	DN 40	DN 40	DN 40	Nr	nr	429,76
80.01.30.25.B	DN 50	DN 50	DN 50	DN 50	Nr	nr	469,34
80.01.30.25.C	DN 65	DN 65	DN 65	DN 65	Nr	nr	508,76
80.01.30.25.D	DN 80	DN 80	DN 80	DN 80	Nr	nr	744,10
80.01.30.25.E	DN 100	DN 100	DN 100	DN 100	Nr	nr	783,52
80.01.30.25.F	DN 125	DN 125	DN 125	DN 125	Nr	nr	1.253,02
80.01.30.25.G	DN 150	DN 150	DN 150	DN 150	Nr	nr	1.372,11
80.01.30.25.H	DN 200	DN 200	DN 200	DN 200	Nr	nr	1.572,49
80.01.30.30	Schmutzfänger mit Flanschanschluss aus Sphäroguss, PN25	Filtro con attacco flangiato in ghisa sferoidale, PN 25	Schmutzfänger mit Flanschanschluss aus Sphäroguss, PN25 / Gehäuse und Deckel aus Sphäroguss, innen und außen epoxy-pulverbeschichtet. Siebgewebe aus Edelstahl SS-316 und Siebrahmen aus Duktilguss. Schrauben und Muttern aus Edelstahl. Siebgewebe mit Maschenweite 2mm, 1mm oder 1,5mm.	Filtro con attacco flangiato in ghisa sferoidale, PN 25. / Corpo e coperchio in ghisa sferoidale, rivestimento interno ed esterno con polvere epossidica, tessuto del setaccio in acciaio inossidabile SS-316 e telaio setaccio in ghisa duttile. Viti e bulloni e dadi in acciaio inossidabile. Maglia setaccio 2mm, 1mm o 1,5mm.
80.01.30.30.A	DN 40	DN 40	DN 40	DN 40	Nr	nr	429,76
80.01.30.30.B	DN 50	DN 50	DN 50	DN 50	Nr	nr	469,34
80.01.30.30.C	DN 65	DN 65	DN 65	DN 65	Nr	nr	508,76
80.01.30.30.D	DN 80	DN 80	DN 80	DN 80	Nr	nr	744,10
80.01.30.30.E	DN 100	DN 100	DN 100	DN 100	Nr	nr	783,52
80.01.30.30.F	DN 125	DN 125	DN 125	DN 125	Nr	nr	1.253,02
80.01.30.30.G	DN 150	DN 150	DN 150	DN 150	Nr	nr	1.372,11
80.01.30.30.H	DN 200	DN 200	DN 200	DN 200	Nr	nr	1.572,49
80.01.30.35	Schmutzfänger mit Flanschanschluss aus Sphäroguss, PN40	Filtro con attacco flangiato in ghisa sferoidale, PN 40	Schmutzfänger mit Flanschanschluss aus Sphäroguss, PN40 / Gehäuse und Deckel aus Sphäroguss, innen und außen epoxy-pulverbeschichtet. Siebgewebe aus Edelstahl SS-316 und Siebrahmen aus Duktilguss. Schrauben und Muttern aus Edelstahl. Siebgewebe mit Maschenweite 2mm, 1mm oder 1,5mm.	Filtro con attacco flangiato in ghisa sferoidale, PN 40. / Corpo e coperchio in ghisa sferoidale, rivestimento interno ed esterno con polvere epossidica, tessuto del setaccio in acciaio inossidabile SS-316 e telaio setaccio in ghisa duttile. Viti e bulloni e dadi in acciaio inossidabile. Maglia setaccio 2mm, 1mm o 1,5mm.
80.01.30.35.A	DN 40	DN 40	DN 40	DN 40	Nr	nr	429,76
80.01.30.35.B	DN 50	DN 50	DN 50	DN 50	Nr	nr	469,34
80.01.30.35.C	DN 65	DN 65	DN 65	DN 65	Nr	nr	508,76
80.01.30.35.D	DN 80	DN 80	DN 80	DN 80	Nr	nr	744,10
80.01.30.35.E	DN 100	DN 100	DN 100	DN 100	Nr	nr	783,52
80.01.30.35.F	DN 125	DN 125	DN 125	DN 125	Nr	nr	1.253,02
80.01.30.35.G	DN 150	DN 150	DN 150	DN 150	Nr	nr	1.372,11
80.01.30.35.H	DN 200	DN 200	DN 200	DN 200	Nr	nr	1.572,49
80.05	HYDRANTEN	IDRANTI	HYDRANTEN	IDRANTI
80.05.01	ÜBERFLURHYDRANTEN	IDRANTI SOPRASSUOLO	ÜBERFLURHYDRANTEN	IDRANTI SOPRASSUOLO
80.05.01.01	Überflurhydrant aus Gußeisen, PN 10/16	Idrante soprassuolo in ghisa, PN 10/16	Überflurhydrant aus duktilem Gußeisen, Absperrschieber mit gummiüberzogenem Keil und frostsicherer automatischer Entleerung 3/4 ", Bajonettanschluß (STORZ), Gesamtlänge ca. 2,40 m.	Idrante soprassuolo in ghisa sferoidale, valvola con cuneo coperto in gomma vulcanizzata e scarico automatico, antigelo 3/4 ", attacchi a baionetta (STORZ), lunghezza complessiva ca. 2,40 m.
80.05.01.01.A	DN 80 mm Anschlüsse 1B + 2C	DN 80 mm attacchi 1B + 2C	DN 80 mm Anschlüsse 1B + 2C	DN 80 mm attacchi 1B + 2C	Nr	nr	1.402,07
80.05.01.01.B	DN 100 mm Anschlüsse 1A + 2B	DN 100 mm attacchi 1A + 2B	DN 100 mm Anschlüsse 1A + 2B	DN 100 mm attacchi 1A + 2B	Nr	nr	1.874,05
80.05.01.01.C	DN 80 mm Anschlüsse 2B	DN 80 mm attacchi 2B	DN 80 mm Anschlüsse 2B	DN 80 mm attacchi 2B	Nr	nr	1.139,03
80.05.01.01.D	DN 100 mm Anschlüsse 2B	DN 100 mm attacchi 2B	DN 100 mm Anschlüsse 2B	DN 100 mm attacchi 2B	Nr	nr	1.197,59
80.05.01.01.E	DN 80 mm Anschlüsse 1B + 2C mit Sollbruchstelle	DN 80 mm attacchi 1B + 2C con punto di rottura prestabilito	DN 80 mm Anschlüsse 1B + 2C mit Sollbruchstelle	DN 80 mm attacchi 1B + 2C con punto di rottura prestabilito	Nr	nr	1.635,92
80.05.01.01.F	DN 100 mm Anschlüsse 1A + 2B mit Sollbruchstelle	DN 100 mm attacchi 1A + 2B con punto di rottura prestabilito	DN 100 mm Anschlüsse 1A + 2B mit Sollbruchstelle	DN 100 mm attacchi 1A + 2B con punto di rottura prestabilito	Nr	nr	2.041,50
80.05.01.02	Überflurhydrant mit teleskopischer Säule, PN 10/16	Idrante soprassuolo a colonna telescopica, PN 10/16	Überflurhydrant mit teleskopischer Säule, Hydrantenkopf, Säule und Basis aus duktilem Gußeisen mit Epoxydharz gegen Korrosion geschützt, Keil mit Nitrilgummi überzogen, automatische, frostsichere Entleerung 3/4 ", Bajonettanschlüsse (Storz), veränderliche Länge von ca. 2,3 m bis 2,8 m.	Idrante soprassuolo a colonna telescopica, testa, colonna portante e basamento in ghisa sferoidale protetta con vernice epossidica a fuoco, cuneo rivestito in gomma nitrile, scarico automatico antigelo 3/4 ", attacchi a baionetta (Storz), lunghezza variabile da ca. 2,3 m a 2,8 m.
80.05.01.02.A	DN 80 Anschlüsse 1B + 2C	DN 80 attacchi 1B + 2C	DN 80 Anschlüsse 1B + 2C	DN 80 attacchi 1B + 2C	Nr	nr	1.985,71
80.05.02	UNTERFLURHYDRANTEN	IDRANTI SOTTOSUOLO	UNTERFLURHYDRANTEN	IDRANTI SOTTOSUOLO
80.05.02.01	Unterflurhydrant aus Gußeisen, PN 10/16	Idrante sottosuolo in ghisa, PN 10/16	Unterflurhydrant, Gehäuse aus Gußeisen, Spindel aus Stahl INOX, Absperrschieber mit gummiüberzogenem Keil, automatischer frostsicherer Entleerung 3/4 ", Bajonettanschluß (STORZ).	Idrante sottosuolo con corpo in ghisa, asta in acciaio INOX, valvola con cuneo coperto in gomma vulcanizzata, scarico automatico, antigelo 3/4 ", attacco a baionetta (STORZ).
80.05.02.01.A	DN 80, Gesamtlänge ca. 100 cm	DN 80, lunghezza complessiva ca. 100 cm	DN 80, Gesamtlänge ca. 100 cm	DN 80, lunghezza complessiva ca. 100 cm	Nr	nr	722,01
80.05.02.01.B	DN 80, Gesamtlänge ca. 125 cm	DN 80, lunghezza complessiva ca. 125 cm	DN 80, Gesamtlänge ca. 125 cm	DN 80, lunghezza complessiva ca. 125 cm	Nr	nr	777,03
80.05.02.01.C	DN 80, Gesamtlänge ca. 150 cm	DN 80, lunghezza complessiva ca. 150 cm	DN 80, Gesamtlänge ca. 150 cm	DN 80, lunghezza complessiva ca. 150 cm	Nr	nr	921,43
80.05.02.02	Unterflurhydrant aus Gußeisen	Idrante sottosuolo in ghisa	Unterflurhydrant, Gehäuse aus Gußeisen, Spindel aus Messing, mit Absperrschieber, automatischer Entleerung, Bajonettanschluß (STORZ).	Idrante sottosuolo con corpo in ghisa, asta in ottone trafilato, valvola, scarico automatico, attacco a baionetta (STORZ)
80.05.02.02.A	DN 80, schwere Ausführung	DN 80, esecuzione pesante	DN 80, schwere Ausführung	DN 80, esecuzione pesante	Nr	nr	326,64
80.05.02.02.B	DN 80, leichte Ausführung	DN 80, esecuzione leggera	DN 80, leichte Ausführung	DN 80, esecuzione leggera	Nr	nr
80.10	KUPPLUNGEN	GIUNTI	KUPPLUNGEN	GIUNTI
80.10.01	ISOLIERKUPPLUNGEN	GIUNTI DIELETTRICI	ISOLIERKUPPLUNGEN	GIUNTI DIELETTRICI
80.10.01.01	Isoliermuffe für die elektrische Abtrennung	Giunto metallico isolante per sezionamento elettrico	Isoliermuffe für die elektrische Abtrennung, Isolierringe aus Glas und Kunstharz, Dichtungsringe in Butadien- Acrylonitril, Dichtungsmaterial aus Epoxiharz, Metallteile in S355 oder Gleichwertigem, Flanschenanschlüsse UNI/DIN PN 10/16.	Giunto metallico isolante per sezionamento elettrico, con anelli di isolamento in vetro e resina, guarnizione di tenuta in butadiene-acrilonitrile, materiale sigillante in resina epossidica, parti metalliche S355 o equivalente, con attacco flangiato UNI/DIN PN 10/16.
80.10.01.01.A	DN 50 PN 10	DN 50 PN 10	DN 50 PN 10	DN 50 PN 10	Nr	nr	190,44
80.10.01.01.B	DN 80 PN 10	DN 80 PN 10	DN 80 PN 10	DN 80 PN 10	Nr	nr	260,94
80.10.01.01.C	DN 100 PN 10	DN 100 PN 10	DN 100 PN 10	DN 100 PN 10	Nr	nr	364,41
80.10.01.01.D	DN 125 PN 10	DN 125 PN 10	DN 125 PN 10	DN 125 PN 10	Nr	nr	440,76
80.10.01.01.E	DN 150 PN 10	DN 150 PN 10	DN 150 PN 10	DN 150 PN 10	Nr	nr	562,22
80.10.01.01.F	DN 200 PN 10	DN 200 PN 10	DN 200 PN 10	DN 200 PN 10	Nr	nr	839,85
80.10.01.01.H	DN 300 PN 10	DN 300 PN 10	DN 300 PN 10	DN 300 PN 10	Nr	nr	1.769,53
80.10.01.01.I	DN 50 PN 16	DN 50 PN 16	DN 50 PN 16	DN 50 PN 16	Nr	nr	195,04
80.10.01.01.J	DN 80 PN 16	DN 80 PN 16	DN 80 PN 16	DN 80 PN 16	Nr	nr	266,54
80.10.01.01.K	DN 100 PN 16	DN 100 PN 16	DN 100 PN 16	DN 100 PN 16	Nr	nr	367,87
80.10.01.01.L	DN 125 PN 16	DN 125 PN 16	DN 125 PN 16	DN 125 PN 16	Nr	nr	436,65
80.10.01.01.M	DN 150 PN 16	DN 150 PN 16	DN 150 PN 16	DN 150 PN 16	Nr	nr	547,56
80.10.01.01.N	DN 200 PN 16	DN 200 PN 16	DN 200 PN 16	DN 200 PN 16	Nr	nr	817,94
80.10.01.01.O	DN 250 PN 16	DN 250 PN 16	DN 250 PN 16	DN 250 PN 16	Nr	nr	1.158,89
80.10.02	DEHNUNGSKUPPLUNGEN	GIUNTI DI DILATAZIONE	DEHNUNGSKUPPLUNGEN	GIUNTI DI DILATAZIONE
80.10.02.01	Dehnungskupplung aus Gußeisen, PN 10	Giunti di dilatazione in ghisa, PN 10	Dehnungskupplung aus duktilem Gußeisen mit Ringen aus rostfreiem Stahl INOX AISI 304 und Flanschanschlüssen -UNI / PN 10	Giunto di dilatazione in ghisa sferoidale, con anelli in acciaio INOX con attacco flangiato UNI. / PN 10
80.10.02.01.A	DN 50	DN 50	DN 50	DN 50	Nr	nr	205,36
80.10.02.01.B	DN 80	DN 80	DN 80	DN 80	Nr	nr	275,84
80.10.02.01.C	DN 100	DN 100	DN 100	DN 100	Nr	nr	342,46
80.10.02.01.D	DN 125	DN 125	DN 125	DN 125	Nr	nr	450,40
80.10.02.01.E	DN 150	DN 150	DN 150	DN 150	Nr	nr	593,46
80.10.02.01.F	DN 200	DN 200	DN 200	DN 200	Nr	nr	735,75
80.15	ROHRANSCHLÜSSE AN BESTEHENDE LEITUNGEN	ALLACCIAMENTI A TUBAZIONI PREESISTENTI	ROHRANSCHLÜSSE AN BESTEHENDE LEITUNGEN / Die Unterkategorie 80.15. enthält folgende Hauptpositionen: / 80.15.01.00 Geschweißte Rohranschlüsse, Anbohrschellen / 80.15.02.00 Hausanschlußschieber / 80.15.05.00 Einbaugarnitur / 80.15.10.00 Anschlußrohrleitung / Die Positionen dieser Unterkategorie beziehen sich auf die Ausführung von Anschlüssen an bestehenden Rohrleitungen. Sie bestehen normalerweise aus dem Anschlußelement (Rohrstutzen, Anbohrschelle), dem Absperrorgan (Schieber, Ventil), dem zugehörigen Straßeneinbauset, der Straßenkappe und der Anschlußrohrleitung.	ALLACCIAMENTI A TUBAZIONI PREESISTENTI / La sottocategoria 80.15. comprende le seguenti voci principali: / 80.15.01.00 Derivazioni saldate, collari / 80.15.02.00 Valvolame di derivazione / 80.15.05.00 Set di comando stradale / 80.15.10.00 Tubazioni di derivazione / Le voci della presente sottocategoria si riferiscono alla realizzazione di allacciamenti a tubazioni preesistenti. Essi sono normalmente costituiti dall'elemento vero e proprio di derivazione (spezzone di tubo, collare), dall'elemento di intercettazione (saracinesca, valvola), dal relativo set di comando, dal chiusino stradale, e dalla tubazione di derivazione.
80.15.01	GESCHWEISSTE ROHRANSCHLÜSSE, ANBOHRSCHELLEN	DERIVAZIONI SALDATE, COLLARI	GESCHWEISSTE ROHRANSCHLÜSSE, ANBOHRSCHELLEN / Die Ausführung des Anschlusses, kann bei gleichbleibender Vergütung, auf Rohrleitungen unter Druck oder auf außer Betrieb gesetzten Rohrleitungen verlangtwerden. / Der Anschluß muß, je nach Verlangen, auf das Hauptrohr angeschweißt (bei Stahlrohren oder Sphärogußrohren) oder mittels Anbohrschelle ausgeführt werden. / Unabhängig wie die Bohrung ausgeführt wird, müssen die Bohrspäne vollständig entfernt werden. / Im Einheitspreis ist die Wiederinstandsetzung eventuell vorhandener Schutzbeschichtungen so wie die Druckprobe inbegriffen. / Der Rohrstutzen muß mit Gewinde oder mit Flansch UNI versehen sein. / DN1 : Hauptrohr / DN2 : Abzweigendes Rohr	DERIVAZIONI SALDATE, COLLARI / L'esecuzione di una derivazione, a parità di compenso, può essere richiesta su tubi sotto pressione e su tubi messi fuori esercizio. / Lo spezzone di derivazione può essere richiesto sia saldato sulla condotta principale (per tubi di acciaio o di ghisa sferoidale), sia sotto forma di collare. / Per le derivazioni sotto pressione il foro di derivazione è da eseguire mediante attrezzatura speciale di perforazione. / In qualunque modo venga realizzato il foro di derivazione, le schegge devono essere completamente estratte. / Nel compenso unitario sono sempre compresi il rifacimento di un'eventuale protezione anticorrosiva e la prova di pressione. / Lo spezzone di derivazione dovrà essere filettato o flangiato UNI. / DN1 : tubazione principale / DN2 : tubazione di derivazione
80.15.01.01	Geschweißter Rohranschluß, PN 16, Gewindeanschluß	Derivazione saldata, PN 16, attacco filettato	Geschweißter Rohranschluß, PN 16, Gewindeanschluß	Derivazione saldata, PN 16, attacco filettato
80.15.01.01.A	DN1 50 - 125 DN2 1 - 2 "	DN1 50 - 125 DN2 1 - 2 "	DN1 50 - 125 DN2 1 - 2 "	DN1 50 - 125 DN2 1 - 2 "	Nr	nr	92,32
80.15.01.01.B	DN1 150 - 300 DN2 1 - 2 "	DN1 150 - 300 DN2 1 - 2 "	DN1 150 - 300 DN2 1 - 2 "	DN1 150 - 300 DN2 1 - 2 "	Nr	nr	112,08
80.15.01.03	Geschweißter Rohranschluß, PN 16, Flanschanschluß	Derivazione saldata, PN 16, attacco flangiato	Geschweißter Rohranschluß, PN 16, Flanschanschluß, Schrauben aus rostfreiem Stahl AISI 304	Derivazione saldata, PN 16, attacco flangiato, bulloni in acciaio INOX AISI 304
80.15.01.03.A	DN1 50 - 125 DN2 1 - 2 "	DN1 50 - 125 DN2 1 - 2 "	DN1 50 - 125 DN2 1 - 2 "	DN1 50 - 125 DN2 1 - 2 "	Nr	nr	105,21
80.15.01.03.B	DN1 150 - 300 DN2 1 - 2 "	DN1 150 - 300 DN2 1 - 2 "	DN1 150 - 300 DN2 1 - 2 "	DN1 150 - 300 DN2 1 - 2 "	Nr	nr	120,78
80.15.01.05	Anbohrschelle für Guss- und Stahlrohre, PN 16, mit Gewindeabgang	Collare di presa per tubi in ghisa e acciaio, PN 16, con attacco filettato	Anbohrschelle für Guss- und Stahlrohre, PN 16, mit Gewindeabgang, / Kompakter Körper aus duktilem Gusseisen laut Norm EN 1563, mit kompletter Epoxy-pulverbeschichtung oder mit Antikorrosionsbeschichtung mit einer mittleren Schichtstärke von 250mm, Schrauben und Bügel aus rostfreiem Stahl , Bügel mit isolierter Gummiauflage, Satteldichtung entsprechend dem Rohrradius geformt. / DN1 = Nennweite des Hauptrohres / DN2 = Nennweite des abzweigenden Rohres	Collare di presa per tubi in ghisa e acciaio, PN 16, con attacco filettato, / corpo compatto in ghisa duttile secondo norma EN 1563, con rivestimento completo in polvere epossidica oppure con rivestimento anticorrosione con uno spessore medio di 250 mm, bulloni e staffe in acciaio inossidabile, staffe con appoggio in gomma isolata, guarnizione e fascia sagomata in base al raggio del tubo. / DN1 = Valore nominale del tubo principale / DN2 = Valore nominale del tubo di partenza
80.15.01.05.A	DN1 50 - 125 DN2 1 - 2 "	DN1 50 - 125 DN2 1 - 2 "	DN1 50 - 125 DN2 1 - 2 "	DN1 50 - 125 DN2 1 - 2 "	Nr	nr	171,70
80.15.01.05.B	DN1 150 - 300 DN2 1 - 2 "	DN1 150 - 300 DN2 1 - 2 "	DN1 150 - 300 DN2 1 - 2 "	DN1 150 - 300 DN2 1 - 2 "	Nr	nr	211,58
80.15.01.08	Anbohrschelle für Guss- und Stahlrohre, PN 16, mit Flanschabgang	Collare di presa per tubi in ghisa e acciaio, PN 16, con attacco flangiato	Anbohrschelle für Guss- und Stahlrohre, PN 16, mit Flanschabgang, / Kompakter Körper aus duktilem Gusseisen laut Norm EN 1563, mit kompletter Epoxy-pulverbeschichtung oder mit Antikorrosionsbeschichtung mit einer mittleren Schichtstärke von 250mm, Schrauben und Bügel aus rostfreiem Stahl , Bügel mit isolierter Gummiauflage, Satteldichtung entsprechend dem Rohrradius geformt. / DN1 = Nennweite des Hauptrohres / DN2 = Nennweite des abzweigenden Rohres	Collare di presa per tubi in ghisa e acciaio, PN 16, con attacco flangiato, / corpo compatto in ghisa duttile secondo norma EN 1563, con rivestimento completo in polvere epossidica oppure con rivestimento anticorrosione con uno spessore medio di 250 mm, bulloni e staffe in acciaio inossidabile, staffe con appoggio in gomma isolata, guarnizione e fascia sagomata in base al raggio del tubo. / DN1 = Valore nominale del tubo principale / DN2 = Valore nominale del tubo di partenza
80.15.01.08.A	DN1 50 - 125 DN2 1 - 2 "	DN1 50 - 125 DN2 1 - 2 "	DN1 50 - 125 DN2 1 - 2 "	DN1 50 - 125 DN2 1 - 2 "	Nr	nr	193,35
80.15.01.08.B	DN1 150 - 300 DN2 1 - 2 "	DN1 150 - 300 DN2 1 - 2 "	DN1 150 - 300 DN2 1 - 2 "	DN1 150 - 300 DN2 1 - 2 "	Nr	nr	225,69
80.15.01.10	Rohranschluß mit Anbohrschelle, PN 16, Gewindeanschluß	Derivazione con collare di presa, PN 16, attacco filettato (per PE, PVC)	Rohranschluß mit Anbohrschelle, PN 16, Gewindeanschluß. / Körper aus Guß, Schelle und Schrauben aus rostfreiem Stahl AISI 304, ausgeführt unter Druck oder auf entleerter Leitung. / Für Kunststoffrohre.	Derivazione con collare di presa, PN 16, attacco filettato (per PE, PVC). / Corpo in ghisa, collare e bulloni in acciaio INOX AISI 304, eseguita su tubo sotto carico o svuotato. / Per tubi in materiale plastico.
80.15.01.10.A	DN1 63 - 110 DN2 1 - 2 "	DN1 63 - 110 DN2 1 - 2 "	DN1 63 - 110 DN2 1 - 2 "	DN1 63 - 110 DN2 1 - 2 "	Nr	nr	157,25
80.15.01.10.B	DN1 125 - 160 DN2 1 - 2 "	DN1 125 - 160 DN2 1 - 2 "	DN1 125 - 160 DN2 1 - 2 "	DN1 125 - 160 DN2 1 - 2 "	Nr	nr	215,92
80.15.01.10.C	DN1 200 - 315 DN2 1 - 2 "	DN1 200 - 315 DN2 1 - 2 "	DN1 200 - 315 DN2 1 - 2 "	DN1 200 - 315 DN2 1 - 2 "	Nr	nr	267,49
80.15.02	HAUSANSCHLUSSCHIEBER	VALVOLAME DI DERIVAZIONE	HAUSANSCHLUSSCHIEBER / Hausanschlußschieber- und Ventile können direkt auf dem Abzweiger (Eckventil) oder seitlich des Hauptrohres verlangt werden. / Normalerweise erfolgt die Bedienung der Hausanschlußschieber von der Straßenoberfläche aus, über Schlüsselstange.	VALVOLAME DI DERIVAZIONE / Valvole e saracinesche di intercettazione potranno essere richieste direttamente sullo spezzone di derivazione (tipo a gomito), oppure ubicate lateralmente alla tubazione principale. Normalmente l'azionamento è previsto dal piano stradale con la relativa asta di comando.
80.15.02.01	Hausanschlussschieber mit Körper aus duktilem Gusseisen PN16	Saracinesca di derivazione con corpo in ghisa duttile PN 16	Hausanschlussschieber mit Körper aus duktilem Gusseisen PN16, / Körper aus duktilem Gusseisen laut UNI EN 1563-PN16, epoxy-pulverbeschichtet, NIRO-Stahlspindel, glatter Durchgang, Gewindeanschluss für das Schutzrohr der Einbaugarnitur. / Gewindeanschluss innen/innen, innen/außen, für Stahlrohre oder mit Muffe für Kunststoffrohre.	Saracinesca di derivazione con corpo in ghisa duttile PN 16. / Corpo in ghisa duttile secondo UNI EN 1563-PN16 con rivestimento in polvere epossidica, mandrino in acciaio inox, passaggio liscio, attacco filettato per il tubo di protezione del set di comando stradale. / Attacco filettato interno/interno, interno/esterno, per tubi in acciaio oppure con bicchiere per tubi in materiale plastico.
80.15.02.01.A	DN 3/4 "	DN 3/4 "	DN 3/4 "	DN 3/4 "	Nr	nr	140,97
80.15.02.01.B	DN 1 "	DN 1 "	DN 1 "	DN 1 "	Nr	nr	143,00
80.15.02.01.C	DN 1 1/4 "	DN 1 1/4 "	DN 1 1/4 "	DN 1 1/4 "	Nr	nr	167,39
80.15.02.01.D	DN 1 1/2 "	DN 1 1/2 "	DN 1 1/2 "	DN 1 1/2 "	Nr	nr	176,88
80.15.02.01.E	DN 2 "	DN 2 "	DN 2 "	DN 2 "	Nr	nr	210,91
80.15.02.02	Hausanschlussabsperrventil mit integriertem Rückschlagventil, Körper aus Bronze PN16	Valvola di derivazione con valvola di ritorno a battente integrato, corpo in bronzo, PN 16	Hausanschlussabsperrventil mit integriertem Rückschlagventil, Körper aus Bronze PN16, / Körper aus Bronze, Abdeckung und Spindel aus Messing, Kugel aus Gummi NBR, mit abgangseitigem Entnahmehahn, für vertikalen oder horizontalen Einbau,. / Gewindeanschluss innen/innen für Stahlrohre.	Valvola di derivazione con valvola di ritorno a battente integrato, corpo in bronzo, PN 16. / Corpo in bronzo, copertura e mandrino in ottone, sfera in gomma NBR, con rubinetto di presa lato uscita, per montaggio verticale ed orizzontale. / Attacco filettato interno/interno per tubi in acciaio.
80.15.02.02.A	DN 1/2“	DN 1/2“	DN 1/2“	DN 1/2“	Nr	nr	32,82
80.15.02.02.B	DN 3/4“	DN 3/4“	DN 3/4“	DN 3/4“	Nr	nr	39,90
80.15.02.02.C	DN 1“	DN 1“	DN 1“	DN 1“	Nr	nr	53,28
80.15.02.02.D	DN 1 1/4“	DN 1 1/4“	DN 1 1/4“	DN 1 1/4“	Nr	nr	104,76
80.15.02.02.E	DN 1 1/2“	DN 1 1/2“	DN 1 1/2“	DN 1 1/2“	Nr	nr	128,94
80.15.02.02.F	DN 2“	DN 2“	DN 2“	DN 2“	Nr	nr	184,76
80.15.02.03	Hausanschlussschieber mit Körper aus Messing PN16	Saracinesca di derivazione con corpo in ottone PN 16	Hausanschlussschieber mit Körper aus Messing PN16, / Körper aus warmgepresstem Messing CuZn39Pb3 (MS 58), NIRO-Stahlspindel, glatter Durchgang, Gewindeanschluss für das Schutzrohr der Einbaugarnitur. / Gewindeanschluss innen/innen für Stahlrohre.	Saracinesca di derivazione con corpo in ottone PN 16. / Corpo in ottone stampato a caldo CuZn39Pb3 (MS58), mandrino in acciaio inox, passaggio lisco, attacco filettato per il tubo di protezione del set di comando stradale. / Attacco filettato interno/interno per tubi in acciaio.
80.15.02.03.A	DN 3/4 "	DN 3/4 "	DN 3/4 "	DN 3/4 "	Nr	nr	167,30
80.15.02.03.B	DN 1 "	DN 1 "	DN 1 "	DN 1 "	Nr	nr	178,39
80.15.02.03.C	DN 1 1/4 "	DN 1 1/4 "	DN 1 1/4 "	DN 1 1/4 "	Nr	nr	189,77
80.15.02.03.D	DN 2 "	DN 2 "	DN 2 "	DN 2 "	Nr	nr	247,37
80.15.02.04	Hausanschlussschieber mit Körper aus POM PN16	Saracinesca di derivazione con corpo in POM (polioximetilene), PN 16	Hausanschlussschieber mit Körper aus POM PN16, / Körper aus POM, NIRO-Stahlspindel, glatter Durchgang, Gewindeanschluss für das Schutzrohr der Einbaugarnitur. / Muffenanschluss für Kunststoffrohre.	Saracinesca di derivazione con corpo in POM (polioximetilene), PN 16. / Corpo in POM, mandrino in acciaio inox, passaggio liscio, attacco filettato per il tubo di protezione del set di comando stradale. / Attacco a bicchiere per tubi in materiale plastico.
80.15.02.04.B	DN 3/4“	DN 3/4“	DN 3/4“	DN 3/4“	Nr	nr	157,58
80.15.02.04.C	DN 1“	DN 1“	DN 1“	DN 1“	Nr	nr	163,90
80.15.02.04.D	DN 1 1/4“	DN 1 1/4“	DN 1 1/4“	DN 1 1/4“	Nr	nr	204,01
80.15.02.04.E	DN 1 1/2“	DN 1 1/2“	DN 1 1/2“	DN 1 1/2“	Nr	nr	226,21
80.15.02.04.F	DN 2“	DN 2“	DN 2“	DN 2“	Nr	nr	264,65
80.15.02.05	Hausanschlußschieber aus Kunststoff, PN 16	Saracinesca di derivazione in materiale plastico, PN 16	Hausanschlußschieber mit Körper aus Kunststoff, Spindel aus rostfreiem Stahl, glattem, freiem Durchgang, Gewindeanschluß für das Schutzrohr der Einbaugarnitur. / Muffenanschluß für Kunststoffrohre / PN 16	Saracinesca di derivazione con corpo in materiale plastico, mandrino in acciaio INOX AISI 304, passaggio completamente liscio e libero, estremità superiore del corpo filettata per il collegamento al tubo di protezione del set di comando stradale. / Attacchi a bicchiere per tubi in materiale plastico / PN 16
80.15.02.05.A	DN 3/4 "	DN 3/4 "	DN 3/4 "	DN 3/4 "	Nr	nr
80.15.02.05.B	DN 1 "	DN 1 "	DN 1 "	DN 1 "	Nr	nr
80.15.02.05.C	DN 1 1/4 "	DN 1 1/4 "	DN 1 1/4 "	DN 1 1/4 "	Nr	nr
80.15.02.05.D	DN 1 1/2 "	DN 1 1/2 "	DN 1 1/2 "	DN 1 1/2 "	Nr	nr
80.15.02.05.E	DN 2 "	DN 2 "	DN 2 "	DN 2 "	Nr	nr
80.15.02.15	Eckventil mit Körper aus duktilem Gusseisen PN16	Valvola di derivazione a gomito con corpo in ghisa duttile PN 16	Eckventil mit Körper aus duktilem Gusseisen PN16, / Körper aus duktilem Gusseisen laut UNI EN 1563-PN16, epoxy-pulverbeschichtet, NIRO-Stahlspindel, glatter Durchgang, Gewindeanschluss für das Schutzrohr der Einbaugarnitur. / Gewindeanschluss außen/innen für Stahlrohre oder mit Gewinde- und Muffenanschluss außen/innen für Kunststoffrohre.	Valvola di derivazione a gomito con corpo in ghisa duttile PN 16. / Corpo in ghisa duttile secondo UNI EN 1563-PN16, con rivestimento in polvere epossidica, mandrino in acciaio inox, passaggio liscio, attacco filettato per il tubo di protezione del set di comando stradale. / Attacco filettato esterno/interno per tubi in acciaio o con attacco filettato ed a bicchiere esterno/interno per tubi di materiale plastico.
80.15.02.15.A	DN 1 "	DN 1 "	DN 1 "	DN 1 "	Nr	nr	124,02
80.15.02.15.B	DN 1 1/4 "	DN 1 1/4 "	DN 1 1/4 "	DN 1 1/4 "	Nr	nr	148,42
80.15.02.15.C	DN 1 1/2 "	DN 1 1/2 "	DN 1 1/2 "	DN 1 1/2 "	Nr	nr	171,46
80.15.02.15.D	DN 2 "	DN 2 "	DN 2 "	DN 2 "	Nr	nr	190,44
80.15.05	EINBAUGARNITUREN	SET DI COMANDO STRADALE	EINBAUGARNITUREN	SET DI COMANDO STRADALE
80.15.05.10	Teleskopischer Bedienungsatz für Straßeneinbauschieber	Set di comando telescopico per saracinesche stradali	Teleskopischer Bedienungsatz für Straßeneinbauschieber, bestehend aus Schlüsselstange aus Stahl, teleskopischem Schutzrohr aus PE, Länge 1,30 ÷1,80, mit unterliegendem Gewindeanschluß für die Verbindung mit dem Absperrorgan.	Set di comando telescopico per saracinesche stradali, costituito da asta telescopica in acciaio protetto e tubo telescopico di protezione in PE, lunghezza 1,30 - 1,80 m, con estremità inferiore filettata per il collegamento al corpo dell'organo di intercettazione.
80.15.05.10.A	für DN 50 - 100 mm	per DN 50 - 100 mm	für DN 50 - 100 mm	per DN 50 - 100 mm	Nr	nr	138,93
80.15.05.10.B	für DN 125 - 150 mm	per DN 125 - 150 mm	für DN 125 - 150 mm	per DN 125 - 150 mm	Nr	nr	160,62
80.15.05.10.C	für DN 200 - 250 mm	per DN 200 - 250 mm	für DN 200 - 250 mm	per DN 200 - 250 mm	Nr	nr	179,61
80.15.10	ANSCHLUSSROHRLEITUNG	TUBAZIONE DI DERIVAZIONE	ANSCHLUSSROHRLEITUNG / Anschlußrohrleitung, komplett mit Gewindeanschluß, Muffe mit Dichtungsring oder Flanschen UNI/DIN, mit Schrauben aus rostfreiem Stahl AISI 304. / Die Verrechnung eventueller Formstücke erfolgt gemäß ATV. / Korrosionsgefährdete Rohre müssen mit geeigneten Maßnahmen geschützt werden. / Diese Position wird für den Abschnitt zwischen Hauptrohr und Verbindung mit der privaten Leitung, maximal bis zur Außenkante des anzuschließenden Bauwerkes angewandt.	TUBAZIONE DI DERIVAZIONE / Tubazione di derivazione, completa di collegamenti filettati, a bicchiere con anello di tenuta, o con flange UNI/DIN e bulloni INOX AISI 304. / Eventuali pezzi speciali verranno contabilizzati secondo quanto previsto nei relativi DTC. / Tubi in materiale soggetto a corrosione devono essere adeguatamente protetti. / Questa voce viene applicata per il tratto di derivazione tra condotta principale e collegamento con la tubazione privata, al massimo fino all'estradosso dell'eventuale immobile da allacciare.
80.15.10.01	Anschlußrohrleitung aus Stahl, PN 40	Tubazione di derivazione in acciaio, PN 40	Anschlußrohrleitung aus Stahl, PN 40	Tubazione di derivazione in acciaio, PN 40
80.15.10.01.A	DN 3/4 "	DN 3/4 "	DN 3/4 "	DN 3/4 "	m	m	21,35
80.15.10.01.B	DN 1 "	DN 1 "	DN 1 "	DN 1 "	m	m	24,74
80.15.10.01.C	DN 1 1/4 "	DN 1 1/4 "	DN 1 1/4 "	DN 1 1/4 "	m	m	27,58
80.15.10.01.D	DN 2 "	DN 2 "	DN 2 "	DN 2 "	m	m	32,66
80.15.10.05	Anschlußrohrleitung aus PE, für Trinkwasser, PN 10	Tubazione di derivazione in PE, per acqua potabile, PN 10	Anschlußrohrleitung aus PE, für Trinkwasser, PN 10	Tubazione di derivazione in PE, per acqua potabile, PN 10
80.15.10.05.A	DN 3/4 "	DN 3/4 "	DN 3/4 "	DN 3/4 "	m	m	9,08
80.15.10.05.B	DN 1 "	DN 1 "	DN 1 "	DN 1 "	m	m	9,08
80.15.10.05.C	DN 1 1/4 "	DN 1 1/4 "	DN 1 1/4 "	DN 1 1/4 "	m	m	9,83
80.15.10.05.D	DN 1 1/2 "	DN 1 1/2 "	DN 1 1/2 "	DN 1 1/2 "	m	m	10,57
80.15.10.05.E	DN 2 "	DN 2 "	DN 2 "	DN 2 "	m	m	11,94
80.15.10.06	Anschlußrohrleitung aus PE, für Trinkwasser, PN 16	Tubazione di derivazione in PE, per acqua potabile, PN 16	Anschlußrohrleitung aus PE, für Trinkwasser, PN 16	Tubazione di derivazione in PE, per acqua potabile, PN 16
80.15.10.06.A	DN 3/4 "	DN 3/4 "	DN 3/4 "	DN 3/4 "	m	m	9,35
80.15.10.06.B	DN 1 "	DN 1 "	DN 1 "	DN 1 "	m	m	9,35
80.15.10.06.C	DN 1 1/4 "	DN 1 1/4 "	DN 1 1/4 "	DN 1 1/4 "	m	m	10,80
80.15.10.06.D	DN 1 1/2 "	DN 1 1/2 "	DN 1 1/2 "	DN 1 1/2 "	m	m	12,07
80.15.10.06.E	DN 2 "	DN 2 "	DN 2 "	DN 2 "	m	m	14,25
80.20	STRASSENKAPPEN FÜR WASSERLEITUNGEN	CHIUSINI STRADALI PER ACQUEDOTTO	STRASSENKAPPEN FÜR WASSERLEITUNGEN	CHIUSINI STRADALI PER ACQUEDOTTO
80.20.01	STRASSENKAPPEN	CHIUSINI STRADALI	STRASSENKAPPEN / Gußeiserne Straßenkappen für Bedienungsstangen, Schieber und andere, unterirdisch verlegte Einrichtungen, komplett mit Rahmen und Abdeckkappe, geeignet für die Straßenlast, inbegriffen sämtliche Aufwendungen für die Vorbereitung der Auflagefläche, des Einnivellierens, und der nachträglichen Anpassungen im Rahmen der endgültigen Belagsaufbringung.	CHIUSINI STRADALI / Chiusini in ghisa per aste di comando, saracinesche ed altre attrezzature poste sottosuolo, completi di telaio e coperchio adatti ai carichi stradali ed ogni onere di preparazione del piano di posa, di messa a livello, e di successive riprese necessarie nella fase di pavimentazione definitiva.
80.20.01.01	Straßenkappe aus Gußeisen für Straßeneinbaugarnituren	Chiusini stradali per saracinesche da acquedotto	Straßenkappe aus Gußeisen, komplett mit Deckel, für Straßeneinbaugarnituren.	Chiusini stradali in ghisa, completi di coperchio, per derivazioni saracinesche da acquedotto.
80.20.01.01.A	Gehäusehöhe bis cm 16 (Gewicht ca. 3 kg)	altezza corpo fino a cm 16 (peso ca. 3 kg)	Gehäusehöhe bis cm 16 (Gewicht ca. 3 kg)	altezza corpo fino a cm 16 (peso ca. 3 kg)	Nr	nr	53,31
80.20.01.01.B	Gehäusehöhe über cm 16 (Gewicht ca. 6 kg)	altezza corpo oltre cm 16 (peso ca. 6 kg)	Gehäusehöhe über cm 16 (Gewicht ca. 6 kg)	altezza corpo oltre cm 16 (peso ca. 6 kg)	Nr	nr	72,89
80.20.01.01.C	teleskopischer Typ (Gewicht ca. 8 kg)	tipo telescopico (peso ca. 8 kg)	teleskopischer Typ (Gewicht ca. 8 kg)	tipo telescopico (peso ca. 8 kg)	Nr	nr	103,43
80.20.01.02	Straßenkappe aus Gußeisen für Unterflurhydranten	Chiusini stradali per idranti sottosuolo	Straßenkappe aus Gußeisen für Unterflurhydranten, komplett mit Deckel. / Gehäusehöhe ca. cm 30 (ca. 30 kg).	Chiusino stradale in ghisa per idrante sottosuolo, completo di coperchio. / Altezza ca. cm 30 (ca. 30 kg).	Nr	nr	150,63
80.25	AUSSTATTUNGSZUBEHÖR FÜR WASSERBEHÄLTER UND QUELLKAMMERN	EQUIPAGGIAMENTO PER SERBATOI, OPERE DI CAPTAZIONE DI SORGENTI	AUSSTATTUNGSZUBEHÖR FÜR WASSERBEHÄLTER UND QUELLKAMMERN / Die Unterkategorie 80.25. enthält folgende Hauptpositionen: / 80.25.01.00 Einstiegsabdeckungen aus Gußeisen / 80.25.02.00 Einstiegsabdeckungen aus rostfreiem Stahl / 80.25.03.00 Eingangstüren / 80.25.05.00 Brunnenköpfe / 80.25.08.00 Lüftungsrohre / 80.25.10.00 Bodenentleerungsstutzen, Überlaufrohre / 80.25.12.00 Überfälle, Tauchwände / 80.25.14.00 Entnahmeseiher / 80.25.16.00 Froschklappen für Entleerungsrohre / 80.25.18.00 Entnahmehähne / 80.25.30.00 Abdeckroste / 80.25.32.00 Geländer, Handläufe / 80.25.35.00 Markierungssteinen	EQUIPAGGIAMENTO PER SERBATOI, OPERE DI CAPTAZIONE DI SORGENTI / La sottocategoria 80.25. comprende le seguenti voci principali: / 80.25.01.00 Chiusini di accesso in ghisa / 80.25.02.00 Chiusini di accesso in acciaio INOX / 80.25.03.00 Porte di accesso / 80.25.05.00 Testate per pozzi / 80.25.08.00 Tubi di aerazione / 80.25.10.00 Turi di scarico, tubi di troppopieno / 80.25.12.00 Stramazzi, paratie / 80.25.14.00 Filtri di presa / 80.25.16.00 Serrande (clapets) per tubi di scarico / 80.25.18.00 Rubinetti di prelievo / 80.25.30.00 Grigliati di copertura e di camminamento / 80.25.32.00 Ringhiere, corrimano / 80.25.35.00 Cippi segnaletici
80.25.01	EINSTIEGSABDECKUNGEN AUS GUSSEISEN	CHIUSINI D'ACCESSO IN GHISA	EINSTIEGSABDECKUNGEN AUS GUSSEISEN / Einstiegsabdeckungen für Wasserbehälter, Schächte, Quellschächte, usw., bestehend aus Deckel mit Scharnier und Rahmen aus Gußeisen mit integriertem Lüftungsrohr und abschließbarem Verschluß. / Der Deckel muß bis mind. 110° zu öffnen und mit entsprechender Arretierung versehen sein.	CHIUSINI D'ACCESSO IN GHISA / Chiusini d'accesso per serbatoi, pozzi, opere di captazione di sorgenti ecc., costituiti da coperchio incernierato e telaio in ghisa con tubo di aerazione incorporato e serramento a chiave. / Il coperchio deve essere apribile fino ad almeno 110° con fermo a fine corsa.
80.25.01.01	Einstiegsabdeckung aus Gußeisen	Chiusini d'accesso in ghisa	Einstiegsabdeckung aus Gußeisen, niederer Rahmen mit Bohrungen für Schrauben M6, diese mit inbegriffen. / D = Nennweite / h = Rahmenhöhe	Chiusini in ghisa, telaio basso con fori per bulloni M6, questi compresi. / D = dimensione nominale / h = altezza telaio
80.25.01.01.A	D = 600 mm h = 40-50 mm (70-80 kg)	D = 600 mm h = 40-50 mm (70-80 kg)	D = 600 mm h = 40-50 mm (70-80 kg)	D = 600 mm h = 40-50 mm (70-80 kg)	Nr	nr	998,63
80.25.01.01.B	D = 800 mm h = 40-50 mm (110-120 kg)	D = 800 mm h = 40-50 mm (110-120 kg)	D = 800 mm h = 40-50 mm (110-120 kg)	D = 800 mm h = 40-50 mm (110-120 kg)	Nr	nr	1.786,38
80.25.01.01.C	D = 1000 mm h = 90-100 mm (175-185 kg)	D = 1000 mm h = 90-100 mm (175-185 kg)	D = 1000 mm h = 90-100 mm (175-185 kg)	D = 1000 mm h = 90-100 mm (175-185 kg)	Nr	nr	2.720,47
80.25.01.01.E	D = 600/600 mm h = 40-50 mm (75-85 kg)	D = 600/600 mm h = 40-50 mm (75-85 kg)	D = 600/600 mm h = 40-50 mm (75-85 kg)	D = 600/600 mm h = 40-50 mm (75-85 kg)	Nr	nr	998,63
80.25.01.01.F	D = 800/800 mm h = 40-50 mm (125-135 kg)	D = 800/800 mm h = 40-50 mm (125-135 kg)	D = 800/800 mm h = 40-50 mm (125-135 kg)	D = 800/800 mm h = 40-50 mm (125-135 kg)	Nr	nr	1.806,83
80.25.02	EINSTIEGSABDECKUNGEN AUS ROSTFREIEM STAHL	CHIUSINI D'ACCESSO IN ACCIAIO INOX	EINSTIEGSABDECKUNGEN AUS ROSTFREIEM STAHL / Einstiegsabdeckung für Wasserbehälter, Schächte, Quellschächte, usw. bestehend aus Deckel mit Gelenkanschluß und Rahmen aus rostfreiem Stahl AISI 304. / Der Deckel muß leicht pyramidenförmig oder konisch erhöht sein, und den Wasserabfluß zu erleichtern.	CHIUSINI D'ACCESSO IN ACCIAIO INOX / Chiusini d'accesso per serbatoi, pozzi, opere di captazione di sorgenti ecc., costituiti da coperchio incernierato e telaio in acciaio INOX AISI 304. / Il coperchio deve essere leggermente piramidale, o rispettivamente conico per il deflusso delle acque meteoriche.
80.25.02.01	Einstiegsöffnung aus rostfreiem Stahl AISI 304	Chiusino in acciaio INOX AISI 304	Einstiegsöffnung aus rostfreiem Stahl AISI 304, mit integriertem Lüftungsrohr und Insektenschutzgitter, Gummidichtung und abschließbarem Verschluß, Rahmen zum Miteinbetonieren oder nachträglich mit Schrauben zu befestigen, diese mit inbegriffen. / D = Nennweite	Chiusino in acciaio INOX AISI 304, con tubo di aerazione e rete antiinsetto, guarnizione di gomma a tenuta e serramento a chiave, telaio da annegare nel getto o da fissare con bulloni, questi compresi. / D = dimensione nominale
80.25.02.01.A	D = 600 mm (Gewicht ca. kg 26)	D = 600 mm (peso ca. kg 26)	D = 600 mm (Gewicht ca. kg 26)	D = 600 mm (peso ca. kg 26)	Nr	nr	1.200,80
80.25.02.01.B	D = 800 mm (Gewicht ca. kg 55)	D = 800 mm (peso ca. kg 55)	D = 800 mm (Gewicht ca. kg 55)	D = 800 mm (peso ca. kg 55)	Nr	nr	1.353,49
80.25.02.01.C	D = 600/600 mm (Gewicht ca. kg 28)	D = 600/600 mm (peso ca. kg 28)	D = 600/600 mm (Gewicht ca. kg 28)	D = 600/600 mm (peso ca. kg 28)	Nr	nr	1.111,46
80.25.02.01.E	D = 1000/1000 mm (Gewicht ca. kg 81)	D = 1000/1000 mm (peso ca. kg 81)	D = 1000/1000 mm (Gewicht ca. kg 81)	D = 1000/1000 mm (peso ca. kg 81)	Nr	nr	1.582,54
80.25.03	EINGANGSTÜREN	PORTE D'ACCESSO	EINGANGSTÜREN / Eingangstüren zu Wasserbehältern, Quellschächten, Brunnenschächten, usw. bestehend aus Stahlzargen mit Spezial- oder Z-Profil mit Verankerungspratzen, ein- oder zweiflügeligen Türen mit doppeltem Stahlblech in geschlossenem Rahmen mit Zwischenraum ca. 40 mm, wärmegedämmt mit anorganischen Wärmedämmstoff, Lambda <= 0,04 W/m·K. / Die Türen müssen mit insektensicherem Dichtungsprofil versehen sein. / Es kann auch der Einbau eines Sicherheits-Lüftungsrostes verlangt werden, der mit einem Insektengitter versehen sein muß. / Die Türen müssen komplett mit Beschlägen und Sicherheitsschloß versehen sein. / Die angegebenen Maße sind Rohbaumaße.	PORTE D'ACCESSO / Porte d'accesso a serbatoi, opere di captazione di sorgenti, pozzi, ecc., costituite da telaio in profilato speciale oppure a Z con zanche di fissaggio, porta ad una o due ante in doppia lamiera in telaio chiuso con intercapedine di ca. 40 mm coibentata con materiale lambda <= 0,04 w/m·K, inorganico. / Le porte devono essere dotate di guarnizione a tenuta di insetto. / Può essere richiesto l'inserimento di una griglia di aerazione di sicurezza, corredata comunque di setaccio di protezione contro gli insetti. / La porta deve essere completa di maniglie e serratura di sicurezza. / Le misure indicate sono quelle al rustico.
80.25.03.01	Einflügelige Eingangstür	Porta d'accesso ad un battente	Einflügelige Eingangstür / Blechstärke: >= 10/10 mm / Stärke der Dämmschicht: ca. 40 mm	Porta d'accesso ad un battente / spessore lamiera: >= 10/10 mm / spessore coibentazione: ca. 40 mm
80.25.03.01.A	in Stahl S235, verzinkt	in acciaio S235 zincato	in Stahl S235, verzinkt	in acciaio S235 zincato	m²	m²	278,43
80.25.03.01.B	in rostfreiem Stahl AISI 304	in acciaio INOX AISI 304	in rostfreiem Stahl AISI 304	in acciaio INOX AISI 304	m²	m²	890,75
80.25.03.02	Zweiflügelige Eingangstür	Porta d'accesso a due battenti	Zweiflügelige Eingangstür / Blechstärke: >= 10/10 mm / Stärke der Dämmschicht: ca. 40 mm	Porta d'accesso a due battenti / spessore lamiera: >= 10/10 mm / spessore coibentazione: ca. 40 mm
80.25.03.02.A	in Stahl S235, verzinkt	in acciaio S235 zincato	in Stahl S235, verzinkt	in acciaio S235 zincato	m²	m²	283,00
80.25.03.02.B	in rostfreiem Stahl AISI 304	in acciaio INOX AISI 304	in rostfreiem Stahl AISI 304	in acciaio INOX AISI 304	m²	m²	890,75
80.25.05	BRUNNENKÖPFE	TESTATE PER POZZO	BRUNNENKÖPFE / Die Brunnenköpfe müssen komplett mit äußerem Schutzrohr und Dichtungsflansch, der in den Betonguß des Bodens zu gießen ist, oberem Deckel, geflanscht, mit Dichtungsring und Schrauben aus rostfreiem Stahl AISI 304 und Öffnungen für Kabel (3/4 ") für Meßrohr 1 1/2 " und Entlüftung (1 ") sein. / Im Mittelpunkt des Deckels muß ein Rohrstutzen integriert sein, komplett mit zwei Flanschen, der die beidseitige Verbindung mit dem Förderrohr darstellt mit den entsprechenden Dichtungsringen und Schrauben aus rostfreiem Stahl AISI 304. / DN1 Nennweite des äußeren Schutzrohres / DN2 Nennweite Förderrohr / H Länge des äußeren Schutzrohres	TESTATE PER POZZO / Le testate per pozzo devono essere complete di tubo esterno con flangia di tenuta da inserire nel getto del pavimento, coperchio superiore flangiato completo di guarnizione, bulloni in acciaio INOX AISI 304, e passaggi per cavi (3/4 "), per tubo di misurazione (1 1/2 "), e sfiato (1 "). / Nel centro del coperchio deve essere integrato il tronco di collegamento della tubazione di mandata, completo delle due flange, guarnizioni e bulloni in acciaio INOX AISI 304. / DN1 diametro esterno tubo di protezione / DN2 DN tubo di mandata / H lunghezza tubo di protezione
80.25.05.01	Brunnenkopf aus rostfreiem Stahl AISI 304	Testata per pozzo in acciaio INOX AISI 304	Brunnenkopf aus rostfreiem Stahl AISI 304	Testata per pozzo in acciaio INOX AISI 304
80.25.05.01.A	DN1 300 mm DN2 var. H >= 500 mm (>= 70 kg)	DN1 300 mm DN2 var. H >= 500 mm (>= 70 kg)	DN1 300 mm DN2 var. H >= 500 mm (>= 70 kg)	DN1 300 mm DN2 var. H >= 500 mm (>= 70 kg)	Nr	nr	2.853,19
80.25.05.01.B	DN1 400 mm DN2 var. H >= 500 mm (>= 95 kg)	DN1 400 mm DN2 var. H >= 500 mm (>= 95 kg)	DN1 400 mm DN2 var. H >= 500 mm (>= 95 kg)	DN1 400 mm DN2 var. H >= 500 mm (>= 95 kg)	Nr	nr	3.178,49
80.25.05.01.C	DN1 500 mm DN2 var. H >= 600 mm (>= 130 kg)	DN1 500 mm DN2 var. H >= 600 mm (>= 130 kg)	DN1 500 mm DN2 var. H >= 600 mm (>= 130 kg)	DN1 500 mm DN2 var. H >= 600 mm (>= 130 kg)	Nr	nr	3.713,40
80.25.05.01.D	DN1 600 mm DN2 var. H >= 700 mm (>= 160 kg)	DN1 600 mm DN2 var. H >= 700 mm (>= 160 kg)	DN1 600 mm DN2 var. H >= 700 mm (>= 160 kg)	DN1 600 mm DN2 var. H >= 700 mm (>= 160 kg)	Nr	nr	4.337,38
80.25.05.05	Brunnenkopf aus Stahl S235 oder gleichwertigem, verzinkt	Testata per pozzo, in tubo d'acciaio S235 od equivalente, zincato	Brunnenkopf aus Stahl S235 oder gleichwertigem, verzinkt	Testata per pozzo, in tubo d'acciaio S235 od equivalente, zincato
80.25.05.05.A	DN1 300 mm DN2 var. H >= 500 mm (>= 70 kg)	DN1 300 mm DN2 var. H >= 500 mm (>= 70 kg)	DN1 300 mm DN2 var. H >= 500 mm (>= 70 kg)	DN1 300 mm DN2 var. H >= 500 mm (>= 70 kg)	Nr	nr	1.003,04
80.25.05.05.B	DN1 400 mm DN2 var. H >= 500 mm (>= 95 kg)	DN1 400 mm DN2 var. H >= 500 mm (>= 95 kg)	DN1 400 mm DN2 var. H >= 500 mm (>= 95 kg)	DN1 400 mm DN2 var. H >= 500 mm (>= 95 kg)	Nr	nr	1.409,65
80.25.05.05.C	DN1 500 mm DN2 var. H >= 600 mm (>= 130 kg)	DN1 500 mm DN2 var. H >= 600 mm (>= 130 kg)	DN1 500 mm DN2 var. H >= 600 mm (>= 130 kg)	DN1 500 mm DN2 var. H >= 600 mm (>= 130 kg)	Nr	nr	2.053,48
80.25.05.05.D	DN1 600 mm DN2 var. H >= 700 mm (>= 160 kg)	DN1 600 mm DN2 var. H >= 700 mm (>= 160 kg)	DN1 600 mm DN2 var. H >= 700 mm (>= 160 kg)	DN1 600 mm DN2 var. H >= 700 mm (>= 160 kg)	Nr	nr	2.622,77
80.25.05.07	Brunnenkopf aus Stahl S235 oder gleichwertigem, mit Rostschutz- und 2maligem Deck-Lackanstrich	Testata per pozzo, in tubo d'acciaio S235 od equivalente, con pittura antiruggine e doppia verniciatura	Brunnenkopf aus Stahl S235 oder gleichwertigem, mit Rostschutz- und 2maligem Deck-Lackanstrich	Testata per pozzo, in tubo d'acciaio S235 od equivalente, con pittura antiruggine e doppia verniciatura
80.25.05.07.A	DN1 300 mm DN2 var. H >= 500 mm (>= 70 kg)	DN1 300 mm DN2 var. H >= 500 mm (>= 70 kg)	DN1 300 mm DN2 var. H >= 500 mm (>= 70 kg)	DN1 300 mm DN2 var. H >= 500 mm (>= 70 kg)	Nr	nr	825,98
80.25.05.07.B	DN1 400 mm DN2 var. H >= 500 mm (>= 95 kg)	DN1 400 mm DN2 var. H >= 500 mm (>= 95 kg)	DN1 400 mm DN2 var. H >= 500 mm (>= 95 kg)	DN1 400 mm DN2 var. H >= 500 mm (>= 95 kg)	Nr	nr	1.152,22
80.25.05.07.C	DN1 500 mm DN2 var. H >= 600 mm (>= 130 kg)	DN1 500 mm DN2 var. H >= 600 mm (>= 130 kg)	DN1 500 mm DN2 var. H >= 600 mm (>= 130 kg)	DN1 500 mm DN2 var. H >= 600 mm (>= 130 kg)	Nr	nr	1.606,19
80.25.05.07.D	DN1 600 mm DN2 var. H >= 700 mm (>= 160 kg)	DN1 600 mm DN2 var. H >= 700 mm (>= 160 kg)	DN1 600 mm DN2 var. H >= 700 mm (>= 160 kg)	DN1 600 mm DN2 var. H >= 700 mm (>= 160 kg)	Nr	nr	2.110,06
80.25.08	LÜFTUNGSROHRE	TUBI D'AERAZIONE	LÜFTUNGSROHRE / Lüftungsrohre für Wasserbehälter, Schächte, Quellschächte, usw. komplett mit Dichtungsflansch zum Miteinbetonieren in die Wand oder in die Deckenplatte. Das Rohr muß komplett mit Abdeckkappe und Insektenschutzgitter sein. / Die Rohre können sowohl für den direkten Einbau in die Decke als auch für den seitlichen Einbau mit einem "T"- Stück, welches in die seitliche Wand einzubauen ist, verlangt werden. / Das innere Endstück kann mit Flanschen UNI/DIN, für Anschluß von PVC- Rohren oder für Anschluß von Glockenmuffenrohren verlangt werden. / Im Einheitspreis sind auch die Befestigungsbügel mit enthalten. / Es wird das eingebaute Metallmaterial gemessen und verrechnet.	TUBI D'AERAZIONE / Tubi d'aerazione per serbatoi, pozzetti, opere di captazione di sorgenti ecc., completi di flangia di tenuta da inserire nel getto della parete o della soletta. Il tubo deve essere completo di cappa di protezione e filtro di protezione antiinsetto. / I tubi possono essere richiesti per la posa diretta nella soletta o per la posa laterale con pezzo a "T" da inserire nella parete. / Può essere richiesto il terminale interno flangiato UNI/DIN, per tubi in PVC o per giunti a bicchiere. / Nel compenso e compensato unitario sono comprese anche le staffe di fissaggio. / Verrà misurato il materiale metallico in opera.
80.25.08.01	Belüftungsrohr	Tubo d'aereazione	Belüftungsrohr mit beliebigem Durchmesser und Länge, mit inbegriffen evtl. Formstücke (Bögen T-Stück, usw.).	Tubo d'aerazione di qualunque dimensione e lunghezza,compresi eventuali pezzi speciali (curve, T, ecc.).
80.25.08.01.A	in Stahl PN 40 verzinkt	in acciaio PN 40 zincato	in Stahl PN 40 verzinkt	in acciaio PN 40 zincato	kg	kg	4,33
80.25.08.01.B	in Stahl AISI 304	in acciaio INOX AISI 304	in Stahl AISI 304	in acciaio INOX AISI 304	kg	kg	20,62
80.25.08.01.C	in duktilem Gußeisen	in ghisa sferoidale	in duktilem Gußeisen	in ghisa sferoidale	kg	kg	4,27
80.25.10	BODENENTLEERUNGSSTUTZEN, ÜBERLAUFROHRE	TURI DI SCARICO, TUBI DI TROPPOPIENO	BODENENTLEERUNGSSTUTZEN, ÜBERLAUFROHRE	TURI DI SCARICO, TUBI DI TROPPOPIENO
80.25.10.01	Bodenentleerungsstutzen	Turo di scarico di fondo	Bodenentleerungsstutzen mit bearbeitetem, kegelstumpfförmigem Oberteil für die wasserdichte Aufnahme eines Verschlußpfropfens oder Überlaufrohres, in jeder verlangten, handelsüblichen Nennweite und Höhe, komplett mit Dichtungsflansch, Anschlußflansch, Dichtungsring, Schrauben aus rostfreiem Stahl AISI 304, oder Gewindeanschluß und Verschlußpfropfen aus geeignetem Metall oder Kunststoff. / Diese Position wird auf den eigentlichen Bodenstutzen, den evtl. Rohrbogen und das anschließende Rohr, bis zu einer Gesamtlängenabwicklung von max. 1,50 m angewandt. / Es wird das eingebaute Metallmaterial gemessen und verrechnet.	Turo di scarico di fondo con sede superiore troncoconica, lavorata, per l'inserimento a tenuta di un tappo o di un tubo di troppopieno. Il turo potrà essere richiesto in qualunque diametro e dimensione commerciale ed è inteso completo di flangia di tenuta, flangia di collegamento, guarnizione e bulloni in acciaio INOX AISI 304, oppure attacco filettato e tappo di chiusura in metallo o materiale plastico adatto. / Questa voce viene applicata al turo vero e proprio, all'eventuale curva, ed al tratto di tubazione adiacente, fino ad uno sviluppo complessivo di max. 1,50 m. / Verrà misurato e compensato il materiale metallico in opera.
80.25.10.01.A	Bodenstutzen in Bronze	turo in bronzo	Bodenstutzen in Bronze	turo in bronzo	kg	kg
80.25.10.01.B	Bodenstutzen in Gußeisen	turo in ghisa	Bodenstutzen in Gußeisen	turo in ghisa	kg	kg
80.25.10.01.C	Bodenstutzen in Stahl S235	turo in acciaio S235	Bodenstutzen in Stahl S235	turo in acciaio S235	kg	kg
80.25.10.01.D	Bodenstutzen in rostfreiem Stahl AISI 304	turo in acciaio INOX AISI 304	Bodenstutzen in rostfreiem Stahl AISI 304	turo in acciaio INOX AISI 304	kg	kg	25,60
80.25.10.03	Überlaufrohr	Tubo di troppopieno	Überlaufrohr in jeder verlangten, handelsüblichen Nennweite und in jeder verlangten Länge, Unterteil kegelstumpfförmig bearbeitet für ein wasserdichtes Einsetzen in einen Bodenentleerungsstutzen, Oberteil trompetenförmig aufgeweitet, versehen mit einer Vorrichtung, die die Entnahme erleichtert. / Es wird das eingebaute Metallmaterial gemessen und verrechnet.	Tubo di troppopieno di qualunque diametro commerciale e qualunque lunghezza richiesta, con la parte inferiore troncoconica, lavorata, per l'inserimento a tenuta in un turo di scarico, e la parte superiore allargata a forma di tromba, completo di dispositivo per facilitarne l'estrazione. / Verrà misurato il materiale metallico in opera.
80.25.10.03.A	Überlaufrohr in Bronze	tubo di troppopieno in bronzo	Überlaufrohr in Bronze	tubo di troppopieno in bronzo	kg	kg
80.25.10.03.B	Überlaufrohr in Gußeisen	tubo di troppopieno in ghisa	Überlaufrohr in Gußeisen	tubo di troppopieno in ghisa	kg	kg
80.25.10.03.C	Überlaufrohr in Stahl	tubo di troppopieno in acciaio	Überlaufrohr in Stahl	tubo di troppopieno in acciaio	kg	kg
80.25.10.03.D	Überlaufrohr in rostfreiem Stahl AISI 304	tubo di troppopieno in acciaio INOX AISI 304	Überlaufrohr in rostfreiem Stahl AISI 304	tubo di troppopieno in acciaio INOX AISI 304	kg	kg	24,94
80.25.12	ÜBERFÄLLE, TAUCHWÄNDE	STRAMAZZI, PARATIE	ÜBERFÄLLE, TAUCHWÄNDE	STRAMAZZI, PARATIE
80.25.12.01	Meßwehr	Stramazzi di misurazione	Meßwehr mit dreiecksförmigem Einschnitt oder mit Einschnitt jener Form, die von der BL angeordnet wird, an Ort und Stelle geeicht und mit den verschiedenen Höhen/Schüttmengen markiert. / Es wird das eingebaute Metallmaterial gemessen und verrechnet.	Stramazzi di misurazione con intaglio a sezione triangolare o della forma ordinata, tarato in loco e marcato con le diverse quote/portate. / Si misura il materiale metallico in opera.
80.25.12.01.A	in rostfreiem Stahl AISI 304	in acciaio INOX AISI 304	in rostfreiem Stahl AISI 304	in acciaio INOX AISI 304	kg	kg	19,65
80.25.12.01.B	in Stahl S235, verzinkt	in acciaio S235 zincato	in Stahl S235, verzinkt	in acciaio S235 zincato	kg	kg
80.25.12.01.C	in Aluminium	in alluminio	in Aluminium	in alluminio	kg	kg
80.25.12.05	Tauchwand	Paratia	Tauchwand, in geeigneter Weise ausgesteift, auch gegen mögliche dynamische Beanspruchungen. / Es wird das eingebaute Metallmaterial gemessen und verrechnet.	Paratia opportunamente irrigidita anche contro le possibili sollecitazioni dinamiche. / Verrà misurato il materiale metallico in opera.
80.25.12.05.A	in rostfreiem Stahl AISI 304	in acciaio INOX AISI 304	in rostfreiem Stahl AISI 304	in acciaio INOX AISI 304	kg	kg	18,12
80.25.12.05.B	in Stahl S235, verzinkt	in acciaio S235 zincato	in Stahl S235, verzinkt	in acciaio S235 zincato	kg	kg
80.25.12.05.C	in Aluminium	in alluminio	in Aluminium	in alluminio	kg	kg
80.25.14	ENTNAHMESEIHER	FILTRI DI PRESA	ENTNAHMESEIHER / Einlaufseiher aus gelochtem Blech, inbegriffen Flansch, Gegenflansch, mit Schrauben und Schraubenmuttern, letztere aus rostfreiem Stahl AISI 304. Der Gesamtquerschnitt der Filteröffnungen muß größer/gleich dem 2,5 fachen Rohrdurchmesser sein. / Die Filteröffnungen selbst dürfen nicht größer als 7 mm sein. / DN bezieht sich auf den Nenndurchmesser der abgehenden Leitung.	FILTRI DI PRESA / Filtri di presa in lamiera forata completi di flangia e controflangia con bulloni e dadi, questi ultimi in acciaio INOX AISI 304. / La somma delle sezioni dei fori deve essere eguale o maggiore di 2,5 x DN, mentre il diametro degli stessi deve essere minore di 7 mm. / DN si riferisce alla condotta di prelievo.
80.25.14.01	Einlaufseiher aus verzinktem Stahlblech, s = 1,5 mm	Filtro di presa in lamiera in acciaio zincato, s = 1,5 mm	Einlaufseiher aus verzinktem Stahlblech, s = 1,5 mm	Filtro di presa in lamiera in acciaio zincato, s = 1,5 mm
80.25.14.01.A	DN 50	DN 50	DN 50	DN 50	Nr	nr
80.25.14.01.B	DN 65	DN 65	DN 65	DN 65	Nr	nr
80.25.14.01.C	DN 80	DN 80	DN 80	DN 80	Nr	nr
80.25.14.01.D	DN 100	DN 100	DN 100	DN 100	Nr	nr
80.25.14.01.E	DN 125	DN 125	DN 125	DN 125	Nr	nr
80.25.14.01.F	DN 150	DN 150	DN 150	DN 150	Nr	nr
80.25.14.01.G	DN 200	DN 200	DN 200	DN 200	Nr	nr
80.25.14.01.H	DN 250	DN 250	DN 250	DN 250	Nr	nr
80.25.14.01.I	DN 300	DN 300	DN 300	DN 300	Nr	nr
80.25.14.02	Einlaufseiher aus Stahlblech AISI 304, s = 1,5 mm, Flanschen AISI 304	Filtro di presa in lamiera AISI 304, s = 1,5 mm, flange AISI 304	Einlaufseiher aus Stahlblech AISI 304, s = 1,5 mm, Flanschen AISI 304	Filtro di presa in lamiera AISI 304, s = 1,5 mm, flange AISI 304
80.25.14.02.A	DN 50	DN 50	DN 50	DN 50	Nr	nr	196,68
80.25.14.02.B	DN 65	DN 65	DN 65	DN 65	Nr	nr	219,36
80.25.14.02.C	DN 80	DN 80	DN 80	DN 80	Nr	nr	237,88
80.25.14.02.D	DN 100	DN 100	DN 100	DN 100	Nr	nr	281,95
80.25.14.02.E	DN 125	DN 125	DN 125	DN 125	Nr	nr	332,77
80.25.14.02.F	DN 150	DN 150	DN 150	DN 150	Nr	nr	406,63
80.25.14.02.G	DN 200	DN 200	DN 200	DN 200	Nr	nr	505,42
80.25.14.02.H	DN 250	DN 250	DN 250	DN 250	Nr	nr	620,11
80.25.14.02.I	DN 300	DN 300	DN 300	DN 300	Nr	nr	825,17
80.25.16	FROSCHKLAPPEN FÜR ENTLEERUNGSROHRE	SERRANDE (CLAPETS) PER TUBI DI SCARICO	FROSCHKLAPPEN FÜR ENTLEERUNGSROHRE	SERRANDE (CLAPETS) PER TUBI DI SCARICO
80.25.16.02	Froschklappen aus rostfreiem Stahl AISI 304	Serrande in acciaio inossidabile AISI 304	Rohr, Klappe (in geschlossener Stellung 45°) aus rostfreiem Stahl AISI 304, Mindestblechstärke 1,7 mm, Gelenk mit Dorn aus Messing. / Mindestbaulänge 200 mm, geeignet für PE- oder PVC-Rohranschluß.	Tubo e clapet (posizione chiusa a 45°) in acciaio inossidabile, spessore minimo della lamiera 1,7 mm, cerniera e perno in ottone. / Lunghezza minima 200 mm, adatta per collegamento con tubo in PE o PVC.
80.25.16.02.A	DN 50	DN 50	DN 50	DN 50	Nr	nr	126,75
80.25.16.02.B	DN 80	DN 80	DN 80	DN 80	Nr	nr	138,93
80.25.16.02.C	DN 100	DN 100	DN 100	DN 100	Nr	nr	149,11
80.25.16.02.D	DN 125	DN 125	DN 125	DN 125	Nr	nr	159,27
80.25.16.02.E	DN 150	DN 150	DN 150	DN 150	Nr	nr	185,66
80.25.16.02.F	DN 200	DN 200	DN 200	DN 200	Nr	nr	209,04
80.25.16.05	Froschklappen aus Stahl	Serrande in acciaio al carbonio	Froschklappen aus Stahl Fe 52 oder gleichwertig, epoxydharz- oder gleichwertig beschichtet, Dichtungsring aus Gummi. / Geflanschte Ausführungen beinhalten den Gegenflansch, die Dichtung und verzinkte Schrauben, Beilagscheiben und Muttern. / Typ A: Kurzform, geflanscht / Typ B: Normalform, geflanscht / Typ C: Normalform zum Einmauern mit Dichtungsflansch / Typ D: Normalform mit Ausbaustück (Losflansch und O-Ring)	Serrande in acciaio al carbonio Fe 52 o equivalente, rivestimento epossidico o equivalente, guarnizione in gomma. / Le esecuzioni flangiate sono comprensive della controflangia, della guarnizione e della bulloneria in acciaio zincato. / Tipo A: esecuzione corta, flangiata / Tipo B: esecuzione normale, flangiata / Tipo C: esecuzione normale, per integrazione nella muratura, con collare di tenuta / Tipo D: esecuzione normale con attacco regolabile tramite controflangia e O-Ring
80.25.16.05.A	Typ A, DN 100	Tipo A, DN 100	Typ A, DN 100	Tipo A, DN 100	Nr	nr	248,94
80.25.16.05.B	Typ A, DN 125	Tipo A, DN 125	Typ A, DN 125	Tipo A, DN 125	Nr	nr	262,97
80.25.16.05.C	Typ A, DN 150	Tipo A, DN 150	Typ A, DN 150	Tipo A, DN 150	Nr	nr	290,74
80.25.16.05.D	Typ A, DN 200	Tipo A, DN 200	Typ A, DN 200	Tipo A, DN 200	Nr	nr	454,08
80.25.16.05.F	Typ B, DN 100	Tipo B, DN 100	Typ B, DN 100	Tipo B, DN 100	Nr	nr	813,27
80.25.16.05.G	Typ B, DN 125	Tipo B, DN 125	Typ B, DN 125	Tipo B, DN 125	Nr	nr	921,69
80.25.16.05.H	Typ B, DN 150	Tipo B, DN 150	Typ B, DN 150	Tipo B, DN 150	Nr	nr	1.301,23
80.25.16.05.I	Typ B, DN 200	Tipo B, DN 200	Typ B, DN 200	Tipo B, DN 200	Nr	nr	1.389,33
80.25.16.05.L	Typ C, DN 100	Tipo C, DN 100	Typ C, DN 100	Tipo C, DN 100	Nr	nr	711,60
80.25.16.05.M	Typ C, DN 125	Tipo C, DN 125	Typ C, DN 125	Tipo C, DN 125	Nr	nr	779,38
80.25.16.05.N	Typ C, DN 150	Tipo C, DN 150	Typ C, DN 150	Tipo C, DN 150	Nr	nr	928,48
80.25.16.05.O	Typ A, DN 200	Tipo C, DN 200	Typ A, DN 200	Tipo C, DN 200	Nr	nr	1.301,23
80.25.16.05.Q	Typ D, DN 100	Tipo D, DN 100	Typ D, DN 100	Tipo D, DN 100	Nr	nr	975,92
80.25.16.05.R	Typ D, DN 125	Tipo D, DN 125	Typ D, DN 125	Tipo D, DN 125	Nr	nr	1.131,79
80.25.16.05.S	Typ D, DN 150	Tipo D, DN 150	Typ D, DN 150	Tipo D, DN 150	Nr	nr	1.280,88
80.25.16.05.T	Typ D, DN 200	Tipo D, DN 200	Typ D, DN 200	Tipo D, DN 200	Nr	nr	1.707,85
80.25.16.10	Rückstauklappen aus PVC	Clapet in PVC	Rückstauklappen aus PVC	Clapet in PVC
80.25.16.10.A	DN 110	DN 110	DN 110	DN 110	Nr	nr
80.25.16.10.B	DN 125	DN 125	DN 125	DN 125	Nr	nr
80.25.16.10.C	DN 160	DN 160	DN 160	DN 160	Nr	nr
80.25.16.10.D	DN 200	DN 200	DN 200	DN 200	Nr	nr
80.25.16.10.E	DN 250	DN 250	DN 250	DN 250	Nr	nr
80.25.18	ENTNAHMEHÄHNE	RUBINETTI DI PRELIEVO	ENTNAHMEHÄHNE / Entnahmehahn mit einem Durchmesser von 1/2" bis 1 1/2", bestehend aus dem auf die Hauptleitung aufgeschweißten Rohr von der maximalen Länge von 0,5 m, eventuellen Krümmern, dem Absperrorgan (Kugelhahn) oder einem Abschlußpfropfen. / Durchmesser, Material und Lage des Rohres laut Weisung der BL.	RUBINETTI DI PRELIEVO / Rubinetto di prelievo di diametro 1/2" fino 1 1/2", composto dal tubo saldato sulla condotta principale di lunghezza massima di 0,5 m, di eventuali curve, di una valvola di intercettazione (valvola a sfera) o di un tappo di chiusura. / Diametro, materiale e posizione del rubinetto secondo le indicazioni della DL.
80.25.18.01	Entnahmehahn aus verzinktem Stahl	Rubinetti di prelievo in acciaio zincato	Entnahmehahn aus verzinktem Stahl	Rubinetti di prelievo in acciaio zincato	Nr	nr
80.25.18.02	Entnahmehahn aus rostfreiem Stahl AISI 304	Rubinetti di prelievo in acciaio inossidabile AISI 304	Entnahmehahn aus rostfreiem Stahl AISI 304	Rubinetti di prelievo in acciaio inossidabile AISI 304	Nr	nr	122,97
80.25.30	ABDECKROSTE	GRIGLIATI DI COPERTURA E DI CAMMINAMENTO	ABDECKROSTE	GRIGLIATI DI COPERTURA E DI CAMMINAMENTO
80.25.30.01	Elektroverschweißte Abdeckroste	Grigliato elettroforgiato	Elektroverschweißter, industriell hergestellter Abdeckrost bestehend aus Flach- und Rechteckstahl, geeignet, um die geforderten Nutzlasten aufzunehmen und an jede verlangte Form angepaßt, in jeder verlangten Abmessung, komplett mit Rahmen und Befestigungspratzen, Tragprofilen, Konsolen, Befestigungsplatten und Befestigungsmitteln. / Auf Maß zugeschnittene Roste müssen an der Schnittlinie eingefaßt werden. / Es wird das eingebaute Metallmaterial gemessen und verrechnet.	Grigliato elettroforgiato con piatti e quadri ritorti, idoneo per i sovraccarichi richiesti, di produzione industriale ed adattato a qualunque forma e dimensione richiesta, completo di telaio con zanche, profilati portanti, mensole e piastre ed altri mezzi di ancoraggio. / Griglie tagliate devono essere bordate lungo la linea di taglio. / Verrà misurato il materiale metallico in opera.
80.25.30.01.A	in Stahl S235, verzinkt	in acciaio S235 zincato	in Stahl S235, verzinkt	in acciaio S235 zincato	kg	kg	5,85
80.25.30.01.B	in Stahl S235 mit Lackanstrich	in acciaio S235 verniciato	in Stahl S235 mit Lackanstrich	in acciaio S235 verniciato	kg	kg	5,09
80.25.30.01.C	in Stahl AISI 304	in acciaio AISI 304	in Stahl AISI 304	in acciaio AISI 304	kg	kg	24,94
80.25.32	GELÄNDER, HANDLÄUFE	RINGHIERE, CORRIMANO	GELÄNDER, HANDLÄUFE	RINGHIERE, CORRIMANO
80.25.32.01	Geländer	Ringhiera	Industriell hergestelltes Systemgeländer an jedwelche verlangte Form angepaßt und in jedwelcher, verlangten Dimension, mit zwei oder drei horizontalen Läufern, Steher in Achsabstand von ca.2,0 m, komplett mit sämtlichem Zubehör, gebrauchsfertig eingebaut. / Es wird das Metallmaterial im eingebauten Zustand gemessen und verrechnet. / Läufer und Steher DN ca. 36 mm.	Ringhiera di produzione industriale, con elementi a sistema, adattata a qualunque forma e dimensione richiesta, con due o tre correnti orizzontali, montanti ad interasse di ca. 2,0 m, completa di tutti gli accessori, pronta per l'uso. / Verrà misurato il materiale metallico in opera. / Correnti e montanti DN ca. 36 mm.
80.25.32.01.A	in rostfreiem Stahl AISI 304	in acciaio INOX AISI 304	in rostfreiem Stahl AISI 304	in acciaio INOX AISI 304	kg	kg	20,41
80.25.32.01.B	in Aluminium	in alluminio	in Aluminium	in alluminio	kg	kg	24,88
80.25.32.10	Handlauf	Corrimano	Handlauf für Befestigung an Wand, bestehend aus einem Rohr, welches in eigenen Konsolen mit halbkreisförmigem Sitz befestigt wird, wobei die Konsolen an der Wand befestigt werden. / Der Verlauf des Handlaufrohres kann in jeder beliebigen Form und in jeder beliebigen Länge verlangt werden. / Durchmesser des Rohres: ca. 1 1/4 " (30 mm) / Wandstärke des Rohres: ca. 2 mm / Abstand der Rohrachse von der Wand: 8 - 10 cm	Corrimano per fissaggio a parete, costituito da tubo fissato in apposite mensole con sede semisferica, a loro volta fissate sulla parete. / L'andamento del tubo può essere richiesto in qualunque forma e lunghezza. / diametro tubo: ca. 1 1/4 " (30 mm) / spessore tubo: ca. 2 mm / distanza asse tubo dalla parete: 8 - 10 cm
80.25.32.10.A	in Stahl S235, verzinkt	in acciaio S235 zincato	in Stahl S235, verzinkt	in acciaio S235 zincato	kg	kg	7,64
80.25.32.10.B	in rostfreiem Stahl AISI 304	in acciaio INOX AISI 304	in rostfreiem Stahl AISI 304	in acciaio INOX AISI 304	kg	kg	20,36
80.25.32.10.C	in Aluminium	in alluminio	in Aluminium	in alluminio	kg	kg	24,88
80.25.35	MARKIERUNGSSTEINEN	CIPPI SEGNALETICI	MARKIERUNGSSTEINEN	CIPPI SEGNALETICI
80.25.35.02	Markierungssteine aus Naturstein	Cippi in pietra naturale	Liefern und Versetzen von Markierungssteinen aus Naturstein der Abmessungen ca. 15x15x100 cm, inbegriffen des erf. Fundament aus Beton C 20/25. / Der Markierungsstein ist exakt über den Quellschacht bzw. über den Endpunkten der Quellfassung zu setzen und mindestens 80 cm tief zu gründen. / Die Erdarbeiten werden getrennt vergütet.	Fornitura e posa in opera di cippi segnaletici delle dimensioni ca. 15x15x100 cm completo delle fondazioni necessarie in cemento C 20/25. / I cippi sono da posare esattamente sopra il pozzetto di presa o rispettivamente sopra i punti terminali della presa e da fondare ad una profondità minima di ca. 80 cm. / I lavori in terra verranno compensati a parte.
80.25.35.02.A	Markierungsstein aus Porphyr	cippi segnaletici in porfido	Markierungsstein aus Porphyr	cippi segnaletici in porfido	Nr	nr	54,41
80.27	ROHRLEITUNGEN INNERHALB VON BAUWERKEN	TUBAZIONI ALL'INTERNO DI MANUFATTI	ROHRLEITUNGEN INNERHALB VON BAUWERKEN / Die Unterkategorie 80.27. enthält folgende Hauptpositionen: / 80.27.05.00 Rohre aus rostfreiem Stahl AISI 304 / Die Positionen dieser Unterkategorie werden nur auf jenen Teil der Rohrleitung angewandt, welcher 10 % der Rohrleitungen gleichen Materials übersteigen, die bereits mit der Kategorie 75.00.00.00 "Rohrleitungen, Lieferung, Einbau" verrechnet werden. / Im Einheitspreis sind die von der BL geforderten Rohrverbindungen inbegriffen. / Der Einheitspreis wird ausschließlich auf die eingebaute Rohrleitungslänge angewandt. / Die Verrechnung eventueller Formstücke erfolgt gemäß ATV. / STRAUB-Verbindungen usw. für welche eine zusätzliche Vergütung gewährt wird, müssen vor Durchführung der Arbeiten von der BL genehmigt werden. Andernfalls werden sie nicht vergütet.	TUBAZIONI ALL'INTERNO DI MANUFATTI / La sottocategoria 80.27. comprende le seguenti voci principali: / 80.27.05.00 Tubi in acciaio inossidabile AISI 304 / Le voci della presente sottocategoria vengono applicate solo sulla parte eccedente il 10 % di tubazione dello stesso materiale eventualmente già compensato con le voci della categoria 75.00.00.00 "Tubazioni". / Nei compensi unitari sono comprese le giunzioni del tipo richiesto. / Il prezzo unitario verrà applicato esclusivamente sulla lunghezza di tubazione in opera. / Eventuali pezzi speciali verranno contabilizzati secondo quanto previsto nei relativi DTC. / Giunzioni flangiate, tipo STRAUB, ecc., per le quali è prevista una maggiorazione di compenso, devono essere preventivamente autorizzate dalla DL. In mancanza di tale autorizzazione esse non verranno contabilizzate.
80.27.05	ROHRE AUS ROSTFREIEM STAHL	TUBI IN ACCIAIO INOSSIDABILE	ROHRE AUS ROSTFREIEM STAHL / Die verwendeten Metalle müssen je nach Verwendungszweck den Werkstoffen mit der Materialbezeichnung 1.4301, 1.4541, 1.4571 und 1.4435 beziehungsweise AISI 304, 321, 316 TI, 316 L entsprechen. / Die chemische Zusammensetzung und die physikalischen Materialeigenschaften der verwendeten Stähle, die angewendeten Schweißverfahren, die Materialeigenschaften der Schweißelektroden, die Qualifikation der Schweißer sowie die Überprüfung der Schweißnähte müssen dem geltenden Gesetz entsprechen. / Das komplette Fertigprodukt ist möglichst im Beizbad nachzu behandeln und anschließend sind die Oberflächen zu passivieren. / Vor Ort ausgeführte Schweißnähte müssen von der Bauleitung erlaubt und akzeptiert werden. Diese Schweißnähte sind in jedem Falle nach den Regeln der Technik auszuführen und nachzubehandeln. / Die Kontaktstellen zwischen Edelstahl und Metallen anderer Art sind durch Zwischenschalten von geeigneten Mitteln zu isolieren. / Normalerweise werden Schweißverbindungen ausgeführt, welche nicht extra vergütet werden. / Flanschenverbindungen, Verbindungen von Typ STRAUB usw. müssen mit Schrauben und Muttern aus rostfreiem Stahl AISI 304 ausgeführt werden. / Für Flanschen gilt die Norm UNI EN 1092-1. / Die Verrechnung eventueller Formstücke erfolgt gemäß ATV. / Im Preis inbegriffen sind sämtliche Unterstützungs- und Befestigungsmaterialien der Rohrleitungen, alles aus rostfreiem Stahl AISI 304.	TUBI IN ACCIAIO INOSSIDABILE / Gli acciai usati, in funzione del loro uso, devono corrispondere ai numeri di materiale 1.4301, 1.4541, 1.4571 e 1.4435, o rispettivamente AISI 304, 321, 316 TI, 316 L. / Le caratteristiche chimiche e fisiche degli acciai, le modalità di saldatura, le caratteristiche dei materiali impiegati nella saldatura, la qualificazione dei saldatori, nonchè le modifiche di controllo delle saldature eseguite dovranno essere conformi alla normativa vigente. / Il completo prodotto finito è da ritrattare possibilmente mediante decapaggio ad immersione e successivamente le superfici dello stesso sono da passivare. / Saldature eseguite sul cantiere sono da approvare dalla D.L.. In ogni caso devono essere eseguite a regola d'arte e devono seguire un ritrattamento accurato. / I giunti eseguiti con metalli di tipo diverso dovranno essere isolati opportunamente con l'interposizione nel giunto di un materiale adatto. / Le giunzioni sono normalmente saldate e non vengono compensate separatamente. / Giunzioni flangiate, tipo STRAUB, ecc., devono essere eseguite con bulloni, rondelle e dadi in acciaio AISI 304. / Per le flange vale la norma UNI EN 1092-1. / Eventuali pezzi speciali verranno contabilizzati secondo quanto previsto nei relativi DTC. / Nel prezzo sono compresi tutti i materiali di sostegno e di fissaggio per le tubazioni, il tutto in acciaio inossidabile AISI 304.
80.27.05.01	Rohre aus rostfreiem Stahl AISI 304 - scheda "Standard" - gemäß Norm ASA B.36.10, B.36.19, BS.1600	Tubo in acciaio inossidabile AISI 304 - scheda "Standard" - secondo norma ASA B.36.10, B.36.19, BS.1600	Rohre aus rostfreiem Stahl AISI 304 - scheda "Standard" - gemäß Norm ASA B.36.10, B.36.19, BS.1600	Tubo in acciaio inossidabile AISI 304 - scheda "Standard" - secondo norma ASA B.36.10, B.36.19, BS.1600
80.27.05.01.A	DN 1/2 " (s = 2,77 mm)	DN 1/2 " (s = 2,77 mm)	DN 1/2 " (s = 2,77 mm)	DN 1/2 " (s = 2,77 mm)	m	m
80.27.05.01.B	DN 3/4 " (s = 2,87 mm)	DN 3/4 " (s = 2,87 mm)	DN 3/4 " (s = 2,87 mm)	DN 3/4 " (s = 2,87 mm)	m	m
80.27.05.01.C	DN 1 " (s = 3,38 mm)	DN 1 " (s = 3,38 mm)	DN 1 " (s = 3,38 mm)	DN 1 " (s = 3,38 mm)	m	m
80.27.05.01.D	DN 1 1/4 " (s = 3,56 mm)	DN 1 1/4 " (s = 3,56 mm)	DN 1 1/4 " (s = 3,56 mm)	DN 1 1/4 " (s = 3,56 mm)	m	m
80.27.05.01.E	DN 1 1/2 " (s = 3,68 mm)	DN 1 1/2 " (s = 3,68 mm)	DN 1 1/2 " (s = 3,68 mm)	DN 1 1/2 " (s = 3,68 mm)	m	m
80.27.05.01.F	DN 2 " (s = 3,91 mm)	DN 2 " (s = 3,91 mm)	DN 2 " (s = 3,91 mm)	DN 2 " (s = 3,91 mm)	m	m
80.27.05.01.G	DN 2 1/2 " (s = 5,16 mm)	DN 2 1/2 " (s = 5,16 mm)	DN 2 1/2 " (s = 5,16 mm)	DN 2 1/2 " (s = 5,16 mm)	m	m
80.27.05.01.H	DN 3 " (s = 5,49 mm)	DN 3 " (s = 5,49 mm)	DN 3 " (s = 5,49 mm)	DN 3 " (s = 5,49 mm)	m	m
80.27.05.01.I	DN 3 1/2 " (s = 5,74 mm)	DN 3 1/2 " (s = 5,74 mm)	DN 3 1/2 " (s = 5,74 mm)	DN 3 1/2 " (s = 5,74 mm)	m	m
80.27.05.01.K	DN 4 " (s = 6,02 mm)	DN 4 " (s = 6,02 mm)	DN 4 " (s = 6,02 mm)	DN 4 " (s = 6,02 mm)	m	m
80.27.05.01.L	DN 5 " (s = 6,55 mm)	DN 5 " (s = 6,55 mm)	DN 5 " (s = 6,55 mm)	DN 5 " (s = 6,55 mm)	m	m
80.27.05.01.M	DN 6 " (s = 7,11 mm)	DN 6 " (s = 7,11 mm)	DN 6 " (s = 7,11 mm)	DN 6 " (s = 7,11 mm)	m	m
80.27.05.01.N	DN 8 " (s = 8,18 mm)	DN 8 " (s = 8,18 mm)	DN 8 " (s = 8,18 mm)	DN 8 " (s = 8,18 mm)	m	m
80.27.05.01.O	DN 10 " (s = 9,27 mm)	DN 10 " (s = 9,27 mm)	DN 10 " (s = 9,27 mm)	DN 10 " (s = 9,27 mm)	m	m
80.27.05.01.P	DN 12 " (s = 9,52 mm)	DN 12 " (s = 9,52 mm)	DN 12 " (s = 9,52 mm)	DN 12 " (s = 9,52 mm)	m	m
80.27.05.01.Q	DN 14 " (s = 9,52 mm)	DN 14 " (s = 9,52 mm)	DN 14 " (s = 9,52 mm)	DN 14 " (s = 9,52 mm)	m	m
80.27.05.01.R	DN 16 " (s = 9,52 mm)	DN 16 " (s = 9,52 mm)	DN 16 " (s = 9,52 mm)	DN 16 " (s = 9,52 mm)	m	m
80.27.05.05	Rohr aus rostfreiem Stahl AISI 304 längsgeschweißt, kalibriert, UNI-Standard, PN 16	Tubo in acciaio inossidabile AISI 304 elettrounito, calibrato, standard UNI, PN 16	Rohr aus rostfreiem Stahl AISI 304 längsgeschweißt, kalibriert, UNI-Standard, PN 16	Tubo in acciaio inossidabile AISI 304 elettrounito, calibrato, standard UNI, PN 16
80.27.05.05.A	DN 1/2 "	DN 1/2 "	DN 1/2 "	DN 1/2 "	m	m
80.27.05.05.B	DN 3/4 "	DN 3/4 "	DN 3/4 "	DN 3/4 "	m	m	17,62
80.27.05.05.C	DN 1 "	DN 1 "	DN 1 "	DN 1 "	m	m	20,53
80.27.05.05.D	DN 1 1/4 "	DN 1 1/4 "	DN 1 1/4 "	DN 1 1/4 "	m	m	23,12
80.27.05.05.E	DN 1 1/2 "	DN 1 1/2 "	DN 1 1/2 "	DN 1 1/2 "	m	m	27,72
80.27.05.05.F	DN 2 "	DN 2 "	DN 2 "	DN 2 "	m	m	36,26
80.27.05.05.G	DN 2 1/2 "	DN 2 1/2 "	DN 2 1/2 "	DN 2 1/2 "	m	m	46,09
80.27.05.05.H	DN 3 "	DN 3 "	DN 3 "	DN 3 "	m	m	52,54
80.27.05.05.I	DN 3 1/2 "	DN 3 1/2 "	DN 3 1/2 "	DN 3 1/2 "	m	m
80.27.05.05.K	DN 4 "	DN 4 "	DN 4 "	DN 4 "	m	m	63,03
80.27.05.05.L	DN 5 "	DN 5 "	DN 5 "	DN 5 "	m	m	77,94
80.27.05.05.M	DN 6 "	DN 6 "	DN 6 "	DN 6 "	m	m	114,54
80.27.05.05.N	DN 8 "	DN 8 "	DN 8 "	DN 8 "	m	m	150,46
80.27.05.05.O	DN 10 "	DN 10 "	DN 10 "	DN 10 "	m	m	191,11
80.27.05.05.P	DN 12 "	DN 12 "	DN 12 "	DN 12 "	m	m
80.27.05.05.Q	DN 14 "	DN 14 "	DN 14 "	DN 14 "	m	m
80.27.05.05.R	DN 16 "	DN 16 "	DN 16 "	DN 16 "	m	m
80.27.05.80	Al-Flanschverbindung mit Bördel, PN 10	Giunzione con flangie in Al, PN 10	Al-Flanschverbindung, komplett mit 2 Al-Flanschen, Bördeln, Dichtung und INOX Schrauben, PN 10	Giunzione con flangie, completa di 2 flangie in Al, cordelle, guarnizione e bulloni in AISI 304, PN 10
80.27.05.80.C	DN 1 "	DN 1 "	DN 1 "	DN 1 "	Nr	nr	56,93
80.27.05.80.D	DN 1 1/4 "	DN 1 1/4 "	DN 1 1/4 "	DN 1 1/4 "	Nr	nr	62,69
80.27.05.80.E	DN 1 1/2 "	DN 1 1/2 "	DN 1 1/2 "	DN 1 1/2 "	Nr	nr	75,91
80.27.05.80.F	DN 2 "	DN 2 "	DN 2 "	DN 2 "	Nr	nr	94,21
80.27.05.80.G	DN 2 1/2 "	DN 2 1/2 "	DN 2 1/2 "	DN 2 1/2 "	Nr	nr	113,19
80.27.05.80.H	DN 3 "	DN 3 "	DN 3 "	DN 3 "	Nr	nr	129,45
80.27.05.80.I	DN 3 1/2 "	DN 3 1/2 "	DN 3 1/2 "	DN 3 1/2 "	Nr	nr	138,26
80.27.05.80.K	DN 4 "	DN 4 "	DN 4 "	DN 4 "	Nr	nr	146,38
80.27.05.80.L	DN 5 "	DN 5 "	DN 5 "	DN 5 "	Nr	nr	169,43
80.27.05.80.M	DN 6 "	DN 6 "	DN 6 "	DN 6 "	Nr	nr	214,85
80.27.05.80.N	DN 8 "	DN 8 "	DN 8 "	DN 8 "	Nr	nr	294,81
80.27.05.80.O	DN 10 "	DN 10 "	DN 10 "	DN 10 "	Nr	nr	396,47
80.27.05.85	INOX-Flanschverbindung, PN 10	Giunzione con flangie in AISI 304, PN 10	INOX-Flanschverbindung, komplett mit 2 Flanschen in AISI 304, Dichtung und INOX Schrauben, PN 10	Giunzione con flangie, completa di 2 flangie in acciaio AISI 304, guarnizione e bulloni in AISI 304, PN 10
80.27.05.85.C	DN 1 "	DN 1 "	DN 1 "	DN 1 "	Nr	nr	113,19
80.27.05.85.D	DN 1 1/4 "	DN 1 1/4 "	DN 1 1/4 "	DN 1 1/4 "	Nr	nr	130,80
80.27.05.85.E	DN 1 1/2 "	DN 1 1/2 "	DN 1 1/2 "	DN 1 1/2 "	Nr	nr	169,43
80.27.05.85.F	DN 2 "	DN 2 "	DN 2 "	DN 2 "	Nr	nr	197,90
80.27.05.85.G	DN 2 1/2 "	DN 2 1/2 "	DN 2 1/2 "	DN 2 1/2 "	Nr	nr	239,93
80.27.05.85.H	DN 3 "	DN 3 "	DN 3 "	DN 3 "	Nr	nr	291,43
80.27.05.85.I	DN 3 1/2 "	DN 3 1/2 "	DN 3 1/2 "	DN 3 1/2 "	Nr	nr	300,22
80.27.05.85.K	DN 4 "	DN 4 "	DN 4 "	DN 4 "	Nr	nr	331,41
80.27.05.85.L	DN 5 "	DN 5 "	DN 5 "	DN 5 "	Nr	nr	382,92
80.27.05.85.M	DN 6 "	DN 6 "	DN 6 "	DN 6 "	Nr	nr	471,03
80.27.05.85.N	DN 8 "	DN 8 "	DN 8 "	DN 8 "	Nr	nr	704,83
80.27.05.85.O	DN 10 "	DN 10 "	DN 10 "	DN 10 "	Nr	nr	921,69
81	KANALISATIONSZUBEHÖR	ACCESSORI PER FOGNATURA	KANALISATIONSZUBEHÖR / Die Kategorie 81. enthält folgende Unterkategorien: / 81.01.00.00 Absperrschieber / 81.02.00.00 Rücklaufverhinderer / Der Einheitspreis beinhaltet folgende Leistungen: / - das Liefern und Einbauen sämtlicher Materialien, auch der Zubehör- und Hilfsmaterialien, der Kleinteile, der Befestigungsmittel und der Betriebsmittel, sowie den Verschnitt. Es wird darauf hingewiesen, daß sämtliche Befestigungsmittel, wie Unterstützungen, Konsolen, Schrauben, usw. wenn sie nicht in rostfreiem Stahl AISI 304 verlangt sind, mind. feuerverzinkt sein müssen; / - das rechtzeitige Vorlegen, vor Beginn der Arbeiten, der technischen Spezifikationen der Produkte, die der Auftragnehmer zu verwenden gedenkt. Wenn von der BL verlangt, müssen Muster vorgelegt werden. Wo dies notwendig ist, müssen rechtzeitig Detailzeichnungen über evtl. Nischen, Öffnungen, Fundamente, usw. geliefert werden; / - die Lieferung und der Einbau der Dichtungen, der Gegenflanschen und der Schrauben im Fall von geflanschten Zubehörteilen; / - die Lieferung und der Einbau der Dichtungsringe und der Schubsicherungselemente im Fall von Zubehörteilen mit Glockenmuffe; / - der Einbau sei es im Graben, als auch innerhalb von Bauwerken; / - die Druckproben. / Wenn nicht ausdrücklich in einer Position anders festgehalten, sind von Einheitspreis ausgeschlossen und werden separat vergütet: / - Aushub, Abbrucharbeiten und Wiederauffüllungen; / - das Vergießen eventueller Rohrdurchbrüche durch Wände usw.	ACCESSORI PER FOGNATURA / La categoria 81. comprende le seguenti sottocategorie: / 81.01.00.00 Paratoie / 81.02.00.00 Clapets / Il compenso unitario comprende i seguenti oneri: / - fornitura e posa in opera di tutti i materiali, anche quelli ausiliari, di minuteria, di fissaggio, di consumo ed a perdere nonchè gli sfridi. Si avverte che tutti i materiali di fissaggio come piedistalli, mensole, bulloni ecc., se non richiesti in acciaio INOX AISI 304, devono essere zincati a caldo; / - la preventiva presentazione, in tempo utile, delle specifiche tecniche dei prodotti che l'appaltatore intende fornire. Se richiesto dalla DL, dovranno essere messi a disposizione campioni. Dove necessitano, sono da fornire in tempo utile disegni particolareggiati per eventuali nicchie, aperture, basamenti ecc.; / - la fornitura e posa in opera delle guarnizioni, delle controflange e dei bulloni nel caso di accessori flangiati; / - la fornitura e posa in opera degli anelli di tenuta e dei sistemi antisfilamento nel caso di accessori con bicchieri; / - la posa in opera sia in trincea di scavo che all'interno di manufatti; / - le prove di tenuta e di pressione. / Se non espressamente detto in modo diverso in una voce, sono esclusi e vengono compensati separatamente: / - scavi, demolizioni e lavori di rinterro; / - la sigillatura di ev. fori o aperture di passaggio attraverso pareti ecc..
81.01	ABSPERRSCHIEBER	PARATOIE	ABSPERRSCHIEBER	PARATOIE
81.01.01	HANDBETRIEBENE SCHIEBER	PARATOIE A MANO	HANDBETRIEBENE SCHIEBER	PARATOIE A MANO
81.01.01.01	Handbetriebene Schieber aus Gußeisen	Paratoia a mano in ghisa tipo	Handbetriebene Schieber aus Gußeisen, mit kreisförmigem Abflußquerschnitt, komplett mit Rahmenführungen, Bedienungsstange in der verlangten Länge mit Handrad oder für Bedienungsschlüssel vorbereitet, letzterer mit inbegriffen. Wenn verlangt, muß der Schieber mit geflanschtem Anschluß PN 10 geliefert werden. / Betriebsdruck: >= 0,50 bar / D: Innerer Durchflußdurchmesser	Paratoia a mano in ghisa tipo, a sezione di deflusso circolare, completa di telaio, guide, asta della lunghezza ordinata con maniglia o estremità filettata per chiave di comando, quest'ultima compresa. Se richiesto, la paratoia deve essere fornita con attacco flangiato PN 10. / Pressione di esercizio: >= 0,50 bar / D: diametro interno di passaggio
81.01.01.01.A	D = 100 mm (Gewicht ca. 7-9 kg)	D = 100 mm (peso ca. 7-9 kg)	D = 100 mm (Gewicht ca. 7-9 kg)	D = 100 mm (peso ca. 7-9 kg)	Nr	nr	396,11
81.01.01.01.B	D = 150 mm (Gewicht ca. 12-14 kg)	D = 150 mm (peso ca. 12-14 kg)	D = 150 mm (Gewicht ca. 12-14 kg)	D = 150 mm (peso ca. 12-14 kg)	Nr	nr	512,62
81.01.01.01.C	D = 200 mm (Gewicht ca. 23-26 kg)	D = 200 mm (peso ca. 23-26 kg)	D = 200 mm (Gewicht ca. 23-26 kg)	D = 200 mm (peso ca. 23-26 kg)	Nr	nr	712,35
81.01.01.01.D	D = 250 mm (Gewicht ca. 25-28 kg)	D = 250 mm (peso ca. 25-28 kg)	D = 250 mm (Gewicht ca. 25-28 kg)	D = 250 mm (peso ca. 25-28 kg)	Nr	nr	792,23
81.01.01.01.E	D = 300 mm (Gewicht ca. 28-32 kg)	D = 300 mm (peso ca. 28-32 kg)	D = 300 mm (Gewicht ca. 28-32 kg)	D = 300 mm (peso ca. 28-32 kg)	Nr	nr	945,36
81.01.01.01.G	D = 400 mm (Gewicht ca. 47-53 kg)	D = 400 mm (peso ca. 47-53 kg)	D = 400 mm (Gewicht ca. 47-53 kg)	D = 400 mm (peso ca. 47-53 kg)	Nr	nr	1.185,01
81.01.01.02	Spülschieber für Handbetrieb	Paratoia a mano di cacciata	Spülschieber für Handbetrieb, mit gußeisernem Rahmen und Scheibe aus Gußeisen oder Stahl mit bearbeiteten Sitzen in Bronze. / kreisförmiger Abflußquerschnitt / D: Innerer Durchflußdurchmesser	Paratoia a mano di cacciata, con telaio in ghisa e disco in ghisa od acciaio con sedi lavorate in ottone. / deflusso circolare / D: diametro interno di passaggio
81.01.01.02.A	D = 200 mm Rahmen (Gewicht ca. 9-11 kg)	D = 200 mm telaio (peso ca. 9-11 kg)	D = 200 mm Rahmen (Gewicht ca. 9-11 kg)	D = 200 mm telaio (peso ca. 9-11 kg)	Nr	nr	316,24
81.01.01.02.B	D = 200 mm Scheibe (Gewicht ca. 4 kg)	D = 200 mm disco (peso ca. 4 kg)	D = 200 mm Scheibe (Gewicht ca. 4 kg)	D = 200 mm disco (peso ca. 4 kg)	Nr	nr	157,78
81.01.01.02.C	D = 250 mm Rahmen (Gewicht ca. 10-12 kg)	D = 250 mm telaio (peso ca. 10-12 kg)	D = 250 mm Rahmen (Gewicht ca. 10-12 kg)	D = 250 mm telaio (peso ca. 10-12 kg)	Nr	nr	356,17
81.01.01.02.D	D = 250 mm Scheibe (Gewicht ca. 6 kg)	D = 250 mm disco (peso ca. 6 kg)	D = 250 mm Scheibe (Gewicht ca. 6 kg)	D = 250 mm disco (peso ca. 6 kg)	Nr	nr	197,73
81.01.01.02.E	D = 300 mm Rahmen (Gewicht ca. 11-13 kg)	D = 300 mm telaio (peso ca. 11-13 kg)	D = 300 mm Rahmen (Gewicht ca. 11-13 kg)	D = 300 mm telaio (peso ca. 11-13 kg)	Nr	nr	396,11
81.01.01.02.F	D = 300 mm Scheibe (Gewicht ca. 7 kg)	D = 300 mm disco (peso ca. 7 kg)	D = 300 mm Scheibe (Gewicht ca. 7 kg)	D = 300 mm disco (peso ca. 7 kg)	Nr	nr	217,70
81.01.02	SCHNECKENSCHIEBER	PARATOIE A VITE	SCHNECKENSCHIEBER	PARATOIE A VITE
81.01.02.01	Schneckenschieber aus Gußeisen	Paratoia a vite in ghisa	Schneckenschieber aus Gußeisen, mit kreisförmigem Abflußquerschnitt, komplett mit Rahmen, Führungen, Scheibe und Zahnstange, Bedienungsstange mit Endteil unten mit Gewinde oben mit Handrad oder Vierkantanschluß für Bedienungsschlüssel, letzterer mit inbegriffen. Wenn verlangt, muß der Schieber mit Flanschanschluß PN 10 geliefert werden. / Betriebsdruck: >= 0,50 bar / D: innerer Durchflußdurchmesser	Paratoia a vite in ghisa, a deflusso circolare, completa di telaio, guide, disco con asta dentata, asta di manovra con terminale di fondo a vite e terminale alto con volantino o perno quadro per chiave di comando, e chiave di comando. Se richiesto, la paratoia deve essere fornita con attacco flangiato PN 10. / Pressione di esercizio: >= 0,50 bar / D: diametro interno di passaggio
81.01.02.01.A	D = 200 mm (Gewicht ca. 30-34 kg)	D = 200 mm (peso ca. 30-34 kg)	D = 200 mm (Gewicht ca. 30-34 kg)	D = 200 mm (peso ca. 30-34 kg)	Nr	nr	1.537,87
81.01.02.01.B	D = 250 mm (Gewicht ca. 35-39 kg)	D = 250 mm (peso ca. 35-39 kg)	D = 250 mm (Gewicht ca. 35-39 kg)	D = 250 mm (peso ca. 35-39 kg)	Nr	nr	1.617,75
81.01.02.01.C	D = 300 mm (Gewicht ca. 39-43 kg)	D = 300 mm (peso ca. 39-43 kg)	D = 300 mm (Gewicht ca. 39-43 kg)	D = 300 mm (peso ca. 39-43 kg)	Nr	nr	1.817,47
81.01.02.01.E	D = 400 mm (Gewicht ca. 61-67 kg)	D = 400 mm (peso ca. 61-67 kg)	D = 400 mm (Gewicht ca. 61-67 kg)	D = 400 mm (peso ca. 61-67 kg)	Nr	nr	2.050,49
81.01.02.01.F	D = 500 mm (Gewicht ca. 135-141 kg)	D = 500 mm (peso ca. 135-141 kg)	D = 500 mm (Gewicht ca. 135-141 kg)	D = 500 mm (peso ca. 135-141 kg)	Nr	nr	5.558,92
81.01.02.01.G	D = 600 mm (Gewicht ca. 180-190 kg)	D = 600 mm (peso ca. 180-190 kg)	D = 600 mm (Gewicht ca. 180-190 kg)	D = 600 mm (peso ca. 180-190 kg)	Nr	nr	6.507,60
81.01.02.10	Schneckenschieber aus Edelstahl	Paratoia a vite in acciaio inossidabile	Schneckenschieber (Gewindeschieber) aus Edelstahl, gehäuselos, für offene Kanäle mit Rechteck-Polygon- oder Rundsohle, mit einteiligem, geschlossenem oder offenem Rahmen, zum Einbetonieren oder Andübeln. / Abdichtung mit geeigneter synthetischer, dauerelastischer, abwasserfester Gummidichtungen. / Feststehende Gewindespindel aus Edelstahl, gelenkig mit Schieberplatte verbunden, mit Getriebe und Handkurbel mit horizontaler Bedienungsachse versehen und auf Elektroantrieb umrüstbar. Beidseitiig hydraulisch belastbar für Prüfdruck 0,50 bar. / Im Einheitspreis sind alle Befestigungsmittel und Führungselemente aus Edelstahl AISI 304 enthalten. / Der Einheitspreis bezieht sich auf den fix und fertig eingebauten, betriebsbereiten Gewindeschieber. / Gemessen und verrechnet wird das Gesamtgewicht des montagebereiten Schiebers, inklusive Befestigungs- und Führungselemente. / Als "F" ist die Fläche der Schieberplatte definiert.	Paratoia a vite in acciaio inossidabile, senza corpo, per canali aperti con fondo piano, poligonale, o curvo, con telaio unico, chiuso o aperto, da conglobare nel getto o per successivo fissaggio con tasselli. / Guarnizioni in gomma sintetica, permanentemente elastica, resistente all'acqua di fogna. / Mandrino ad altezza di manovra costante in acciaio inossidabile con attacco snodato con la piastra di chiusura, riduttore e manopola per esercizio manuale con asse orizzontale ma predisposto per una eventuale motorizzazione. / Il prezzo unitario si riferisce alla paratoia funzionante in opera ed in esso sono compresi tutti i mezzi di fissaggio e di guida in acciaio inossidabile. / La paratoia deve essere idonea per pressioni idrauliche nelle due direzioni fino ad una pressione di prova 0,50 bar. / Verrà misurato e compensato il peso complessivo della paratoia, pronta per la posa in opera compresi mezzi di fissaggio e di guida. / Per "F" e definita la superficie della piastra di chiusura.
81.01.02.10.A	AISI 304 F bis 0,08 m2 (ca. DN 300 - 280/280 mm)	AISI 304 F fino a 0,08 m2 (ca. DN 300 - 280/280 mm)	AISI 304 F bis 0,08 m2 (ca. DN 300 - 280/280 mm)	AISI 304 F fino a 0,08 m2 (ca. DN 300 - 280/280 mm)	kg	kg	34,92
81.01.02.10.B	AISI 304 F über 0,08 m2 bis 0,19 m2 (bis DN 500 - 440/440 mm)	AISI 304 F oltre 0,08 m2 e fino a 0,19 m2 (fino a DN 500 - 440/440 mm)	AISI 304 F über 0,08 m2 bis 0,19 m2 (bis DN 500 - 440/440 mm)	AISI 304 F oltre 0,08 m2 e fino a 0,19 m2 (fino a DN 500 - 440/440 mm)	kg	kg	33,42
81.01.02.10.C	AISI 304 F über 0,19 m2 bis 0,50 m2 (bis DN 800 - 700/700 mm)	AISI 304 F oltre 0,19 m2 e fino a 0,50 m2 (fino a DN 800 - 700/700 mm)	AISI 304 F über 0,19 m2 bis 0,50 m2 (bis DN 800 - 700/700 mm)	AISI 304 F oltre 0,19 m2 e fino a 0,50 m2 (fino a DN 800 - 700/700 mm)	kg	kg	32,00
81.01.02.10.D	AISI 304 F über 0,50 m2 bis 0,80 m2 (bis DN 1000 - 900/900 mm)	AISI 304 F oltre 0,50 m2 e fino a 0,80 m2 (fino a DN 1000 - 900/900 mm)	AISI 304 F über 0,50 m2 bis 0,80 m2 (bis DN 1000 - 900/900 mm)	AISI 304 F oltre 0,50 m2 e fino a 0,80 m2 (fino a DN 1000 - 900/900 mm)	kg	kg	30,57
81.01.02.10.E	AISI 304 F über 0,80 m2 (über DN 1000 - 900/900 mm)	AISI 304 F oltre 0,80 m2 (oltre DN 1000 - 900/900 mm)	AISI 304 F über 0,80 m2 (über DN 1000 - 900/900 mm)	AISI 304 F oltre 0,80 m2 (oltre DN 1000 - 900/900 mm)	kg	kg	28,82
81.02	RÜCKLAUFVERHINDERER	CLAPETS	RÜCKLAUFVERHINDERER	CLAPETS
81.02.01	RÜCKSTAUKLAPPEN FÜR KANALISATION	CLAPETS PER FOGNATURA	RÜCKSTAUKLAPPEN FÜR KANALISATION	CLAPETS PER FOGNATURA
81.02.01.01	Rückstauklappe aus Gußeisen für Kanalisation	Clapet in ghisa per fognatura	Rückstauklappe aus Gußeisen für Kanalisation, mit kreisförmigem Durchflußquerschnitt, komplett mit Rahmen, bearbeitetem Sitz und einstellbarem Gegengewicht.	Clapet in ghisa per fognatura, con passaggio circolare, completo di telaio, sede lavorata, e contrappeso regolabile.
81.02.01.01.C	DN 200 mm (Gesamtgewicht ca. 19 kg)	DN 200 mm (peso completo ca. 19 kg)	DN 200 mm (Gesamtgewicht ca. 19 kg)	DN 200 mm (peso completo ca. 19 kg)	Nr	nr	472,67
81.02.01.01.E	DN 300 mm (Gesamtgewicht ca. 34 kg)	DN 300 mm (peso completo ca. 34 kg)	DN 300 mm (Gesamtgewicht ca. 34 kg)	DN 300 mm (peso completo ca. 34 kg)	Nr	nr	872,12
81.02.01.10	Rückstauklappen aus Edelstahl	Clapet in acciaio inossidabile	Rückstauklappe aus Edelstahl, mit Rahmen zum Einbetonieren oder Andübeln oder mit Flansch UNI/DIN, komplett mit einstellbarem Gegengewicht, mit geeigneten Dichtungsprofilen aus synthetischen, dauerelastischen abwasserfesten Gummi, sämtliche Befestigungsmittel aus Edelstahl. / Der Einheitspreis bezieht sich auf die fix und fertig eingebaute, eingestellte, auf Dichtheit bei mindestens 0,50 bar überprüfte, Klappe. / Mit DN ist bei Rohrquerschnitten der DN, bei anderen Querschnitten der Durchmesser des flächengleichen Kreises definiert.	Clapet in acciaio inossidabile con telaio da conglobare nel getto o per fissaggio con tasselli o con flangia UNI/DIN, completo di contrappeso regolabile e guarnizioni idonee di tenuta in gomma sintetica, permanentemente plastica e resistente alle acque da fogne, tutti i mezzi di fissaggio in acciaio inossidabile. / Il prezzo unitario si riferisce al clapet funzionante in opera con contrappeso regolato e prova di tenuta a 0,50 bar eseguita. / Con DN è definito il DN nel caso di sezioni tubolari oppure il diametro del cerchio della stessa superficie nel caso di sezioni non circolari.
81.02.01.10.A	AISI 304, DN 200 mm	AISI 304, DN 200 mm	AISI 304, DN 200 mm	AISI 304, DN 200 mm	Nr	nr
81.02.01.10.B	AISI 304, DN 300 mm	AISI 304, DN 300 mm	AISI 304, DN 300 mm	AISI 304, DN 300 mm	Nr	nr
81.02.01.10.C	AISI 304, DN 400 mm	AISI 304, DN 400 mm	AISI 304, DN 400 mm	AISI 304, DN 400 mm	Nr	nr
81.02.01.10.D	AISI 304, DN 500 mm	AISI 304, DN 500 mm	AISI 304, DN 500 mm	AISI 304, DN 500 mm	Nr	nr
81.02.01.10.E	AISI 304, DN 600 mm	AISI 304, DN 600 mm	AISI 304, DN 600 mm	AISI 304, DN 600 mm	Nr	nr
81.02.01.10.F	AISI 304, DN 800 mm	AISI 304, DN 800 mm	AISI 304, DN 800 mm	AISI 304, DN 800 mm	Nr	nr
81.02.01.10.G	AISI 304, DN 900 mm	AISI 304, DN 900 mm	AISI 304, DN 900 mm	AISI 304, DN 900 mm	Nr	nr
81.02.01.10.H	AISI 304, DN 1000 mm	AISI 304, DN 1000 mm	AISI 304, DN 1000 mm	AISI 304, DN 1000 mm	Nr	nr
85	BELAGSARBEITEN	PAVIMENTAZIONI	BELAGSARBEITEN / Die Kategorie 85 enthält folgende Unterkategorien: / 85.05.00.00 Bituminöse Beläge / 85.10.00.00 Beläge aus Naturstein / 85.15.00.00 Beläge aus zementgebundenem Kunststein / Die Positionen dieser Kategorie beinhalten das Herstellen von Straßenbelägen, sowohl für Straßen mit ständiger Verkehrsbelastung als auch für Fußgängerbereiche, die jedoch dieselben physikalisch/mechanischen Eigenschaften aufweisen müssen. / Der AN muss auf eigene Initiative das Verlegeplanum auf dessen plani-altimetrische Maßgenauigkeit überprüfen. / Sobald der AN mit den Verlegearbeiten beginnt gilt das Planum, als plani-altimetrisch angenommen. / Wenn nicht in einer Position ausdrücklich anders definiert, beinhaltet die Einheitsvergütung sämtliche Lieferungen auch jene des Zusatzmaterials und alle spezifischen Aufwendungen der Verlegung.	PAVIMENTAZIONI / La categoria 85 comprende le seguenti sottocategorie: / 85.05.00.00 Pavimentazioni bituminose / 85.10.00.00 Pavimentazioni con pietre naturali / 85.15.00.00 Pavimentazioni con pietre artificiali a base cementizia / Le voci della presente categoria includono l'esecuzione di pavimentazioni stradali, sia per superfici soggette continuamente a traffico stradale, sia per superfici di zone pedonali, che devono comunque avere le stesse caratteristiche fisico/meccaniche . / L'appaltatore deve, di sua iniziativa, verificare il piano di posa, per quanto riguarda le tolleranze planialtimetriche. / Una volta iniziato con i lavori di posa, l'intero piano di posa si intende accettato senza riserva (per quanto riguarda le tolleranze planialtimetriche). / Se non specificato diversamente in una voce, il compenso unitario comprende tutte le forniture, anche quelle accessorie, e tutti gli oneri specifici della posa in opera.
85.05	BITUMINÖSE BELÄGE	PAVIMENTAZIONI BITUMINOSE	BITUMINÖSE BELÄGE	PAVIMENTAZIONI BITUMINOSE
85.05.01	VORBEREITUNGSARBEITEN	LAVORI PRELIMINARI	VORBEREITUNGSARBEITEN	LAVORI PRELIMINARI
85.05.01.01	Abtragen von bituminösem Belag mit Fräse	Asportazione di pavimentazione con fresa	Abtragen, kalt, von bituminösem Belag jedwelcher Konsistenz und Körnung und von unbewehrtem Beton bis zu einer Festigkeitsklasse C 20/25, mit mechanischer Fräse. Im Einheitspreis inbegriffen sind folgende Leistungen: / - Aufladen und Abladen des Fräsmaterials von Seiten des Auftragnehmers (mit Angabe einer Wiederverwendung) oder die Abgabe des Fräsgutes in der Recyclinganlage. In diesem zweiten Fall muss den Abrechnungsunterlagen das Müllidentifikationsformular, unterschrieben vom Recyclinghofbetreiber, beigelegt werden. Im Einheitspreis zusätzlich inbegriffen ist der Transport des gefrästen Materials von der Baustelle zur Recyclinganlage oder Deponie, von deren Entfernung unabhängig. / - sofortige Reinigung der gefrästen und unmittelbar benachbarten Flächen mit selbstfahrender Kehrmaschine, die mit Sammelbehälter geeigneten Inhaltes, Absaug / - und Berieselungsanlage ausgestattet sein muss; / - die Ausführung senkrechter und scharfkantiger Schnittflächen; / - die genaue Beachtung der angeordneten planialtimetrischen Linienführung. / Es wird die effektiv abgefräste Oberfläche gemessen und vergütet. Unter "s" ist die mittlere angeordnete Abtragsstärke definiert, die in einem Durchgang ausgeführt wird.	Asportazione a freddo di pavimentazione bituminosa di qualunque consistenza e granulometria e di calcestruzzo non armato fino alla resistenza di C 20/25, con fresa meccanica. / Il prezzo unitario comprende i seguenti oneri: / - il caricamento e lo scaricamento del fresato asportato da parte dell'appaltatore (con conseguente comunicazione di riutilizzo) o la consegna del fresato all'impianto di riciclaggio. In questo secondo caso dovrà essere allegato ai documenti di contabilizzazione il formulario di identificazione rifiuto controfirmato dal gestore dell'impianto di riciclaggio. È inoltre compreso nel prezzo unitario il trasporto del materiale fresato dal cantiere all'impianto o alla discarica, a prescindere dalla loro distanza / - immediata pulizia del piano fresato e delle zone limitrofe, con spazzatrice semovente, dotata di contenitore con volume adatto e impianti di aspirazione e di innaffiamento; / - l'esecuzione di pareti di taglio verticali ed a spigolo vivo; / - il rispetto degli andamenti planialtimetrici ordinati. / Verrà misurata e compensata la superficie effettivamente fresata. Per "s" è inteso lo spessore medio di asportazione ordinata, eseguita in un unico passaggio.
85.05.01.01.A	für ledigliches Aufrauhen	per il solo irruvidimento	für ledigliches Aufrauhen	per il solo irruvidimento	m²	m²	1,63
85.05.01.01.B	s bis 3,0 cm	per s fino a 3,0 cm	s bis 3,0 cm	per s fino a 3,0 cm	m²	m²	3,72
85.05.01.01.C	für jeden cm s über 3,0	per ogni cm di s oltre i primi 3,0	für jeden cm s über 3,0	per ogni cm di s oltre i primi 3,0	m²	m²	0,97
85.05.01.03	Reinigung der betroffenen Oberflächen	Pulizia dei piani di lavoro	Reinigung der betroffenen Oberflächen für das nachfolgende Aufbringen eines Emulsionsfilms und bituminösen Mischgutes	Pulizia dei piani di lavoro per successiva posa di emulsione o di conglomerati bituminosi.	m²	m²	0,39
85.05.05	AUFBRINGEN VON BITUMINÖSEN BINDEMITTELN	APPLICAZIONI CON LEGANTI BITUMINOSI	AUFBRINGEN VON BITUMINÖSEN BINDEMITTELN / Im Einheitspreis sind folgende Leistungen mit enthalten: / sämtliche notwendigen Lieferungen, sämtliche Vorkehrungen, um Verschmutzungen von angrenzenden Objekten zu verhindern (Mauern, Randsteine, Stützmaueraufsätze, usw.) und alle evtl. Assistenzen.	APPLICAZIONI CON LEGANTI BITUMINOSI / Nel prezzo unitario sono compresi i seguenti oneri: / tutte le forniture occorrenti, tutte le precauzioni per evitare spruzzi su oggetti vicini (muri, cordonate, banchettoni, barriere ecc.), tutte le eventuali assistenze.
85.05.05.05	Aufbringen einer Haftschicht aus normaler Bitumenemulsion	Applicazione di una mano d’attacco di emulsione di bitume normale	Aufbringen einer Haftschicht aus normaler Bitumenemulsion auf neuen Fahrbahndecken (Einbau der Deckschicht auf der Binderschicht; Einbau der Binderschicht auf einer Tragschicht), bei Erneuerungsarbeiten (Einbau einer neuen Deckschicht auf einer bestehenden) sowie auf einer gefrästen Asphaltoberfläche; Eigenschaften und Benutzungsart laut technischen Richtlinien für bituminöse Beläge; inbegriffen die Absplittung soweit erforderlich; / Wirksame Bindemittelmenge: 0,30 bis 0,40 kg/m²	Applicazione di una mano d’attacco di emulsione di bitume normale per nuove costruzioni (stesa del tappeto sopra il binder; stesa del binder sopra lo strato portante bituminoso), nel caso di ricarica (stesa di nuovo tappeto su quello esistente), o nel caso di stesa su pavimentazione precedentemente fresata; con caratteristiche e modalità indicate nelle direttive tecniche per pavimentazioni bituminose compreso lo spargimento di uno strato di graniglia se necessario; / Il dosaggio dell’emulsione deve essere tale che il bitume residuo risulti pari da 0,30kg/m² a 0,40kg/M²	m²	m²	0,86
85.05.05.10	Aufbringen einer Haftschicht aus modifizierten Bitumenemulsion	Applicazione di una mano d’attacco di emulsione di bitume modificato	Aufbringen einer Haftschicht aus modifizierter Bitumenemulsion auf neuen Fahrbahndecken (Einbau der Deckschicht auf der Binderschicht; Einbau der Binderschicht auf einer Tragschicht), bei Erneuerungsarbeiten (Einbau einer neuen Deckschicht auf einer bestehenden) sowie auf einer gefrästen Asphaltoberfläche; Eigenschaften und Benutzungsart laut technischen Richtlinien für bituminöse Beläge; inbegriffen Absplittung; / Wirksame Bindemittelmenge: 0,30 bis 0,50 kg/m²	Applicazione di una mano d’attacco di emulsione di bitume modificato per nuove costruzioni (stesa del tappeto sopra il binder; stesa del binder sopra lo strato portante bituminoso), nel caso di ricarica (stesa di nuovo tappeto su quello esistente), o nel caso di stesa su pavimentazione precedentemente fresata; con caratteristiche e modalità indicate nelle Direttive Tecniche per pavimentazioni bituminose compreso lo spargimento di uno strato di filler, sabbia, calce o graniglia; / Il dosaggio dell’emulsione deve essere tale che il bitume residuo risulti pari da 0,30kg/m² a 0,50kg/m²	m²	m²	2,70
85.05.10	BELÄGE AUS BITUMINÖSEM MISCHGUT	PAVIMENTAZIONI CON CONGLOMERATO BITUMINOSO	BELÄGE AUS BITUMINÖSEM MISCHGUT / Die nachfolgend angeführten Einheitpreise beziehen sich auf das bituminöse Mischgut, welches den Anforderungen der gültigen technischen Bestimmungen für bituminöse Beläge der Autonomen Provinz Bozen, entspricht. / Der Auftragnehmer muss der Bauleitung, mindestens 15 Tage vor Beginn der Einbauarbeiten und für jede Mischanlage die Mischgutzusammensetzung, die er zu verwenden beabsichtigt, vorlegen. Für jedes vorgeschlagene Mischgut muss eine ausführliche Dokumentation der durchgeführten Untersuchungen beigelegt werden, inbegriffen die CE-Zertifizierung und Angaben über die Petrographie der verwendeten Mineralstoffe. / In den Einheitspreisen sind folgende Leistungen mit inbegriffen: sämtliche notwendige Lieferungen, der perfekte Einbau und die Verdichtung, die Laborproben, wenn im Vertrag nicht anders festgelegt, sei es der Eignungsprüfung vor dem Einbau, sei es vom eingebauten Material. / Im Einheitspreis sind die Aufwendungen für das Heben und das Anpassen evtl. Schachtabdeckungen nicht mit inbegriffen. Es ist strengstens verboten, letztere zu überdecken. / Es ist Aufgabe des AN, den Belag so herzustellen, dass das Oberflächenwasser gegen die vorgesehenen Straßeneinlaufschächte rinnt. / Wenn das Einbauplanum von einem anderen Unternehmer vorbereitet worden ist, muss sich der AN versichern, vor Beginn seiner Arbeiten, dass das vorgesehene Planum den gestellten Anforderungen entspricht. Mit Beginn des Belagseinbaues hat der AN das vorgefundene Einbauplanum angenommen. / Der Belag muss gleichmäßige Stärke aufweisen. Es ist verboten, evtl. Löcher oder falsche Neigungen mittels bituminösen Mischgutes auszugleichen. / Der Einbau muß in der Regel mit mechanischem Fertiger und die Verdichtung mittels Gummiwalzen, metallischer Vibrationswalze und/oder – Kombiwalzen mit geeignetem Gewicht, vorgenommen werden. Die Verdichtung von Verschleißschichen muss mittels metallischer Tandemwalzen mit einem Gewicht von max. 12 t erfolgen. / Inbegriffen sind sämtliche Lieferungen und alle Aufwendungen, um die Arbeiten gebrauchsfertig nach den Vorschriften der technischen Bestimmungen für bituminöse Beläge, zu übergeben. / Das Aufbringen einer Haftschicht(bzw. Haftbrücke) aus normaler bzw. modifizierter Bitumenemulsion , mit Eigenschaften und Benutzungsart laut technischen Bestimmungen wird separat mit der Position - 85.05.05.05 -, - 85.05.05.10 -, - 85.05.05.15 -, - 85.05.05.20 - vergütet. / Bei Wiederherstellungen von Belagsstreifen mit kleiner Breite in Zusammenhang mit der Verlegung von Kabeln, Rohren usw. (eigener Aufpreis) muss der eingebrachte Belag mit dem restlichen Straßenbelag höhenmäßig perfekt übereinstimmen, ohne Erhebungen und Mulden. Mit besonderer Sorgfalt ist die Verbindung mit geschnittenen Belagskanten herzustellen. In diesen Fällen werden mit dem Einheitspreis sämtliche größere Aufwendungen, die aus der Verwendung kleinerer Maschinen entstehen können, abgegolten. Für die Herstellung von Gehsteigen ist ein Aufpreis vorgesehen. / Es wird die eingebaute Fläche gemessen und verrechnet, wobei Öffnungen bis 1,00 m2 nicht abgezogen werden. Sämtliche verlangten Belagsstärken verstehen sich als eingebaut und verdichtet, wie in den technischen Bestimmungen der Verdingungsordnung vorgesehen. / Die Abrechnung nach Gewicht in Tonnen (..variable Schichtstärke..) für das gelieferte Mischgut versteht sich mit Waagschein aus öffentlicher Waage oder von einer geprüften (geeichten) und von der BL angenommenen Waage.	PAVIMENTAZIONI CON CONGLOMERATO BITUMINOSO / I prezzi unitari di seguito elencati si riferiscono al conglomerato bituminoso, che rispetta tutti i requisiti richiesti dalle direttive tecniche in vigore per pavimentazioni bituminose della Provincia Autonoma di Bolzano. / L'impresa è tenuta a presentare alla Direzione Lavori, almeno 15 giorni prima dell’inizio della posa in opera e per ciascun impianto di produzione, la composizione delle miscele che intende adottare. Ciascuna composizione proposta deve essere corredata da una completa e dettagliata documentazione degli studi effettuati, compresa la marcatura CE e l’indicazione sulla petrografia dei materiali utilizzati. / Nei prezzi unitari sono compresi i seguenti oneri: tutte le forniture occorrenti, la perfetta stesa ed il costipamento, le prove di laboratorio, se non specificato diversamente nel contratto, sia sul materiale prima della posa, sia sul conglomerato posto in opera. / Dal prezzo unitario è escluso l'onere per il rialzamento e l'adattamento di eventuali chiusini. È comunque assolutamente vietato coprire questi ultimi. / È onere dell'appaltatore l'esecuzione della stesa in modo tale che lo scolo delle acque meteoriche avvenga verso i pozzetti di raccolta. Se la preparazione del piano di posa è stata eseguita da altra impresa, l'appaltatore deve assicurarsi, prima di iniziare i lavori di stesa, che detto piano corrisponda ai requisiti richiesti. Con l'inizio della stesa, l'appaltatore ha accettato il piano di posa. / Lo strato di conglomerato deve avere spessore uniforme, per cui è vietato riempire buchi o correggere pendenze sbagliate con conglomerato bituminoso. / La stesa in opera deve essere di regola eseguita mediante finitrice meccanica ed il costipamento con rulli gommati, metallici vibranti e/o combinati di idoneo peso. Il costipamento dello strato di usura deve avvenire mediante rullo tandem a ruote metalliche del peso massimo di 12t. È compresa la fornitura di ogni materiale ed ogni altro onere per dare il lavoro compiuto secondo le prescrizioni delle direttive tecniche per pavimentazioni bituminose. / L’applicazione di una mano d'attacco di ancoraggio (ponte di aderenza) di emulsione normale o modificata, con caratteristiche e modalità indicate nelle direttive tecniche, viene compensata separatamente con la voce – 85.05.05.05 -, - 85.05.05.10 -, - 85.05.05.15 -, - 85.05.05.20 -. / Nel caso di ripristino di una fascia di modesta larghezza (apposito sovrapprezzo), in relazione a lavori di posa di cavi, tubi, ecc., la pavimentazione dovrà essere perfettamente in quota con la strada, senza ingobbamenti o abbassamenti del piano stradale. Con particolare attenzione è da curare la giunzione con gli spigoli di pavimentazione. In questo caso si intende compreso nel prezzo unitario ogni onere derivante dall'impiego di macchine più piccole. Per la realizzazione di marciapiedi è previsto un sovraprezzo. / Ai fini contabili verrà misurata la superficie in opera, non tenendo conto di aperture fino a 1,00 m2. Tutti gli spessori richiesti si intendono in opera, dopo il costipamento, come previsto dalle norme tecniche di capitolato. / Nella misurazione a peso in tonnellate (spessore variabile) s'intende il peso del conglomerato fornito documentato da scontrino di pesa pubblica oppure di pesa accettata e verificata (tarata) dalla DL.
85.05.10.01	Baustelleneinrichtung für den Einbau von bituminösen Belagsschichten.	Installazione di cantiere per posa di conglomerati bituminosi.	Baustelleneinrichtung für den Einbau von bituminösen Belagsschichten. / Baustelleneinrichtung und –räumung der erforderlichen Geräteeinheiten für den Einbau von bituminösen Belagsschichten einschl. An- und Abtransport aller dafür erforderlichen Mannschaften, Geräte und Werkzeuge, sowie eventueller Sondertransporte mit Begleitfahrzeugen. Diese Position kann bei mehreren Baustelleneinrichtungen entsprechend oft vergütet werden und aus Gründen, die nicht dem AN anzulasten sind.	Installazione di cantiere per posa di conglomerati bituminosi. / Approntamento e rimozione dei macchinari necessari per la posa di conglomerati bituminosi, ivi compreso ogni onere per il trasporto in andata e ritorno del personale, dell'attrezzatura e degli utensili, nonché l'eventuale trasporto eccezionale compresi i veicoli di scorta. L'installazione di cantiere sará da corrispondere piú volte solo se eseguita piú volte e per cause non imputabili all'impresa.	psch	a c	500,00
85.05.10.02	Bituminöses Mischgut AC32 für Tragschichten	Conglomerato bituminoso AC32 per strato di base	Bituminöses Mischgut AC32 für Tragschichten im Heißmischverfahren in geeigneten Mischanlagen hergestellt, bestehend aus Straßenbaubitumen, Mineralstoffen und Zusatzstoffen; / Mengen und Verfahren wie in den technischen Bestimmungen beschrieben.	Conglomerato bituminoso AC32 per strato di base confezionato a caldo in impianti idonei, costituito da bitume semisolido, aggregati lapidei e additivi, con dosaggi e modalità indicati nelle Norme Tecniche.
85.05.10.02.A	je m2 und cm Schichtstärke, eingebaut	per ogni m2 e ogni cm di spessore finito	je m2 und cm Schichtstärke, eingebaut	per ogni m2 e ogni cm di spessore finito	m²	m²	1,56
85.05.10.02.B	variable Schichtstärke	spessore variabile	variable Schichtstärke	spessore variabile	t	t	66,50
85.05.10.06	Bituminöses Mischgut AC32 für Tragschichten mit modifiziertem Bindemittel	Conglomerato bituminoso AC32 con bitume modificato per strato di base	Bituminöses Mischgut AC32 für Tragschichten mit modifiziertem Bindemittel im Heißmischverfahren in geeigneten Mischanlagen hergestellt, bestehend aus polymermodifiziertem Straßenbaubitumen, Mineralstoffen und Zusatzstoffen; Mengen und Verfahren wie in den technischen Bestimmungen beschrieben.	Conglomerato bituminoso AC32 con bitume modificato per strato di base confezionato a caldo in impianti idonei, costituito da bitume modificato con polimeri, aggregati lapidei e additivi, con dosaggi e modalità indicati nelle Norme Tecniche.
85.05.10.06.A	je m2 und cm Schichtstärke, eingebaut	per ogni m2 e ogni cm di spessore finito	je m2 und cm Schichtstärke, eingebaut	per ogni m2 e ogni cm di spessore finito	m²	m²	1,86
85.05.10.06.B	variable Schichtstärke	spessore variabile	variable Schichtstärke	spessore variabile	t	t	78,37
85.05.10.10	Kaltrecykelte Tragschichten mit Bitumenemulsion	Base di emulsione bituminosa riciclata a freddo	Kaltrecykelte Tragschichten mit Bitumenemulsion hergestellt vor Ort bzw. in fixen oder mobilen Anlagen, bestehend aus ausgebautem bituminösem Mischgut, Mineralstoffen, modifizierter Bitumenemulsion, Zement, Wasser evtl. Zusatzstoffe; Mengen und Verfahren wie in den technischen Richtlinien für bituminöse Beläge beschrieben	Emulsione bituminosa riciclata a freddo per la formazione di strati di base, confezionata in sito o in impianti idonei (fissi o mobili), costituita dal conglomerato bituminoso preesistente, eventuali inerti di integrazione, emulsione di bitume modificato, acqua, cemento ed eventuali additivi, con dosaggi e modalità indicati nelle direttive tecniche per pavimentazioni bituminose.
85.05.10.10.A	je m2 und cm Schichtstärke, eingebaut	per ogni m2 e ogni cm di spessore finito	je m2 und cm Schichtstärke, eingebaut	per ogni m2 e ogni cm di spessore finito	m²	m²	1,15
85.05.10.10.B	variable Schichtstärke	spessore variabile	variable Schichtstärke	spessore variabile	t	t	50,00
85.05.10.12	Bituminöses Mischgut AC20 für Binderschichten	Conglomerato bituminoso AC20 per strato di collegamento binder	Bituminöses Mischgut AC20 für Binderschichten im Heißmischverfahren in geeigneten Mischanlagen hergestellt, bestehend aus Straßenbaubitumen, Mineralstoffen und Zusatzstoffen; / Mengen und Verfahren wie in den technischen Bestimmungen beschrieben.	Conglomerato bituminoso AC20 per strato di collegamento binder confezionato a caldo in impianti idonei, costituito da bitume semisolido, aggregati lapidei e additivi, con dosaggi e modalità indicati nelle Norme Tecniche.
85.05.10.12.A	je m2 und cm Schichtstärke, eingebaut	per ogni m2 e ogni cm di spessore finito	je m2 und cm Schichtstärke, eingebaut	per ogni m2 e ogni cm di spessore finito	m²	m²	1,71
85.05.10.12.B	variable Schichtstärke	spessore variabile	variable Schichtstärke	spessore variabile	t	t	73,08
85.05.10.13	Bituminöses Mischgut AC20 für Binderschichten mit modifiziertem Bindemittel	Conglomerato bituminoso AC20 con bitume modificato per strato di collegamento binder	Bituminöses Mischgut AC20 für Binderschichten mit modifiziertem Bindemittel im Heißmischverfahren in geeigneten Mischanlagen hergestellt, bestehend aus polymermodifiziertem Straßenbaubitumen, Mineralstoffen und Zusatzstoffen; Mengen und Verfahren wie in den technischen Bestimmungen beschrieben.	Conglomerato bituminoso AC20 con bitume modificato per strato di collegamento binder confezionato a caldo in impianti idonei, costituito da bitume modificato con polimeri, aggregati lapidei e additivi, con dosaggi e modalità indicati nelle Norme Tecniche.
85.05.10.13.A	je m2 und cm Schichtstärke, eingebaut	per ogni m2 e ogni cm di spessore finito	je m2 und cm Schichtstärke, eingebaut	per ogni m2 e ogni cm di spessore finito	m²	m²	1,92
85.05.10.13.B	variable Schichtstärke	spessore variabile	variable Schichtstärke	spessore variabile	t	t	80,77
85.05.10.15	Aufbringen einer Haftbrücke aus normaler Bitumenemulsion	Applicazione di una mano d’ancoraggio di emulsione di bitume normale	Aufbringen einer Haftbrücke aus normaler Bitumenemulsion auf ungebundene Tragschichten, Eigenschaften und Benutzungsart laut technischen Richtlinien für bituminöse Beläge, inbegriffen die Absplittung soweit erforderlich; Wirksame Bindemittelmenge: 1,00 kg/m²	Applicazione di una mano d’ancoraggio di emulsione di bitume normale (sopra lo strato di misto granulare), con caratteristiche e modalità indicate nelle Direttive Tecniche per pavimentazioni bituminose compreso lo spargimento di uno strato di filler, sabbia, calce o graniglia se necessario; il dosaggio dell’emulsione deve essere tale che il bitume residuo risulti pari a 1,00kg/m²	m²	m²	2,00
85.05.10.16	Bituminöses Mischgut AC16 für Binderschichten	Conglomerato bituminoso AC16 per strato di collegamento binder	Bituminöses Mischgut AC16 für Binderschichten im Heißmischverfahren in geeigneten Mischanlagen hergestellt, bestehend aus Straßenbaubitumen, Mineralstoffen und Zusatzstoffen; Mengen und Verfahren wie in den technischen Bestimmungen beschrieben.	Conglomerato bituminoso AC16 per strato di collegamento binder confezionato a caldo in impianti idonei, costituito da bitume semisolido, aggregati lapidei e additivi, con dosaggi e modalità indicati nelle Norme Tecniche.
85.05.10.16.A	je m2 und cm Schichtstärke, eingebaut	per ogni m2 e ogni cm di spessore finito	je m2 und cm Schichtstärke, eingebaut	per ogni m2 e ogni cm di spessore finito	m²	m²	1,78
85.05.10.16.B	variable Schichtstärke	spessore variabile	variable Schichtstärke	spessore variabile	t	t	69,57
85.05.10.17	Bituminöses Mischgut AC16 für Binderschichten mit modifiziertem Bindemittel	Conglomerato bituminoso AC16 con bitume modificato per strato di collegamento binder	Bituminöses Mischgut AC16 für Binderschichten mit modifiziertem Bindemittel im Heißmischverfahren in geeigneten Mischanlagen hergestellt, bestehend aus polymermodifiziertem Straßenbaubitumen, Mineralstoffen und Zusatzstoffen; Mengen und Verfahren wie in den technischen Bestimmungen beschrieben.	Conglomerato bituminoso AC16 con bitume modificato per strato di collegamento binder confezionato a caldo in impianti idonei, costituito da bitume modificato con polimeri, aggregati lapidei e additivi, con dosaggi e modalità indicati nelle Norme Tecniche.
85.05.10.17.A	je m2 und cm Schichtstärke, eingebaut	per ogni m2 e ogni cm di spessore finito	je m2 und cm Schichtstärke, eingebaut	per ogni m2 e ogni cm di spessore finito	m²	m²	2,21
85.05.10.17.B	variable Schichtstärke	spessore variabile	variable Schichtstärke	spessore variabile	t	t	84,76
85.05.10.20	Aufbringen einer Haftbrücke aus modifizierter Bitumenemulsion	Applicazione di una mano d’ancoraggio di emulsione di bitume modificata	Aufbringen einer Haftbrücke aus modifizierter Bitumenemulsion auf ungebundene Tragschichten, Eigenschaften und Benutzungsart laut technischen Richtlinien für bituminöse Beläge, inbegriffen die Absplittung; Wirksame Bindemittelmenge: 1,00 kg/m²	Applicazione di una mano d’ancoraggio di emulsione di bitume modificato (sopra lo strato di misto granulare), con caratteristiche e modalità indicate nelle Direttive Tecniche per pavimentazioni bituminose compreso lo spargimento di uno strato di filler, sabbia, calce o graniglia se necessario; Il dosaggio dell’emulsione deve essere tale che il bitume residuo risulti pari a 1,00kg/m²	m²	m²	4,00
85.05.10.22	Bituminöses Mischgut AC12 für Verschleißschichten	Conglomerato bituminoso AC12 per strato d'usura	Bituminöses Mischgut AC12 für Verschleißschichten / im Heißmischverfahren in geeigneten Mischanlagen / hergestellt, bestehend aus Straßenbaubitumen, Mineralstoffen in Erstanwendung und Zusatzstoffen, Mengen und Verfahren wie in den technischen Bestimmungen beschrieben.	Conglomerato bituminoso AC12 per strato d'usura confezionato a / caldo in impianti idonei, costituito da bitume semisolido, / aggregati lapidei ed additivi, con dosaggi e modalità indicati nelle Norme Tecniche
85.05.10.22.A	Schichtstärke, eingebaut: 3 cm	spessore finito <cm>: 3	Schichtstärke, eingebaut: 3 cm	spessore finito <cm>: 3	m²	m²	7,08
85.05.10.22.B	variable Schichtstärke	spessore variabile	variable Schichtstärke	spessore variabile	t	t	90,63
85.05.10.23	Bituminöses Mischgut AC12 mit modifiziertem Bindemittel für Verschleißschichten	Conglomerato bituminoso AC12 con bitume modificato per strato d'usura	Bituminöses Mischgut, AC12 mit modifiziertem Bindemittel für Verschleißschichten / im Heißmischverfahren in geeigneten Mischanlagen / hergestellt, bestehend aus polymermodifiziertem Bitumen, Mineralstoffen in Erstanwendung und Zusatzstoffen, Mengen und Verfahren wie in den technischen Bestimmungen beschrieben.	Conglomerato bituminoso AC12 con bitume modificato per strato d'usura confezionato a caldo in impianti idonei, costituito da bitume modificato con polimeri, / aggregati lapidei ed additivi, con dosaggi e modalità indicati nelle Norme Tecniche
85.05.10.23.A	Schichtstärke, eingebaut: 3 cm	spessore finito <cm>: 3	Schichtstärke, eingebaut: 3 cm	spessore finito <cm>: 3	m²	m²	7,35
85.05.10.23.B	variable Schichtstärke	spessore variabile	variable Schichtstärke	spessore variabile	t	t	94,08
85.05.10.27	Bituminöses Mischgut AC10 Verschleißschichten für Straßen innerhalb von Ortschaften	Conglomerato bituminoso AC10 strato d'usura per strade urbane	Bituminöses Mischgut AC10 Verschleißschichten für Straßen innerhalb von Ortschaften im Heißmischverfahren in geeigneten Mischanlagen hergestellt, bestehend aus Straßenbaubitumen, Mineralstoffen in Erstanwendung und Zusatzstoffen, Mengen und Verfahren wie in den technischen Richtlinien für bituminöse Beläge beschrieben.	Conglomerato bituminoso AC10 strato d'usura per strade urbane confezionato a caldo in impianti idonei, costituito da bitume normale, aggregati di primo impiego ed additivi, con dosaggi e modalità indicati nelle Direttive Tecniche per pavimentazioni bituminose.
85.05.10.27.A	Schichtstärke, eingebaut: 3 cm	spessore finito <cm>: 3	Schichtstärke, eingebaut: 3 cm	spessore finito <cm>: 3	m²	m²	6,65
85.05.10.27.B	variable Schichtstärke	spessore variabile	variable Schichtstärke	spessore variabile	t	t	85,16
85.05.10.31	Bituminöses Mischgut AC8 für Verschleißschichten 2. Kategorie	Conglomerato bituminoso AC8 per strato d'usura di 2. categoria	Bituminöses Mischgut AC8 für Verschleißschichten 2. Kategorie im Heißmischverfahren in geeigneten Mischanlagen hergestellt, bestehend aus Straßenbaubitumen, Mineralstoffen in Erstanwendung und Zusatzstoffen, Mengen und Verfahren wie in den technischen Bestimmungen beschrieben.	Conglomerato bituminoso AC8 per strato d'usura di 2. categoria confezionato a caldo in impianti idonei, costituito da bitume semisolido, aggregati lapidei ed additivi, con dosaggi e modalità indicati nelle Norme Tecniche.
85.05.10.31.A	Schichtstärke, eingebaut: 3 cm	spessore finito <cm>: 3	Schichtstärke, eingebaut: 3 cm	spessore finito <cm>: 3	m²	m²	6,93
85.05.10.31.B	variable Schichtstärke	spessore variabile	variable Schichtstärke	spessore variabile	t	t	88,78
85.05.10.33	Bituminöses Mischgut SMA12 für Verschleißschichten aus Splittmastix	Conglomerato bituminoso SMA12 per strato d'usura tipo Splittmastix	Bituminöses Mischgut SMA12 für Verschleißschichten aus Splittmastix im Heißmischverfahren in geeigneten Mischanlagen hergestellt, bestehend aus polymermodifiziertem Bitumen, Mineralstoffen in Erstanwendung, Sand und Zusatzstoffen, wie in den technischen Richtlinien für bituminöse Beläge beschrieben.	Conglomerato bituminoso SMA12 per strato d'usura tipo Splittmastix confezionato a caldo in impianti idonei, costituito da bitume modificato con polimeri, aggregati di primo impiego, sabbia e additivi, secondo le Direttive Tecniche per pavimentazioni bituminose.
85.05.10.33.A	Schichtstärke, eingebaut: 3 cm	spessore finito <cm>: 3	Schichtstärke, eingebaut: 3 cm	spessore finito <cm>: 3	m²	m²	8,19
85.05.10.33.B	variable Schichtstärke	spessore variabile	variable Schichtstärke	spessore variabile	t	t	104,98
85.05.10.40	Bituminöses Mischgut, AR 16 ASPHALT RUBBER TYP GAP GRADED	Conglomerato bituminoso AR 16 ASPHALT RUBBER TIPO GAP GRADED	Bituminöses Mischgut, AR 16 ASPHALT RUBBER TYP GAP GRADED im Heißmischverfahren in geeigneten Mischanlagen hergestellt, bestehend aus mit Gummigranulat modifiziertem Straßenbaubitumen – WET METHODE, Mineralstoffen in Erstanwendung und Zusatzstoffen, Mengen und Verfahren wie in den technischen Richtlinien für bituminöse Beläge beschrieben.	Conglomerato bituminoso AR 16 ASPHALT RUBBER TIPO GAP GRADED confezionato a caldo in impianti idonei, costituito da aggregati lapidei di primo impiego, bitume modificato con polverino di gomma riciclata mediante tecnologia WET, sabbie ed additivi, con dosaggi e modalità indicati nelle Direttive Tecniche per pavimentazioni bituminose
85.05.10.40.A	je m2 und cm Schichtstärke, eingebaut	per ogni m2 e ogni cm di spessore finito	je m2 und cm Schichtstärke, eingebaut	per ogni m2 e ogni cm di spessore finito	m²	m²	4,00
85.05.10.40.B	variable Schichtstärke	spessore variabile	variable Schichtstärke	spessore variabile	t	t	170,00
85.05.10.90	Aufpreis für Belag auf Gehsteigen	Sovrapprezzo per pavimentazione su marciapiedi	Aufpreis für bituminösen Belag auf Gehsteigen. / Mit diesem Aufpreis werden alle Mehraufwendungen vergütet, die sich bei Belagsarbeiten auf erhöhten Gehsteigen (sowie Breite < 2,70m) ergeben.	Sovrapprezzo per pavimentazione bituminosa su marciapiedi. / Con questo sovrapprezzo vengono compensati tutti i maggiori oneri in relazione alla pavimentazione su marciapiedi rialzati (e larghezza < 2,70m).
85.05.10.90.A	nach Oberfläche	a superficie	nach Oberfläche	a superficie	m²	m²	2,26
85.05.10.90.B	nach Gewicht	a peso	nach Gewicht	a peso	t	t	24,27
85.05.10.93	Aufpreis für die Wiederherstellung von Belagsstreifen	Sovrapprezzo per ripristino di pavimentazione	Aufpreis für die Wiederherstellung von Belagsstreifen (Breite < 2,70m) aus bituminösem Mischgut. / Dieser Aufpreis wird bei jeder Belagsschicht angewandt.	Sovrapprezzo per ripristino di fasce di pavimentazione bituminosa (larghezza < 2,70m). / Questo sovrapprezzo viene applicato su tutti i strati singoli.
85.05.10.93.A	nach Oberfläche	a superficie	nach Oberfläche	a superficie	m²	m²	3,75
85.05.10.93.B	nach Gewicht	a peso	nach Gewicht	a peso	t	t	33,25
85.10	BELÄGE AUS NATURSTEIN	PAVIMENTAZIONI CON PIETRE NATURALI	BELÄGE AUS NATURSTEIN / Die nachfolgend angeführten Preise beziehen sich auf das Liefern sämtlicher notwendiger Materialien und die fachgerechte Ausführung von Natursteinbelägen. Der Naturstein muss aus Brüchen des EWR-Raumes stammen, gesund und frostbeständig sein. Falls innerhalb eines Belagsmusters verschiedene Belagsarten, sei es bezüglich Material, Abmessungen, Zubehörelemente (Binder, Randsteine, Platten usw.) verwendet werden, werden die einzelnen Elemente mit ihrem jeweiligen Einheitspreis vergütet, außer es ist für ein zusammengesetztes Belagsmuster ein eigener Einheitspreis vorgesehen. Bei der Verlegung müssen die theoretischen Höhen des fertigen Belages mit einer Toleranz von höchstens +/- 3 mm eingehalten werden. Der Toleranzwert wird mit einer 1,00 m langen, perfekt geradlinigen Messlatte an jeder beliebigen Stelle und in jede beliebige Richtung gemessen. Bei Belägen auf Sandbett ist im Einheitspreis immer auch das Verschließen der Fugen mit gewaschenem Sand, das Verdichten mit den geeignetsten Geräten, das Anfeuchten und Kehren, auch in mehreren Arbeitsgängen mit den nötigen Ergänzungen enthalten. Dies um einen guten Sitz der Steine und eine geschlossene Oberfläche zu garantieren. Um eine gute Entwässerung der Belagsoberfläche zu gewährleisten, muss überall ein Mindestgefälle, je nach Belag von 2-3%, gegen die Einlaufschächte oder Rigolen hin (die getrennt vergütet werden) eingehalten werden. Die BL kann spezielle Farben oder Farbkombinationen anordnen, soweit sie in den Steinbrüchen der Region TN-BZ verfügbar sind. / Ausdrücklich gefordert werden: Herkunftsbescheinigung, genaue petrografische Beschreibung, gültige CE-Konformitäts- und Leistungserklärung UNI EN 1341 (Platten aus Naturstein für Außenbereiche), UNI EN 1342 (Pflastersteine aus Naturstein für Außenbereiche) oder UNI EN 1343 (Bordsteine aus Naturstein für Außenbereiche), sowie ein aktuelles technisches Prüfzeugnis des angebotenen Materials.	PAVIMENTAZIONI IN PIETRE NATURALI / I prezzi di seguito elencati si riferiscono alla fornitura di tutti i materiali occorrenti e all’esecuzione a regola d'arte di pavimentazioni in pietre naturali. La pietra naturale deve provenire da cave della zona SEE ed essere di natura sana e resistente al gelo. Se in un disegno strutturale vengono utilizzate diverse tipologie di pavimentazioni, sia per materiale, dimensioni, o elementi ausiliari (binderi, cordoni, lastre, etc.), i singoli elementi verranno indennizzati con il loro prezzo unitario, salvo che per una pavimentazione composta non sia previsto un compenso unitario specifico. Nella posa dovranno essere rispettate le quote teoriche del piano finito, con una tolleranza massima di ± 3 mm, misurata in qualunque posizione e in qualunque direzione mediante un'asta perfettamente rettilinea lunga 1,00 m. Per le pavimentazioni con pietre poste su letto di sabbia nel prezzo unitario sono sempre compresi la chiusura degli interspazi con sabbia lavata, il costipamento con i mezzi più adatti, l'innaffiamento e la scopatura, il tutto anche a più riprese con le necessarie integrazioni per garantire un buon incastro delle pietre e una superficie ben chiusa. Ai fini dello smaltimento delle acque superficiali dovranno essere rispettate ovunque le pendenze minime, a seconda del tipo di pavimentazione, del 2-3 % verso i pozzetti o le canalette di raccolta (compensate separatamente). La DL potrà chiedere un colore o una combinazione di colori specifici, purché rientranti tra quelli disponibili nelle cave della Regione TN-BZ. / Si richiedono espressamente: certificazione di provenienza, dettagliata descrizione petrografica, dichiarazione valida di conformità CE e di resa UNI EN 1341 (lastre di pietra naturale per pavimentazioni esterne), UNI EN 1342 (cubetti di pietra naturale per pavimentazioni esterne) o UNI EN 1343 (cordoli di pietra naturale per pavimentazioni esterne), nonché un certificato tecnico aggiornato di prova del materiale proposto.
85.10.01	PFLASTERBELÄGE	PAVIMENTAZIONI CON CUBETTI	PFLASTERBELÄGE / Pflasterbelag, bestehend aus annähernd kubischen Natursteinwürfeln, durch maschinelles Brechen gewonnen, Oberseite bruchrauh mit gleichmäßiger Struktur, im Sandbett verlegt. / Das Sandbett unter den Würfeln muss eine lose Mindeststärke von 4-5 cm aufweisen und wenn von der BL angeordnet, müssen bis zu 10 kg/m2 Zement R32.5 trocken beigemengt werden. / Die Fuge zwischen den einzelnen Steinen muss im Verhältnis zur Größe derselben realisiert werden und mit Sand, Größtkorn 2 mm, geschlossen werden. / Eine eventuelle Zementversiegelung wird separat vergütet. / Als Abmessung der Würfel ist die Länge der seitlichen Kanten, mit einer Tolleranz von ± 5 mm auf das angegebene Grundmaß definiert. / Es wird die fertige Belagsoberfläche aufgemessen und vergütet.	PAVIMENTAZIONI CON CUBETTI / Pavimentazione con cubetti di pietra naturale di forma pressoché cubica, prodotti con spaccatura meccanica, superficie superiore a piano naturale di cava con struttura regolare, posti su letto di sabbia. / Il letto di sabbia sottostante i cubetti deve avere uno spessore soffice di ca. 4-5 cm, e se richiesto dalla DL dovranno essere aggiunti, a secco, fino a 10 kg/m2 di cemento R32.5. / L'interspazio tra i singoli cubetti dovrà essere realizzato in funzione della grandezza degli stessi e dovrà essere chiuso con sabbia di granulometria massima di 2 mm. Un'eventuale sigillatura con cemento verrà compensata separatamente. / Per dimensione dei cubetti è definita la lunghezza degli spigoli laterali con tolleranza di ± 5 mm rispetto al valore base indicato. / Verrà misurata e contabilizzata la superficie finita posta in opera.
85.10.01.05	Pflasterbelag aus Porphyrwürfeln	Pavimentazione con cubetti di porfido	Pflasterbelag aus Porphyrwürfeln	Pavimentazione con cubetti di porfido
85.10.01.05.A	Würfelabmessungen 4/6 cm	dimensione cubetti 4/6 cm	Würfelabmessungen 4/6 cm	dimensione cubetti 4/6 cm	m²	m²	55,80
85.10.01.05.B	Würfelabmessungen 6/8 cm	dimensione cubetti 6/8 cm	Würfelabmessungen 6/8 cm	dimensione cubetti 6/8 cm	m²	m²	57,66
85.10.01.05.C	Würfelabmessungen 8/10 cm	dimensione cubetti 8/10 cm	Würfelabmessungen 8/10 cm	dimensione cubetti 8/10 cm	m²	m²	62,88
85.10.01.05.D	Würfelabmessungen 10/12 cm	dimensione cubetti 10/12 cm	Würfelabmessungen 10/12 cm	dimensione cubetti 10/12 cm	m²	m²	75,33
85.10.01.05.E	Würfelabmessungen 12/14 cm	dimensione cubetti 12/14 cm	Würfelabmessungen 12/14 cm	dimensione cubetti 12/14 cm	m²	m²	84,83
85.10.01.05.F	Würfelabmessungen 14/18 cm	dimensione cubetti 14/18 cm	Würfelabmessungen 14/18 cm	dimensione cubetti 14/18 cm	m²	m²	101,26
85.10.01.10	Pflasterbelag aus Granitwürfeln	Pavimentazione con cubetti di granito	Pflasterbelag aus Granitwürfeln	Pavimentazione con cubetti di granito
85.10.01.10.A	Würfelabmessungen 4/6 cm	dimensione cubetti 4/6 cm	Würfelabmessungen 4/6 cm	dimensione cubetti 4/6 cm	m²	m²	53,40
85.10.01.10.B	Würfelabmessungen 6/8 cm	dimensione cubetti 6/8 cm	Würfelabmessungen 6/8 cm	dimensione cubetti 6/8 cm	m²	m²	55,20
85.10.01.10.C	Würfelabmessungen 8/10 cm	dimensione cubetti 8/10 cm	Würfelabmessungen 8/10 cm	dimensione cubetti 8/10 cm	m²	m²	60,23
85.10.01.10.D	Würfelabmessungen 10/12 cm	dimensione cubetti 10/12 cm	Würfelabmessungen 10/12 cm	dimensione cubetti 10/12 cm	m²	m²	72,15
85.10.01.10.E	Würfelabmessungen 12/14 cm	dimensione cubetti 12/14 cm	Würfelabmessungen 12/14 cm	dimensione cubetti 12/14 cm	m²	m²	81,22
85.10.01.10.F	Würfelabmessungen 14/18 cm	dimensione cubetti 14/18 cm	Würfelabmessungen 14/18 cm	dimensione cubetti 14/18 cm	m²	m²	96,90
85.10.01.15	Pflasterbelag aus weißen Marmorwürfeln Typ "Laas"	Pavimentazione con cubetti in marmo bianco tipo "Lasa"	Pflasterbelag aus weißen Marmorwürfeln Typ "Laas"	Pavimentazione con cubetti in marmo bianco tipo "Lasa"
85.10.01.15.A	Würfelabmessungen 4/6 cm	dimensione cubetti 4/6 cm	Würfelabmessungen 4/6 cm	dimensione cubetti 4/6 cm	m²	m²
85.10.01.15.B	Würfelabmessungen 6/8 cm	dimensione cubetti 6/8 cm	Würfelabmessungen 6/8 cm	dimensione cubetti 6/8 cm	m²	m²
85.10.01.15.C	Würfelabmessungen 8/10 cm	dimensione cubetti 8/10 cm	Würfelabmessungen 8/10 cm	dimensione cubetti 8/10 cm	m²	m²
85.10.01.15.D	Würfelabmessungen 10/12 cm	dimensione cubetti 10/12 cm	Würfelabmessungen 10/12 cm	dimensione cubetti 10/12 cm	m²	m²
85.10.01.15.E	Würfelabmessungen 12/15 cm	dimensione cubetti 12/15 cm	Würfelabmessungen 12/15 cm	dimensione cubetti 12/15 cm	m²	m²
85.10.01.15.F	Würfelabmessungen 15/20 cm	dimensione cubetti 15/20 cm	Würfelabmessungen 15/20 cm	dimensione cubetti 15/20 cm	m²	m²
85.10.01.50	Pflasterbelag, Lieferung ausgeschlossen	Pavimentazione con cubetti, fornitura esclusa	Ausführung eines Pflasterbelages, inbegriffen das Aufladen und der Transport von den Depos des AG innerhalb eines Abstandes von 2,0 km, mit inbegriffen dieLieferung sämtlicher Zusatzmaterialien mit Ausnahme der Pflasterwürfel. / Sandbett: ca. cm 10	Pavimentazione con cubetti, compreso il caricamento ed il trasporto dai depositi del committente, entro un raggio fino a km 2,0 compreso la fornitura di tutti i materiali accessori ad eccezione dei cubetti stessi. / Letto di sabbia per posa cubetto: ca. cm 10	m²	m²	30,96
85.10.05	"BINDERI"-BELÄGE	PAVIMENTAZIONI CON BINDERI	"BINDERI"-BELÄGE / "Binderi"-Belag, bestehend aus Natursteinprismen, Oberseite bruchrauh mit gleichmäßiger Struktur, parallele und zur Oberfläche senkrechte Bruchflächen, im Sandbett verlegt. / Das Sandbett unter den "Binderi" muss eine lose Mindeststärke von 4-5 cm aufweisen und wenn von der BL angeordnet, müssen bis zu 10 kg/m2 Zement R32.5 trocken beigemengt werden. / Die Fuge zwischen den einzelnen "Binderi" muss im Verhältnis zur Größe derselben realisiert werden und mit Sand, Größtkorn 2 mm, geschlossen werden. / Eine eventuelle Zementversiegelung wird separat vergütet. / Als Abmessungen sind die Werte B/H definiert, wobei "B" die Breite und "H" die Höhe (Stärke) ist. Für "B" gilt eine Tolleranz von ± 5 mm auf das angegebene Grundmaß. / Es wird die fertige Belagsoberfläche gemessen und vergütet.	PAVIMENTAZIONI CON BINDERI / Pavimentazione con binderi di pietra naturale con superficie superiore a piano naturale di cava e struttura regolare, coste di spacco ortogonali al piano superiore e lati paralleli, posti su letto di sabbia. / Il letto di sabbia sottostante i binderi deve avere uno spessore soffice di ca. 4-5 cm, e se richiesto dalla DL dovranno essere aggiunti, a secco, fino a 10 kg/m2 di cemento R32.5. / L'interspazio tra i singoli binderi dovrà essere realizzato in funzione della grandezza degli stessi e dovrà essere chiuso con sabbia di granulometria massima di 2 mm. / Un'eventuale sigillatura con cemento verrà compensata separatamente. / Le dimensioni sono indicate con i valori B/H, dove "B" è la larghezza ed "H" è l'altezza del bindero in cm. Per "B" è ammessa una tolleranza di ± 5 mm rispetto al valore base. / Verrà misurata e contabilizzata la superficie finita posta in opera.
85.10.05.05	"Binderi"-Belag aus Porphyrsteinen	Pavimentazione con binderi in porfido	"Binderi"-Belag aus Porphyrsteinen	Pavimentazione con binderi in porfido
85.10.05.05.A	B/H = 10/8-10 cm	B/H = 10/8-10 cm	B/H = 10/8-10 cm	B/H = 10/8-10 cm	m²	m²	82,86
85.10.05.05.B	B/H = 12/10-15 cm	B/H = 12/10-15 cm	B/H = 12/10-15 cm	B/H = 12/10-15 cm	m²	m²	93,00
85.10.05.05.C	B/H = 14/15-20 cm	B/H = 14/15-20 cm	B/H = 14/15-20 cm	B/H = 14/15-20 cm	m²	m²	110,47
85.10.05.10	"Binderi"-Belag aus Granitsteinen	Pavimentazione con binderi in granito	"Binderi"-Belag aus Granitsteinen	Pavimentazione con binderi in granito
85.10.05.10.A	B/H = 10/8-10 cm	B/H = 10/8-10 cm	B/H = 10/8-10 cm	B/H = 10/8-10 cm	m²	m²	82,65
85.10.05.10.B	B/H = 12/10-15 cm	B/H = 12/10-15 cm	B/H = 12/10-15 cm	B/H = 12/10-15 cm	m²	m²	88,35
85.10.05.10.C	B/H = 14/15-20 cm	B/H = 14/15-20 cm	B/H = 14/15-20 cm	B/H = 14/15-20 cm	m²	m²	110,47
85.10.05.15	"Binderi"-Belag aus weißen Marmorsteinen, Typ "Laas"	Pavimentazione con binderi in marmo bianco tipo "Lasa"	"Binderi"-Belag aus weißen Marmorsteinen, Typ "Laas"	Pavimentazione con binderi in marmo bianco tipo "Lasa"
85.10.05.15.A	B/H = 10/8-10 cm	B/H = 10/8-10 cm	B/H = 10/8-10 cm	B/H = 10/8-10 cm	m²	m²
85.10.05.15.B	B/H = 12/10-15 cm	B/H = 12/10-15 cm	B/H = 12/10-15 cm	B/H = 12/10-15 cm	m²	m²
85.10.05.15.C	B/H = 14/15-20 cm	B/H = 14/15-20 cm	B/H = 14/15-20 cm	B/H = 14/15-20 cm	m²	m²
85.10.10	PLATTENBELÄGE	PAVIMENTAZIONI CON PIASTRELLE	PLATTENBELÄGE / Plattenbelag, bestehend aus Natursteinplatten, Oberseite bruchrauh mit gleichmäßiger Struktur und mit zur Oberfläche senkrechten Kanten. / Die Platten müssen auf einem Betonfundament C 12/15, Mindeststärke 15 cm, wenn verlangt bewehrt (Bewehrung separat vergütet) und in Zementmörtelbett, zu 500 kg R32.5, Mindeststärke 3 cm verlegt werden. / Die Fugen, ca. 1,5 cm breit, müssen mit flüssigem Zementmörtel ausgegossen werden. / Die Plattenmindeststärke "s" muss 3 cm betragen. / Es wird die fertige Belagsoberfläche aufgemessen und vergütet.	PAVIMENTAZIONI CON PIASTRELLE / Pavimentazione con piastrelle di pietra naturale con superficie superiore a piano naturale di cava e struttura regolare, con coste ortogonali al piano superiore. / La posa deve avvenire su una fondazione di conglomerato cementizio C 12/15, spessore minimo 15 cm, se richiesto con armatura (compensata a parte), e letto di malta cementizia a 500 kg R32.5, spessore minimo 3 cm. / I giunti, di larghezza di ca. 1,5 cm, devono essere chiusi con malta fine, liquida. / Lo spessore "s" delle piastrelle deve essere di almeno 3 cm. / Verrà misurata e contabilizzata la superficie finita posta in opera.
85.10.10.05	Plattenbelag aus regelmäßigen Porphyrplatten	Pavimentazione con piastrelle regolari in porfido	Plattenbelag aus regelmäßigen Porphyrplatten. / Die Kanten der einzelnen Platten müssen parallel und zueinander rechtwinklig sein. / Die Länge muss mindestens gleich der laufenden Breite "B" sein. Für "B" ist ein Tolleranzwert von ± 2,5 mm zugelassen.	Pavimentazione con piastrelle regolari in porfido. / I lati delle singole piastrelle devono essere paralleli e ad angolo retto, la lunghezza deve essere almeno eguale alla larghezza "B". / Per la larghezza a correre "B" è ammessa una tolleranza di ± 2,5 mm.
85.10.10.05.A	Gespaltene Kanten, B = 10 cm s = 3-5 cm	coste tranciate, B = 10 cm s = 3-5 cm	Gespaltene Kanten, B = 10 cm s = 3-5 cm	coste tranciate, B = 10 cm s = 3-5 cm	m²	m²	66,80
85.10.10.05.B	Gespaltene Kanten, B = 15 cm s = 3-5 cm	coste tranciate, B = 15 cm s = 3-5 cm	Gespaltene Kanten, B = 15 cm s = 3-5 cm	coste tranciate, B = 15 cm s = 3-5 cm	m²	m²	68,72
85.10.10.05.C	Gespaltene Kanten, B = 20 cm s = 3-5 cm	coste tranciate, B = 20 cm s = 3-5 cm	Gespaltene Kanten, B = 20 cm s = 3-5 cm	coste tranciate, B = 20 cm s = 3-5 cm	m²	m²	75,15
85.10.10.05.D	Gespaltene Kanten, B = 25 cm s = 3-5 cm	coste tranciate, B = 25 cm s = 3-5 cm	Gespaltene Kanten, B = 25 cm s = 3-5 cm	coste tranciate, B = 25 cm s = 3-5 cm	m²	m²	78,36
85.10.10.05.E	Gespaltene Kanten, B = 30 cm s = 5-8 cm	coste tranciate, B = 30 cm s = 5-8 cm	Gespaltene Kanten, B = 30 cm s = 5-8 cm	coste tranciate, B = 30 cm s = 5-8 cm	m²	m²	84,14
85.10.10.05.F	Gespaltene Kanten, B = 35 cm s = 5-8 cm	coste tranciate, B = 35 cm s = 5-8 cm	Gespaltene Kanten, B = 35 cm s = 5-8 cm	coste tranciate, B = 35 cm s = 5-8 cm	m²	m²	86,71
85.10.10.05.G	Gespaltene Kanten, B = 40 cm s = 5-8 cm	coste tranciate, B = 40 cm s = 5-8 cm	Gespaltene Kanten, B = 40 cm s = 5-8 cm	coste tranciate, B = 40 cm s = 5-8 cm	m²	m²	91,85
85.10.10.05.K	Gesägte Kanten, B = 10 cm s = 3-5 cm	coste segate, B = 10 cm s = 3-5 cm	Gesägte Kanten, B = 10 cm s = 3-5 cm	coste segate, B = 10 cm s = 3-5 cm	m²	m²	111,76
85.10.10.05.L	Gesägte Kanten, B = 15 cm s = 3-5 cm	coste segate, B = 15 cm s = 3-5 cm	Gesägte Kanten, B = 15 cm s = 3-5 cm	coste segate, B = 15 cm s = 3-5 cm	m²	m²	111,76
85.10.10.05.M	Gesägte Kanten, B = 20 cm s = 3-5 cm	coste segate, B = 20 cm s = 3-5 cm	Gesägte Kanten, B = 20 cm s = 3-5 cm	coste segate, B = 20 cm s = 3-5 cm	m²	m²	105,34
85.10.10.05.N	Gesägte Kanten, B = 25 cm s = 3-5 cm	coste segate, B = 25 cm s = 3-5 cm	Gesägte Kanten, B = 25 cm s = 3-5 cm	coste segate, B = 25 cm s = 3-5 cm	m²	m²	106,62
85.10.10.05.O	Gesägte Kanten, B = 30 cm s = 5-8 cm	coste segate, B = 30 cm s = 5-8 cm	Gesägte Kanten, B = 30 cm s = 5-8 cm	coste segate, B = 30 cm s = 5-8 cm	m²	m²	114,33
85.10.10.05.P	Gesägte Kanten, B = 35 cm s = 5-8 cm	coste segate, B = 35 cm s = 5-8 cm	Gesägte Kanten, B = 35 cm s = 5-8 cm	coste segate, B = 35 cm s = 5-8 cm	m²	m²	116,26
85.10.10.05.Q	Gesägte Kanten, B = 40 cm s = 5-8 cm	coste segate, B = 40 cm s = 5-8 cm	Gesägte Kanten, B = 40 cm s = 5-8 cm	coste segate, B = 40 cm s = 5-8 cm	m²	m²	117,00
85.10.10.20	Stufen aus regelmäßigen Porphyrplatten	Gradini in lastre regolari di porfido	Stufen, Steigung und Auftritt, aus Porphyrplatten mit gefrästen Kanten, Sichtfläche geflammt. / Die Kanten der einzelnen Platten müssen parallel und zueinander rechtwinklig sein. / Die Länge muß mindestens gleich der laufenden Breite "B" sein. Für "B" ist ein Tolleranzwert von ± 2,5 mm zugelassen. / Die Auftrittsplatte muss, bis zu einer Tiefe von 40 cm, die volle Auftrittstiefe in einem Stück abdecken und 2 cm über die Steigungsplatte hervorragen. Der hervorragende Plattenteil muss mittels Fräse auf den Wert "s1" kalibriert sein. / Die Auftrittsplatte muss ein Gefälle von 1 % gegen außen aufweisen. / Es sind alle Materialien, mit Ausnahme des Betonunterbaues, im Einheitspreis inbegriffen. Letzterer wird separat vergütet. / Es wird die Gesamtoberfläche, Auftritte plus Steigungen, aufgemessen und mit einem einzigen Einheitspreis vergütet.	Gradini, alzate e pedate, in lastre di porfido con coste fresate, piano in vista fiammato. / I lati delle singole lastre devono essere paralleli e ad angolo retto, la lunghezza deve essere almeno eguale alla larghezza "B". / Per la larghezza a correre "B" è ammessa una tolleranza di ± 2,5 mm. / La lastra di pedata deve, fino ad un valore di 40 cm, coprire l'intera profondità e sporgere di 2 cm oltre la lastra di alzata. La parte sporgente della pedata deve essere spessorata a fresa con il valore "s1". / La lastra di pedata deve inoltre essere posta in opera con una pendenza dell'1 % verso l'esterno. / Sono comprese tutte le forniture, esclusa la fondazione in conglomerato cementizio, che viene compensata a parte. / Verrà contabilizzata e compensata con un unico prezzo unitario la superficie totale, alzate più pedate, posta in opera.
85.10.10.20.A	s = 3-5 cm, s1 = 3 cm, konstante Auftrittsbreite B	s = 3-5 cm, s1 = 3 cm, larghezza pedata B: costante	s = 3-5 cm, s1 = 3 cm, konstante Auftrittsbreite B	s = 3-5 cm, s1 = 3 cm, larghezza pedata B: costante	m²	m²	161,21
85.10.10.20.B	s = 3-5 cm, s1 = 3 cm, variable Auftrittsbreite B	s = 3-5 cm, s1 = 3 cm, larghezza pedata B: variabile	s = 3-5 cm, s1 = 3 cm, variable Auftrittsbreite B	s = 3-5 cm, s1 = 3 cm, larghezza pedata B: variabile	m²	m²	166,21
85.10.20	"SMOLLERI"-BELÄGE	PAVIMENTAZIONI CON SMOLLERI	"SMOLLERI"-BELÄGE / "Smolleri"-Belag, bestehend aus aufgestellten Natursteinplatten, Oberflächen bruchrauh, obere und seitliche Kanten gebrochen. / Die Platten müssen aufgestellt eingebaut werden, wobei die Reihen annähernd aus gleichstarken Platten bestehen sollen und senkrecht zur Straßenachse, im Fischgrätmuster oder nach einem anderen von der BL angeordneten Muster zu verlegen sind. / Die Verlegung erfolgt im Sandbett aus gewaschenem Sand, trocken mit 200 kg Zement R32.5/m3 vorgemischt. / Die Fugen, mit einer maximalen Breite von 5 mm müssen mit gewaschenem Sand, geeigneter Körnung, geschlossen werden. / Eine eventuelle Zementversiegelung wird separat vergütet. / Die Plattentiefe muss 8-13 cm betragen. Als Stärke "s" ist die Plattenstärke definiert. Es wird die fertige Belagsoberfläche aufgemessen und vergütet.	PAVIMENTAZIONI CON SMOLLERI / Pavimentazione con smolleri di pietra naturale con due facce laterali a piano naturale di cava, la costa superiore e le due testate a spacco. / La posa in opera dovrà avvenire "a coltello", con filari di spessore uniforme ortogonali all'asse stradale, a spina di pesce o secondo il disegno tipo ordinato dalla DL. / La posa avverrà su letto di sabbia lavata da conglomerato cementizio premiscelata a secco con 200 kg di cemento R32.5/m3. / Gli interspazi, che non devono superare i 5 mm, dovranno essere chiusi con sabbia lavata di idonea granulometria. / Un'eventuale sigillatura con cemento verrà compensata separatamente. / La profondità delle lastre deve essere di 8-13 cm. / Per spessore "s" è definito quello delle singole lastre. / Verrà misurata e contabilizzata la superficie finita posta in opera.
85.10.20.05	"Smolleri"-Belag aus Porphyr	Pavimentazione con smolleri in porfido	"Smolleri"-Belag aus Porphyr	Pavimentazione con smolleri in porfido
85.10.20.05.A	s = 3-5 cm	s = 3-5 cm	s = 3-5 cm	s = 3-5 cm	m²	m²	77,00
85.10.20.05.B	s = 5-7 cm	s = 5-7 cm	s = 5-7 cm	s = 5-7 cm	m²	m²	82,00
85.10.20.05.C	s = 7-10 cm	s = 7-10 cm	s = 7-10 cm	s = 7-10 cm	m²	m²	85,00
85.10.80	ZUSATZARBEITEN	LAVORI ACCESSORI	ZUSATZARBEITEN / Die nachfolgend angeführten Preise werden für Zusatzarbeiten wie z. B. seitliche Begrenzungen, strukturelle Unterbrechungen des Belagsmusters, Fußgängerübergänge (Zebrastreifen) usw.,im Zusammenhang mit einem anderen Belags-, Grundmuster angewandt.	LAVORI ACCESSORI / Le voci di seguito elencate trovano applicazione per elementi secondari come p.es. delimitazioni laterali, interruzioni strutturali del disegno, passaggi pedonali, ecc., nel contesto di una tipologia base diversa di pavimentazione.
85.10.80.05	Begrenzungssteine ("Binderi")	Cordoni (binderi) di delimitazione	Begrenzungsstein aus Naturstein, Sichtoberfläche bruchrauh mit Bruchkanten senkrecht zur Oberfläche, zur Begrenzung von Belägen. / Die Oberfläche muss, falls nicht ausdrücklich anders angeordnet, niveaugleich mit dem angrenzenden Belag sein. / Die Steine müssen auf einen Betonfundament C 12/15 verlegt, seitlich mit Beton C 12/15 verankert und mit feinem Zementmörtel zu 500 kg R32.5 ausgefugt werden. / Die Abmessungen der Steine sind mit B/H definiert, wobei "B" die Breite und "H" die Höhe des einzelnen Steines ist. / Bei der Breite ist ein Tolleranzwert von ± 2,5 mm auf das Grundmaß zugelassen. / Es wird die Länge der definitiv eingebauten Steine inklusive Fugen aufgemessen und vergütet.	Cordone (bindero) di pietra naturale con superficie superiore a piano naturale di cava, con coste di spacco ortogonali al piano, per delimitazione di pavimentazioni. / Il piano superiore, se non ordinato diversamente, deve essere perfettamente in quota con la restante pavimentazione. / I binderi dovranno essere posti in opera su letto e con rinfianco di conglomerato cementizio C 12/15 e sigillati con malta cementizia a 500 kg R32.5. / Le dimensioni sono indicate con B/H, dove "B" è la larghezza ed "H" l'altezza in cm del bindero. / Per la larghezza è ammessa una tolleranza di ± 2,5 mm rispetto al valore base. / Verrà misurata la lunghezza di binderi posti definitivamente in opera, giunti compresi.
85.10.80.05.A	Porphyr, B/H = 10/8-10 cm	porfido, B/H = 10/8-10 cm	Porphyr, B/H = 10/8-10 cm	porfido, B/H = 10/8-10 cm	m	m	25,64
85.10.80.05.B	Porphyr, B/H = 12/10-15 cm	porfido, B/H = 12/10-15 cm	Porphyr, B/H = 12/10-15 cm	porfido, B/H = 12/10-15 cm	m	m	26,92
85.10.80.05.C	Porphyr, B/H = 12/15-20 cm	porfido, B/H = 12/15-20 cm	Porphyr, B/H = 12/15-20 cm	porfido, B/H = 12/15-20 cm	m	m	32,77
85.10.80.05.D	Porphyr, B/H = 14/15-20 cm	porfido, B/H = 14/15-20 cm	Porphyr, B/H = 14/15-20 cm	porfido, B/H = 14/15-20 cm	m	m	33,72
85.10.80.05.E	Granit, B/H = 10/8-10 cm	granito, B/H = 10/8-10 cm	Granit, B/H = 10/8-10 cm	granito, B/H = 10/8-10 cm	m	m	25,37
85.10.80.05.F	Granit, B/H = 12/10-15 cm	granito, B/H = 12/10-15 cm	Granit, B/H = 12/10-15 cm	granito, B/H = 12/10-15 cm	m	m	27,04
85.10.80.05.G	Granit, B/H = 12/15-20 cm	granito, B/H = 12/15-20 cm	Granit, B/H = 12/15-20 cm	granito, B/H = 12/15-20 cm	m	m	32,77
85.10.80.05.H	Granit, B/H = 14/15-20 cm	granito, B/H = 14/15-20 cm	Granit, B/H = 14/15-20 cm	granito, B/H = 14/15-20 cm	m	m	33,72
85.10.80.05.I	Weißer Laasermarmor, B/H = 10/8-10 cm	marmo bianco Lasa, B/H = 10/8-10 cm	Weißer Laasermarmor, B/H = 10/8-10 cm	marmo bianco Lasa, B/H = 10/8-10 cm	m	m
85.10.80.05.K	Weißer Laasermarmor, B/H = 12/10-15 cm	marmo bianco Lasa, B/H = 12/10-15 cm	Weißer Laasermarmor, B/H = 12/10-15 cm	marmo bianco Lasa, B/H = 12/10-15 cm	m	m
85.10.80.05.L	Weißer Laasermarmor, B/H = 12/15-20 cm	marmo bianco Lasa, B/H = 12/15-20 cm	Weißer Laasermarmor, B/H = 12/15-20 cm	marmo bianco Lasa, B/H = 12/15-20 cm	m	m
85.10.80.05.M	Weißer Laasermarmor, B/H = 14/15-20 cm	marmo bianco Lasa, B/H = 14/15-20 cm	Weißer Laasermarmor, B/H = 14/15-20 cm	marmo bianco Lasa, B/H = 14/15-20 cm	m	m
85.10.80.10	Belagsstreifen aus regelmäßigen Natursteinplatten	Strisce in piastrelle regolari di pietra naturale	Belagsstreifen aus regelmäßigen Natursteinplatten auf Betonfundament C 16/20, mit Längsbewehrung 4 ø 10 und 3 Bügeln ø 8/m, in Zementmörtel zu 500 kgR42.5 verlegt, Fugen mit feinem, flüssigem Zementmörtel zu 500 kg R42.5, Farbe in Abstimmung zum Naturstein, vergossen. / Bei aneinander gereihten Streifen (z. B. Mittelkunetten) wird der Einheitspreis auf jeden einzelnen Streifen getrennt angewandt. / Die Stahlbügel müssen aber über alle Streifen durchgehen. / Abmessungen des Betonfundamentes: / Stärke : 20 cm / Breite : B + 5 cm / Laufende Breite der Platten: B / Stärke der Platten: s	Striscia in piastrelle regolari di pietra naturale su fondazione in conglomerato cementizio C 16/20, armatura longitudinale 4 ø 10 e 3 staffe ø 8/m, letto di malta cementizia e sigillatura con malta fine R42.5 a 500 kg, liquida, del colore adatto al pietrame. / Per strisce accoppiate (p.es. cunette centrali) il prezzo unitario verrà applicato per ogni striscia; le staffe però devono essere uniche. / Dimensioni fondazione : / spessore : 20 cm / larghezza : B + 5 cm / Larghezza a correre pietrame : B / Spessore lastra : s
85.10.80.10.A	Porphyr, Oberfläche bruchrauh, Kanten gebrochen, B = 20 cm - s = 3/6 cm	Porfido, superficie piano cava, coste tranciate, B = 20 cm - s = 3/6 cm	Porphyr, Oberfläche bruchrauh, Kanten gebrochen, B = 20 cm - s = 3/6 cm	Porfido, superficie piano cava, coste tranciate, B = 20 cm - s = 3/6 cm	m	m	25,05
85.10.80.10.B	Porphyr, Oberfläche bruchrauh, Kanten gebrochen, B = 25 cm - s = 3/6 cm	Porfido, superficie piano cava, coste tranciate, B = 25 cm - s = 3/6 cm	Porphyr, Oberfläche bruchrauh, Kanten gebrochen, B = 25 cm - s = 3/6 cm	Porfido, superficie piano cava, coste tranciate, B = 25 cm - s = 3/6 cm	m	m	26,33
85.10.80.10.C	Porphyr, Oberfläche bruchrauh, Kanten gebrochen, B = 30 cm - s = 3/6 cm	Porfido, superficie piano cava, coste tranciate, B = 30 cm - s = 3/6 cm	Porphyr, Oberfläche bruchrauh, Kanten gebrochen, B = 30 cm - s = 3/6 cm	Porfido, superficie piano cava, coste tranciate, B = 30 cm - s = 3/6 cm	m	m	31,35
85.10.80.10.D	Porphyr, Oberfläche bruchrauh, Kanten gebrochen, B = 40 cm - s = 3/6 cm	Porfido, superficie piano cava, coste tranciate, B = 40 cm - s = 3/6 cm	Porphyr, Oberfläche bruchrauh, Kanten gebrochen, B = 40 cm - s = 3/6 cm	Porfido, superficie piano cava, coste tranciate, B = 40 cm - s = 3/6 cm	m	m	43,36
85.10.80.10.E	Porphyr, Oberfläche bruchrauh, Kanten gebrochen, B auf Anfrage - s = 3/6 cm	Porfido, superficie piano cava, coste tranciate, B a richiesta - s = 3/6 cm	Porphyr, Oberfläche bruchrauh, Kanten gebrochen, B auf Anfrage - s = 3/6 cm	Porfido, superficie piano cava, coste tranciate, B a richiesta - s = 3/6 cm	m²	m²	112,41
85.10.80.10.H	Granit, Oberfläche geflammt, Kanten gesägt, B = 20 cm - s = 4 cm	Granito, superficie fiammata, coste segate, B = 20 cm - s = 4 cm	Granit, Oberfläche geflammt, Kanten gesägt, B = 20 cm - s = 4 cm	Granito, superficie fiammata, coste segate, B = 20 cm - s = 4 cm	m	m	22,18
85.10.80.10.I	Granit, Oberfläche geflammt, Kanten gesägt, B = 25 cm - s = 4 cm	Granito, superficie fiammata, coste segate, B = 25 cm - s = 4 cm	Granit, Oberfläche geflammt, Kanten gesägt, B = 25 cm - s = 4 cm	Granito, superficie fiammata, coste segate, B = 25 cm - s = 4 cm	m	m	26,22
85.10.80.10.K	Granit, Oberfläche geflammt, Kanten gesägt, B = 30 cm - s = 4 cm	Granito, superficie fiammata, coste segate, B = 30 cm - s = 4 cm	Granit, Oberfläche geflammt, Kanten gesägt, B = 30 cm - s = 4 cm	Granito, superficie fiammata, coste segate, B = 30 cm - s = 4 cm	m	m	31,48
85.10.80.10.L	Granit, Oberfläche geflammt, Kanten gesägt, B = 40 cm - s = 4 cm	Granito, superficie fiammata, coste segate, B = 40 cm - s = 4 cm	Granit, Oberfläche geflammt, Kanten gesägt, B = 40 cm - s = 4 cm	Granito, superficie fiammata, coste segate, B = 40 cm - s = 4 cm	m	m	43,36
85.10.80.10.M	Granit, Oberfläche geflammt, Kanten gesägt, B auf Anfrage - s = 4 cm	Granito, superficie fiammata, coste segate, B a richiesta - s = 4 cm	Granit, Oberfläche geflammt, Kanten gesägt, B auf Anfrage - s = 4 cm	Granito, superficie fiammata, coste segate, B a richiesta - s = 4 cm	m²	m²	112,41
85.10.80.10.O	Weißer Laasermarmor, Oberfläche gestockt, Kanten gesägt, B = 20 cm - s = 3/4 cm	Marmo bianco Lasa, superficie bocciardata, coste segate, B = 20 cm - s = 3/4 cm	Weißer Laasermarmor, Oberfläche gestockt, Kanten gesägt, B = 20 cm - s = 3/4 cm	Marmo bianco Lasa, superficie bocciardata, coste segate, B = 20 cm - s = 3/4 cm	m	m
85.10.80.10.P	Weißer Laasermarmor, Oberfläche gestockt, Kanten gesägt, B = 25 cm - s = 3/4 cm	Marmo bianco Lasa, superficie bocciardata, coste segate, B = 25 cm - s = 3/4 cm	Weißer Laasermarmor, Oberfläche gestockt, Kanten gesägt, B = 25 cm - s = 3/4 cm	Marmo bianco Lasa, superficie bocciardata, coste segate, B = 25 cm - s = 3/4 cm	m	m
85.10.80.10.Q	Weißer Laasermarmor, Oberfläche gestockt, Kanten gesägt, B = 30 cm - s = 3/4 cm	Marmo bianco Lasa, superficie bocciardata, coste segate, B = 30 cm - s = 3/4 cm	Weißer Laasermarmor, Oberfläche gestockt, Kanten gesägt, B = 30 cm - s = 3/4 cm	Marmo bianco Lasa, superficie bocciardata, coste segate, B = 30 cm - s = 3/4 cm	m	m
85.10.80.10.R	Weißer Laasermarmor, Oberfläche gestockt, Kanten gesägt, B = 40 cm - s = 3/4 cm	Marmo bianco Lasa, superficie bocciardata, coste segate, B = 40 cm - s = 3/4 cm	Weißer Laasermarmor, Oberfläche gestockt, Kanten gesägt, B = 40 cm - s = 3/4 cm	Marmo bianco Lasa, superficie bocciardata, coste segate, B = 40 cm - s = 3/4 cm	m	m
85.10.80.10.S	Weißer Laasermarmor, Oberfläche gestockt, Kanten gesägt, B auf Anfrage - s = 3/4 cm	Marmo bianco Lasa, superficie bocciardata, coste segate, B = a richiesta - s = 3/4 cm	Weißer Laasermarmor, Oberfläche gestockt, Kanten gesägt, B auf Anfrage - s = 3/4 cm	Marmo bianco Lasa, superficie bocciardata, coste segate, B = a richiesta - s = 3/4 cm	m²	m²
85.10.90	AUFPREISE	SOVRAPPREZZI	AUFPREISE	SOVRAPPREZZI
85.10.90.05	Aufpreis für das Einhalten von eingeschränkten Tolleranzen	Sovrapprezzo per il rispetto di tolleranze ridotte	Aufpreis für das Einhalten von eingeschränkten Höhentolleranzen mit der fertig verlegten Belagsoberfläche. / Zweck der eingeschränkten Tolleranzen ist das Vermindern der Geräuschentwicklung durch die Fahrzeuge. / Der Tolleranzwert "s" in mm der nicht überschritten werden darf (bezogen auf die theoretische Höhe), wird mit einer 1,0 m langen, perfekt geradlinigen Meßlatte an jeder beliebigen Stelle und in jede beliebige Richtung gemessen. / Der Preis wird auf jene Belagsfläche angewandt, für die eine Tolleranzgrenze vorgeschrieben wurde. / Wo die vorgeschriebene Tolleranzgrenze überschritten wurde, muss der Belag neu angepaßt oder großflächig neu verlegt werden.	Sovrapprezzo per il rispetto di tolleranze altimetriche di posa ridotte con il piano finito della pavimentazione. / Lo scopo delle tolleranze ridotte è la riduzione dei rumori provocati dai mezzi in transito. / Il valore "s" in mm che non potrà essere oltrepassato rispetto alle quote teoriche è misurato mediante un'asta perfettamente rettilinea lunga 1,00 m in qualunque posizione ed in qualunque direzione. / Il prezzo verrà applicato alla superficie di pavimentazione per la quale è richiesto il rispetto della tolleranza ridotta. / Dove il limite di tolleranza prescritto è stato superato, la pavimentazione dovrà essere corretta, oppure dovrà essere rifatta su una superficie comunque sufficientemente estesa.
85.10.90.05.A	zulässige Tolleranz : ± 2,0 mm	tolleranza ammessa : ± 2,0 mm	zulässige Tolleranz : ± 2,0 mm	tolleranza ammessa : ± 2,0 mm	m²	m²	0,64
85.10.90.05.B	zulässige Tolleranz : ± 1,0 mm	tolleranza ammessa : ± 1,0 mm	zulässige Tolleranz : ± 1,0 mm	tolleranza ammessa : ± 1,0 mm	m²	m²	1,12
85.10.90.10	Aufpreis für oberflächliche Zementversiegelung	Sovrapprezzo per sigillatura superficiale con cemento	Aufpreis für die oberflächliche Versiegelung von in Sand verlegten Natur- und Kunststeinbelägen, durch Anstreuen von Zement R32.5, nach den Setzungen bzw. Ergänzungen des Sandbettes, in zwei unabhängigen Durchgängen ausgeführt. Der Zement muss eingekehrt und berieselt werden und während der Abbindephase muss die nötige Feuchtigkeit durch nachträgliche Berieselung gewährleistet werden. Sofort nach Beginn des Abbindens muss der Belag mittels Berieselung gereinigt werden.	Sovrapprezzo per sigillatura superficiale con cemento, di pavimentazioni in pietra naturale ed artificiale poste su letto di sabbia. / La sigillatura potrà essere eseguita solo dopo l'assestamento e le necessarie ricariche con sabbia, con cemento R32.5 sparso, innaffiato e scopato in due riprese. Durante la fase di presa deve essere garantita l'umidità necessaria mediante successivi innaffiamenti. Subito dopo l'inizio della presa la pavimentazione deve essere lavata a pioggia.	m²	m²	1,42
85.15	BELÄGE AUS ZEMENTGEBUNDENEM KUNSTSTEIN	PAVIMENTAZIONI CON PIETRE ARTIFICIALI A BASE CEMENTIZIA	BELÄGE AUS ZEMENTGEBUNDENEM KUNSTSTEIN / Die nachfolgend angeführten Preise beziehen sich auf das Liefern sämtlicher notwendigen Materialien und die fachgerechte Ausführung von Belägen aus zementgebundem Kunststein. / Als Kunststein ist ein Industriestein definiert, welcher die jeweils für den vorgesehenen Verwendungszweck geeigneten chemisch/physikalisch/mechanischen Eigenschaften aufweist. / Das Produkt muss von homogener Natur, frost- und tausalzbeständig sein, ausreichende Abriebfestigkeiten unter Verkehrsbelastung aufweisen und auf jedem Falle folgende Merkmale aufweisen: / - Betongüte: nicht unter C 28/35; / - nicht frostgefährdet; / - Abriebwiderstand: "Härteklasse I". / Vor Beginn der Arbeiten muss der AN, auf eigene Initiative und zu seinen Lasten, der BL die technische Dokumentation mit den Materialspezifikationen, Abmessungen usw. sowie die Prüfzertifikate über die Materialgüte und Muster der Elemente vorlegen, die er zu verwenden gedenkt. / Es kann die Ausführung jedes beliebigen Belagsmusters verlangt werden. Falls innerhalb eines Belagsmusters verschiedene Belagsarten, sei es bezüglich Material, Abmessungen, Zubehörelemente (Binderi, Randsteine, Platten usw.) verwendet werden, werden die einzelnen Elemente mit ihrem jeweiligen Einheitspreis vergütet, außer es ist für ein zusammengesetztes Belagsmuster ein eigener Einheitspreis vorgesehen. / Die Einheitsvergütung enthält auch alle Aufwendungen für das Liefern von Sondersteinen z.B. für Übergänge und Randabgrenzungen sofern sie in der Produktreihe vorgesehen sind, sowie für das Präzisionsschneiden mit eigenen Maschinen, zwecks Anpassung an jede spezifische plani-, altimetrische Situation. / Im Einheitspreis sind auch alle Zubehörteile wie z.B. Abstandshalter usw. enthalten, sofern sie zur Produktreihe gehören. / Bei der Verlegung müssen die theoretischen Höhen des fertigen Belages mit einer Tolleranz von höchstens ± 3 mm eingehalten werden. Der Tolleranzwert wird mit einer 1,00 m langen, perfekt geradlinigen Meßlatte an jeder beliebigen Stelle und in jede beliebige Richtung gemessen. / Bei Belägen auf Sandbett ist im Einheitspreis immer auch das Verschließen der Fugen mit gewaschenem Sand, das Verdichten mit den geeignetsten Geräten, das Anfeuchten und das Kehren, auch in mehreren Arbeitsgängen mit den nötigen Ergänzungen enthalten. Dies um einen guten Sitz der Steine und eine geschlossene Oberfläche zu garantieren. / Um eine gute Entwässerung der Belagsoberfläche zu gewährleisten, muss überall ein Mindestgefälle, je nach Belag von 2-3 %, gegen die Einlaufschächte oder Rigolen hin (die getrennt vergütet werden) eingehalten werden. Die BL kann spezielle Farben oder Farbkombinationen anordnen, soweit sie in der Standard-Produktreihe vorgesehen sind. / Die Steinlieferungen müssen, was ihre Abmessungsklasse, ihre Materialeigenschaften, Farbe usw. betrifft, immer getrennt geliefert und bis zur unmittelbaren Verwendung, getrennt gelagert werden.	PAVIMENTAZIONI CON PIETRE ARTIFICIALI A BASE CEMENTIZIA / I prezzi di seguito elencati si riferiscono alla fornitura di tutti i materiali occorrenti ed alla esecuzione a regola d'arte di pavimentazioni con pietre artificiali a base cementizia. / Per pietra artificiale è inteso un prodotto di produzione industriale con caratteristiche chimico/fisico/meccaniche adatte al tipo di pavimentazione prevista. Il prodotto deve essere di natura omogenea, resistente al gelo ed ai sali antigelo, ed avere sufficiente resistenza all'usura sotto traffico, rispettando comunque le seguenti caratteristiche : / - classe conglomerato non inferiore a C 28/35; / - "non gelivo"; / - resistenza all'abrasione "classe I". / Prima di iniziare i lavori l'appaltatore deve, di sua iniziativa ed a suo carico, presentare alla DL la documentazione tecnica con le relative specifiche del materiale, le dimensioni, ecc., nonchè i certificati di controllo della qualità, assieme a campioni degli elementi che intende fornire. / Potrà essere richiesta l'esecuzione di qualsiasi disegno strutturale. Se in un disegno strutturale vengono utilizzate diverse tipologie di pavimentazioni, sia per materiale, dimensioni, o elementi ausiliari (binderi, cordoni, lastre, ecc.), questi ultimi verranno compensati con il loro prezzo unitario, salvo che per una pavimentazione composta non sia previsto un compenso unitario specifico. / Il compenso unitario comprende anche tutti gli oneri per la fornitura di pietre speciali di raccordo e di delimitazione, purchè facenti parte della gamma del prodotto, nonchè i tagli di precisione, eseguiti con macchine speciali, per qualunque tipo di adattamento o raccordo plani-altimetrico necessario nel caso specifico. / Sono compresi nel compenso unitario anche tutti gli accessori, come ad es. distanziatori, ecc., se facenti parte della gamma del prodotto. / Nella posa dovranno essere rispettate le quote teoriche del piano finito, con una tolleranza altimetrica non maggiore di ± 3 mm, misurata in qualunque posizione ed in qualunque direzione mediante un'asta perfettamente rettilinea lunga 1,00 m. / Per le pavimentazioni con pietre poste su letto di sabbia è sempre compresa la chiusura degli interspazi con sabbia lavata, il costipamento con i mezzi più adatti, l'innaffiamento, e la scopatura, il tutto anche a più riprese con le necessarie ricariche per garantire un buon incastro delle pietre ed una superficie ben chiusa. / Ai fini dello smaltimento delle acque superficiali dovranno essere rispettate ovunque le pendenze minime, a seconda del tipo di pavimentazione, del 2-3 % verso i pozzetti o le canalette di raccolta (compensate separatamente). / La DL potrà chiedere un colore od una combinazione di colori specifici, purchè rientranti tra quelli disponibili nella gamma di produzione standard. / Le forniture devono essere sempre confezionate e tenute distinte fino al loro impiego, per quanto riguarda le loro caratteristiche dimensionali, meccaniche, di colore, ecc..
85.15.01	PFLASTERBELÄGE (WÜRFELSTEINE)	PAVIMENTAZIONI CON CUBETTI	PFLASTERBELÄGE (WÜRFELSTEINE) / Pflasterbelag, bestehend aus annähernd kubischen Betonwürfeln, Oberseite mit gleichmäßiger Struktur, im Sandbett verlegt. / In dieser Hauptposition ist als Würfel ein prismatisches, annähernd kubisches Element definiert, mit annähernd rechteckig begrenzter Oberfläche und geradlinigen Begrenzungskanten, jedenfalls nicht mit speziell geformten Kanten, um spezielle ästhetische Effekte oder eine bessere Verzahnung zu erreichen. / Die BL kann Würfel mit bestimmten Abmessungen verlangen, sofern sie in eine, am lokalen Markt erhältliche, Produktionsreihe fallen. / Das Sandbett unter den Würfeln muss eine lose Mindeststärke von 4-5 cm aufweisen und wenn von der BL angeordnet, müssen bis zu 10 kg/m2 Zement R32.5 beigemengt werden. / Die Fuge zwischen den einzelnen Steinen darf nicht breiter als 5 mm sein und muss mit Sand, Größtkorn 2 mm, geschlossen werden. / Eine eventuelle Zementversiegelung wird separat vergütet. / Als Abmessung der Würfel ist die Länge der seitlichen Kanten, mit einer Tolleranz von ± 5 mm auf das angegebene Grundmaß definiert. / Es wird die fertige Belagsoberfläche aufgemessen und vergütet.	PAVIMENTAZIONI CON CUBETTI / Pavimentazione con cubetti di conglomerato cementizio, superficie superiore con struttura regolare, posti su letto di sabbia. / In questa voce principale per cubetto è definito un elemento di forma prismatica, pressochè cubica, con piano superiore pressochè rettangolare e coste rettilinee, comunque non sagomate in modo particolare onde creare effetti estetici particolari. / La DL potrà chiedere cubetti di una determinata dimensione, purchè rientranti in una gamma di produzione reperibile sul mercato locale. / Il letto di sabbia sottostante i cubetti deve avere uno spessore soffice di ca. 4-5 cm, e se richiesto dalla DL dovranno essere aggiunti, a secco, fino a 10 kg/m2 di cemento R32.5. / L'interspazio tra i singoli cubetti non dovrà essere superiore ad 1 cm, e dovrà essere chiuso con sabbia di granulometria massima di 2 mm. Un'eventuale sigillatura con cemento verrà compensata separatamente. / Per dimensione dei cubetti è definita la lunghezza degli spigoli laterali con tolleranza di ± 5 mm. / Verrà misurata e contabilizzata la superficie finita posta in opera.
85.15.01.05	Betonwürfel ohne spezielle Oberflächenbehandlung	Cubetti senza trattamento superficiale, speciale, antiusura	Pflasterbelag, bestehend aus Betonwürfeln ohne spezielle, abriebfestigkeiterhöhende Oberflächenbehandlung oder Beschichtung (z.B. Porphyr-, Quarz-, Korundsand), Farbe nach Wahl der BL. / Mit "s" wird die Stärke des Würfelsteines definiert, während bei der Vergütung kein Unterschied bezüglich der planimetrischen Abmessungen des Würfels gemacht wird.	Pavimentazione con cubetti in conglomerato cementizio senza trattamento antiusura superficiale speciale (al porfido, al quarzo, al corindone, ecc.), del colore a scelta della DL. / Con "s" è definito lo spessore del cubetto, mentre per il compenso non si fà distinzione per quanto riguarda le sue dimensioni planimetriche.
85.15.01.05.A	s 6-7 cm	s 6-7 cm	s 6-7 cm	s 6-7 cm	m²	m²	46,89
85.15.01.05.B	s über 7 cm bis 8 cm	s oltre 7 cm fino a 8 cm	s über 7 cm bis 8 cm	s oltre 7 cm fino a 8 cm	m²	m²	49,14
85.15.01.05.C	s über 8 cm bis 9 cm	s oltre 8 cm fino a 9 cm	s über 8 cm bis 9 cm	s oltre 8 cm fino a 9 cm	m²	m²
85.15.01.05.D	s über 9 cm bis 10 cm	s oltre 9 cm fino a 10 cm	s über 9 cm bis 10 cm	s oltre 9 cm fino a 10 cm	m²	m²
85.15.01.10	Betonwürfel mit spezieller Oberflächenbehandlung	Cubetti con trattamento superficiale, speciale, antiusura	Pflasterbelag, bestehend aus Betonwürfeln mit spezieller, abriebfestigkeiterhöhender Oberflächenbehandlung oder Beschichtung (z.B. Porphyr-, Quarz-, Korundsand), Farbe nach Wahl der BL. / Mit "s" wird die Stärke des Würfelsteines definiert, während bei der Vergütung kein Unterschied bezüglich der planimetrischen Abmessungen des Würfels gemacht wird.	Pavimentazione con cubetti in conglomerato cementizio con trattamento antiusura superficiale speciale (al porfido, al quarzo, al corindone, ecc.), del colore a scelta della DL. / Con "s" è definito lo spessore del cubetto, mentre per il compenso non si fà distinzione per quanto riguarda le sue dimensioni planimetriche.
85.15.01.10.A	s 6-7 cm	s 6-7 cm	s 6-7 cm	s 6-7 cm	m²	m²	49,14
85.15.01.10.B	s über 7 cm bis 8 cm	s oltre 7 cm fino a 8 cm	s über 7 cm bis 8 cm	s oltre 7 cm fino a 8 cm	m²	m²	52,68
85.15.01.10.C	s über 8 cm bis 9 cm	s oltre 8 cm fino a 9 cm	s über 8 cm bis 9 cm	s oltre 8 cm fino a 9 cm	m²	m²
85.15.01.10.D	s über 9 cm bis 10 cm	s oltre 9 cm fino a 10 cm	s über 9 cm bis 10 cm	s oltre 9 cm fino a 10 cm	m²	m²
85.15.05	PFLASTERBELÄGE (PRISMENSTEINE)	PAVIMENTAZIONI CON MASSELLI	PFLASTERBELÄGE (PRISMENSTEINE) / Pflasterbelag, bestehend aus annähernd prismatischen Betonsteinen, Oberseite mit gleichmäßiger Struktur, im Sandbett verlegt. / In dieser Hauptposition ist als Pflasterstein ein prismatisches Element definiert, mit polygonal gezackten oder gekrümmten Begrenzungskanten d.h. mit speziell geformten Kanten um spezielle ästhetische Effekte oder eine bessere Verzahnung zu erreichen. / Die BL kann Steine mit bestimmten Abmessungen verlangen, sofern sie in eine, am lokalen Markt erhältliche, Produktionsreihe fallen. / Das Sandbett unter den Steinen muß eine lose Mindeststärke von 4-5 cm aufweisen und wenn von der BL angeordnet, müssen bis zu 10 kg/m2 Zement R32.5 beigemengt werden. / Die Fuge zwischen den einzelnen Steinen darf nicht breiter als 5 mm sein und muß mit Sand, Größtkorn 2 mm, geschlossen werden. / Eine eventuelle Zementversiegelung wird separat vergütet. / Als Abmessung der Steine ist die Länge der seitlichen Kanten, mit einer Tolleranz von ± 5 mm auf das angegebene Grundmaß definiert. / Es wird die fertige Belagsoberfläche aufgemessen und vergütet.	PAVIMENTAZIONI CON MASSELLI / Pavimentazione con masselli di conglomerato cementizio con superficie superiore a struttura regolare, posti su letto di sabbia. / In questa voce principale per massello è definito un elemento di forma prismatica con piano superiore a contorno poligonale o curvo, sagomato comunque per creare effetti estetici particolari e migliorare l'incastro tra i singoli elementi. / La DL potrà chiedere masselli di una determinata dimensione, purchè rientranti in una gamma di produzione reperibile sul mercato locale. / Il letto di sabbia sottostante i masselli deve avere uno spessore soffice di ca. 4-5 cm, e se richiesto dalla DL dovranno essere aggiunti, a secco, fino a 10 kg/m2 di cemento R32.5. / L'interspazio tra i singoli masselli non dovrà essere superiore ad 1 cm, e dovrà essere chiuso con sabbia di granulometria massima di 2 mm. Un'eventuale sigillatura con cemento verrà compensata separatamente. / Verrà misurata e contabilizzata la superficie finita posta in opera.
85.15.05.05	Betonsteine (Prismensteine) ohne spezielle Oberflächenbehandlung	Masselli senza trattamento superficiale, speciale, antiusura	Pflasterbelag, bestehend aus Betonsteinen ohne spezielle, abriebfestigkeiterhöhende Oberflächenbehandlung oder Beschichtung (z.B. Porphyr-, Quarz-, Korundsand), Farbe nach Wahl der BL. / Mit "s" wird die Stärke des Steines definiert, während bei der Vergütung kein Unterschied bezüglich der planimetrischen Abmessungen des Steines gemacht wird.	Pavimentazione con masselli in conglomerato cementizio senza trattamento antiusura superficiale speciale (al porfido, al quarzo, al corindone, ecc.), del colore a scelta della DL. / Con "s" è definito lo spessore del massello, mentre per il compenso non si fà distinzione per quanto riguarda le sue dimensioni planimetriche.
85.15.05.05.A	s 6-7 cm	s 6-7 cm	s 6-7 cm	s 6-7 cm	m²	m²	38,22
85.15.05.05.B	s über 7 cm bis 8 cm	s oltre 7 cm fino a 8 cm	s über 7 cm bis 8 cm	s oltre 7 cm fino a 8 cm	m²	m²	40,80
85.15.05.05.C	s über 8 cm bis 9 cm	s oltre 8 cm fino a 9 cm	s über 8 cm bis 9 cm	s oltre 8 cm fino a 9 cm	m²	m²
85.15.05.05.D	s über 9 cm bis 10 cm	s oltre 9 cm fino a 10 cm	s über 9 cm bis 10 cm	s oltre 9 cm fino a 10 cm	m²	m²
85.15.05.10	Betonsteine (Prismensteine) mit spezieller Oberflächenbehandlung	Masselli con trattamento superficiale, speciale, antiusura	Pflasterbelag, bestehend aus Betonsteinen mit spezieller, abriebfestigkeiterhöhender Oberflächenbehandlung oder Beschichtung (z.B. Porphyr-, Quarz-, Korundsand), Farbe nach Wahl der BL. / Mit "s" wird die Stärke des Steines definiert, während bei der Vergütung kein Unterschied bezüglich der planimetrischen Abmessungen des Steines gemacht wird.	Pavimentazione con masselli in conglomerato cementizio con trattamento antiusura superficiale speciale (al porfido, al quarzo, al corindone, ecc.), del colore a scelta della DL. / Con "s" è definito lo spessore del massello, mentre per il compenso non si fà distinzione per quanto riguarda le sue dimensioni planimetriche.
85.15.05.10.A	s 6-7 cm	s 6-7 cm	s 6-7 cm	s 6-7 cm	m²	m²	37,26
85.15.05.10.B	s über 7 cm bis 8 cm	s oltre 7 cm fino a 8 cm	s über 7 cm bis 8 cm	s oltre 7 cm fino a 8 cm	m²	m²	40,14
85.15.05.10.C	s über 8 cm bis 9 cm	s oltre 8 cm fino a 9 cm	s über 8 cm bis 9 cm	s oltre 8 cm fino a 9 cm	m²	m²
85.15.05.10.D	s über 9 cm bis 10 cm	s oltre 9 cm fino a 10 cm	s über 9 cm bis 10 cm	s oltre 9 cm fino a 10 cm	m²	m²
85.15.90	AUFPREISE	SOVRAPPREZZI	AUFPREISE	SOVRAPPREZZI
85.15.90.05	Aufpreis für das Einhalten von eingeschränkten Tolleranzen	Sovrapprezzo per il rispetto di tolleranze ridotte	Aufpreis für das Einhalten von eingeschränkten Höhentolleranzen mit der fertig verlegten Belagsoberfläche. / Zweck der eingeschränkten Tolleranzen ist das Vermindern der Geräuschentwicklung durch die Fahrzeuge. / Der Tolleranzwert "s" in mm, der nicht überschritten werden darf (bezogen auf die theoretische Höhe), wird mit einer 1,0 m langen, perfekt geradlinigen Meßlatte an jeder beliebigen Stelle und in jede beliebige Richtung gemessen. / Der Preis wird auf jene Belagsfläche angewandt, für die eine Tolleranzgrenze vorgeschrieben wurde. / Wo die vorgeschriebene Tolleranzgrenze überschritten wurde, muss der Belag neu angepaßt oder großflächig neu verlegt werden.	Sovrapprezzo per il rispetto di tolleranze altimetriche di posa ridotte con il piano finito della pavimentazione. / Lo scopo delle tolleranze ridotte è la riduzione dei rumori provocati dai mezzi in transito. / Il valore "s" in mm che non potrà essere oltrepassato rispetto alle quote teoriche è misurato mediante un'asta perfettamente rettilinea lunga 1,00 m in qualunque posizione ed in qualunque direzione. / Il prezzo verrà applicato alla superficie di pavimentazione per la quale è richiesto il rispetto della tolleranza ridotta. / Dove il limite di tolleranza prescritto è stato superato, la pavimentazione dovrà essere corretta, oppure dovrà essere rifatta su una superficie comunque sufficientemente estesa.
85.15.90.05.A	zulässige Tolleranz : ± 2,0 mm	tolleranza ammessa : ± 2,0 mm	zulässige Tolleranz : ± 2,0 mm	tolleranza ammessa : ± 2,0 mm	m²	m²	0,39
85.15.90.05.B	zulässige Tolleranz : ± 1,0 mm	tolleranza ammessa : ± 1,0 mm	zulässige Tolleranz : ± 1,0 mm	tolleranza ammessa : ± 1,0 mm	m²	m²	0,74
86	STRASSENREGELBAUWERKE, STRASSENZUBEHÖR, STRASSENBESCHILDERUNG UND BODENMARKIERUNG	MANUFATTI TIPO ED ACCESSORI STRADALI, SEGNALETICA	STRASSENREGELBAUWERKE, STRASSENZUBEHÖR, STRASSENBESCHILDERUNG UND BODENMARKIERUNG / Die Kategorie 86. enthält folgende Unterkategorien: / 86.01.00.00 Randsteine / 86.02.00.00 Kunetten und Stützmaueraufsätze / 86.10.00.00 Straßenleitplanken / 86.12.00.00 Geländer / 86.14.00.00 Leitpflöcke / 86.15.00.00 Lärmschutzwände / 86.18.00.00 Felssicherung / 86.20.00.00 Steinschlagschutzbauten / 86.21.00.00 Ergänzende Position zu den Felssicherungen (86.18) und Steinschlagschutzbauten / 86.22.00.00 Schutznetze, Einzäunungen / 86.30.00.00 Straßenbeschilderung und Bodenmarkierung / Im Einheitspreis sind folgende Leistungen mit inbegriffen: / - die Lieferung und der Einbau sämtlicher Materialien, auch der Zubehörmaterialien, Kleinteile, Befestigungsmittel, Vergußmaterial, Betriebsmittel und Verschnitt. Es wird besonders darauf verwiesen, daß bei Stahlbetonbauwerken auch die Stahlbewehrung mit inbegriffen ist; / - ein Unterbau aus Beton der minimalen Festigkeitsklasse C 12/15 mit einer Mindeststärke von 15 cm. / Unter Einbau sind sämtliche Aufwendungen für eine fachgerechte Arbeit enthalten, inbegriffen Ausrichten, Bohr- und Befestigungsarbeiten, Vergußarbeiten mit Vergußmörtel usw. / Wenn nicht besonders angeführt, sind ausgenommen nur Aushub, Abbrucharbeiten und Betonfundamente.	MANUFATTI TIPO ED ACCESSORI STRADALI, SEGNALETICA / La categoria 86. comprende le seguenti sottocategorie: / 86.01.00.00 Cordonate / 86.02.00.00 Cunette e banchettoni / 86.10.00.00 Barriere stradali / 86.12.00.00 Ringhiere / 86.14.00.00 Paracarri / 86.15.00.00 Barriere antirumore / 86.18.00.00 Consolidamento rocce / 86.20.00.00 Paramassi / 86.21.00.00 Voci aggiuntive per consolidamento rocce (86.18) e paramassi (86.20) / 86.22.00.00 Reti protettive, recinzioni, steccati / 86.30.00.00 Segnaletica verticale ed orizzontale / Il compenso unitario comprende i seguenti oneri: / - fornitura e posa in opera di tutti i materiali, anche quelli ausiliari, di minuteria, di fissaggio, di consumo ed a perdere. Si avverte in particolar modo che nei manufatti in cemento armato è compresa anche la armatura metallica; / - fornitura e posa in opera di sottofondo in conglomerato cementizio della classe minima C12/15, con spessore minimo di 15cm. / Nella posa in opera sono compresi il rizzamento, tutti i lavori di perforazione e fissaggio, i lavori di sigillatura con malta cementizia, ecc. / Se non detto espressamente in modo diverso, sono esclusi solo scavi, demolizioni e fondazioni in conglomerato cementizio.
86.01	RANDSTEINE	CORDONATE	RANDSTEINE / Lieferung und Einbau, geradlinig oder in Kurven - ohne Einschränkung des Radius - von Randsteinen aus Beton, auf Bett und mit seitlicher Einkeilung mit Beton der Festigkeitsklasse C 12/15 und Verfugung der Stöße mit Zementmörtel der Mörtelclasse M15 in geeigneter Farbe dem Randstein entsprechend. / Im Bereich von Einfahrten und Fußgängerübergängen (Zebrastreifen) muß der Randstein auf eine Höhe von 2,5 cm über Fahrbahnoberkante abgesenkt werden. Als Alternative kann ein eigenes Übergangsformstück vorgesehen sein, welches separat vergütet wird. / Betonandstein aus verdichtetem Beton mit glatten Sichtflächen Typ "Bolzano" 12/15/30 cm.	CORDONATE / Fornitura e posa in opera, in retta od in curva - senza limitazione di raggio - di cordonate in conglomerato cementizio, su letto e con rinfianco di conglomerato cementizio con una classe di resistenza C12/15 e sigillatura dei giunti con malta cementizia della classe M15 del colore adatto alla cordonata. / In corrispondenza di accessi carrai e passaggi pedonali la cordonata dovrà essere abbassata a 2,5 cm dal piano di pavimentazione più basso oppure in alternativa può essere previsto un elemento particolare di raccordo, compensato a parte. / Cordone in calcestruzzo vibrocompresso con superfici lisce tipo "Bolzano" 12/15/30 cm.
86.01.01	RANDSTEINE AUS NATURSTEIN	CORDONATE IN PIETRA NATURALE	RANDSTEINE AUS NATURSTEIN / Die Randsteine müssen aus gesundem, frostbeständigem Stein sein, müssen von zugelassenen Steinbrüchen stammen, dies muss durch entsprechende Belege dokumentiert sein. / Die beiden oberen Sichtkanten müssen parallel sein und den vorgeschriebenen Abstand mit einer Toleranz von ± 5 mm aufweisen und dürfen keine Grate aufweisen. / Die obere, der Fahrbahn zugewandte Kante von Straßenrandsteinen muß eine abgefaste Kante von 3mm aufweisen. / Die Sichtflächen müssen die vorgeschriebene Bearbeitung aufweisen (Sägeschnitt, geflammt usw.), die angeführten Dimensionen sind in cm angegeben, die zulässige Toleranz für die Höhe beträgt ± 3 cm und muss mit der Bettung ausgeglichen werden, um einen regelmäßigen Verlauf der oberen Sichtkante sicherzustellen.	CORDONATE IN PIETRA NATURALE / Le cordonate devono essere di pietra sana resistente al gelo, devono provenire da cave autorizzate ed essere accompagnate da relativa documentazione. / I due cigli superiori in vista devono essere perfettamente paralleli, avere la distanza prescritta con tolleranza di ± 5 mm, e non devono presentare sbavature (protuberanze). / Lo spigolo superiore delle cordonate stradali rivolto verso la carreggiata deve essere sempre spigolato per 3mm. / Le superfici in vista devono essere della stessa lavorazione prescritta (segate, fiammate ecc.), le dimensioni indicate sono espresse in cm, la tolleranza per l'altezza è di ± 3 cm e va comunque compensata con il letto di posa per avere i fili superiori allineati.
86.01.01.01	Randstein, Rechteckquerschnitt, gerade - 15/30 cm	Cordone rettangolare, diritto - 15/30 cm	Randstein, Rechteckquerschnitt, gerade - 15/30 cm	Cordone rettangolare, diritto - 15/30 cm
86.01.01.01.A	aus Porphyr, Oberfläche geflammt	in porfido, testa fiammata	aus Porphyr, Oberfläche geflammt	in porfido, testa fiammata	m	m	71,55
86.01.01.01.B	aus Porphyr, Oberfläche gesägt	in porfido, testa segata	aus Porphyr, Oberfläche gesägt	in porfido, testa segata	m	m	66,37
86.01.01.01.C	aus Granit, Oberfläche geflammt	in granito, testa fiammata	aus Granit, Oberfläche geflammt	in granito, testa fiammata	m	m	69,48
86.01.01.01.D	aus Granit, Oberfläche gesägt	in granito, testa segata	aus Granit, Oberfläche gesägt	in granito, testa segata	m	m	64,29
86.01.01.02	Randstein, Rechteckquerschnitt, gerade - 12/30 cm	Cordone rettangolare, diritto - 12/30 cm	Randstein, Rechteckquerschnitt, gerade - 12/30 cm	Cordone rettangolare, diritto - 12/30 cm
86.01.01.02.A	aus Porphyr, Oberfläche geflammt	in porfido, testa fiammata	aus Porphyr, Oberfläche geflammt	in porfido, testa fiammata	m	m	70,83
86.01.01.02.B	aus Porphyr, Oberfläche gesägt	in porfido, testa segata	aus Porphyr, Oberfläche gesägt	in porfido, testa segata	m	m	65,22
86.01.01.02.C	aus Granit, Oberfläche geflammt	in granito, testa fiammata	aus Granit, Oberfläche geflammt	in granito, testa fiammata	m	m	60,20
86.01.01.02.D	aus Granit, Oberfläche gesägt	in granito, testa segata	aus Granit, Oberfläche gesägt	in granito, testa segata	m	m	55,44
86.01.01.03	Randstein, Rechteckquerschnitt, gerade - 10/25 cm	Cordone rettangolare, diritto - 10/25 cm	Randstein, Rechteckquerschnitt, gerade - 10/25 cm	Cordone rettangolare, diritto - 10/25 cm
86.01.01.03.A	aus Porphyr, Oberfläche geflammt	in porfido, testa fiammata	aus Porphyr, Oberfläche geflammt	in porfido, testa fiammata	m	m	68,28
86.01.01.03.B	aus Porphyr, Oberfläche gesägt	in porfido, testa segata	aus Porphyr, Oberfläche gesägt	in porfido, testa segata	m	m	63,18
86.01.01.03.C	aus Granit, Oberfläche geflammt	in granito, testa fiammata	aus Granit, Oberfläche geflammt	in granito, testa fiammata	m	m	58,04
86.01.01.03.D	aus Granit, Oberfläche gesägt	in granito, testa segata	aus Granit, Oberfläche gesägt	in granito, testa segata	m	m	53,71
86.01.01.05	Randstein, Rechteckquerschnitt, gerade - 8/25 cm	Cordone rettangolare, diritto - 8/25 cm	Randstein, Rechteckquerschnitt, gerade - 8/25 cm	Cordone rettangolare, diritto - 8/25 cm
86.01.01.05.A	aus Porphyr, Oberflõche geflammt	in porfido, testa fiammata	aus Porphyr, Oberflõche geflammt	in porfido, testa fiammata	m	m	59,11
86.01.01.05.B	aus Porphyr, Oberflõche gesõgt	in porfido, testa segata	aus Porphyr, Oberflõche gesõgt	in porfido, testa segata	m	m	57,07
86.01.01.05.C	aus Granit, Oberfläche geflammt	in granito, testa fiammata	aus Granit, Oberfläche geflammt	in granito, testa fiammata	m	m	50,24
86.01.01.05.D	aus Granit, Oberfläche gesägt	in granito, testa segata	aus Granit, Oberfläche gesägt	in granito, testa segata	m	m	48,51
86.01.01.07	Randstein Typ "Meran", gerade - 15/30 cm	Cordone tipo "Merano", diritto - 15/30 cm	Randstein, Parallelogrammquerschnitt, Typ "Meran", gerade - 15/30 cm	Cordone con sezione a forma di parallelogramma, tipo "Merano", diritto - 15/30 cm
86.01.01.07.A	aus Porphyr, Oberfläche geflammt	in porfido, testa fiammata	aus Porphyr, Oberfläche geflammt	in porfido, testa fiammata	m	m	108,53
86.01.01.07.B	aus Porphyr, Oberfläche gesägt	in porfido, testa segata	aus Porphyr, Oberfläche gesägt	in porfido, testa segata	m	m	83,56
86.01.01.07.C	aus Granit, Oberfläche geflammt	in granito, testa fiammata	aus Granit, Oberfläche geflammt	in granito, testa fiammata	m	m	92,25
86.01.01.07.D	aus Granit, Oberfläche gesägt	in granito, testa segata	aus Granit, Oberfläche gesägt	in granito, testa segata	m	m	77,25
86.01.01.10	Randstein, Typ "Bolzano", gerade - 12/15/30 cm	Cordone tipo "Bolzano", diritto - 12/15/30 cm	Randstein, Typ "Bolzano", gerade - 12/15/30 cm	Cordone tipo "Bolzano", diritto - 12/15/30 cm
86.01.01.10.A	aus Porphyr, gestockt	in porfido bocciardato	aus Porphyr, gestockt	in porfido bocciardato	m	m	138,19
86.01.01.10.B	aus Porphyr, gesägt	in porfido segato	aus Porphyr, gesägt	in porfido segato	m	m	100,58
86.01.01.10.C	aus Granit, gestockt	in granito bocciardato	aus Granit, gestockt	in granito bocciardato	m	m	65,79
86.01.01.10.D	aus Granit, gesägt	in granito segato	aus Granit, gesägt	in granito segato	m	m	63,53
86.01.01.15	Abschlußstück für Einfahrten	Elemento terminale di raccordo	Abschlußstück für Einfahrten, rechteckige Basis (ca. 40/40 cm), Oberkante = 1/4 Kreisbogen	Elemento terminale di raccordo - base rettangolare (ca. 40/40 cm), piano superiore a quarto di cerchio - con le piastre inclinate per accessi carrai
86.01.01.15.A	aus Porphyr	in porfido	aus Porphyr	in porfido	Nr	nr	205,19
86.01.01.15.B	aus Granit	in granito	aus Granit	in granito	Nr	nr	158,24
86.01.01.16	Rechteckige Porphyrplatten im Bereich von Zufahrten	Piastre rettangolari inclinate per accessi carrai	Porphyrplatten mit rechteckiger Oberfläche im Bereich von Zufahrten verlegt, geneigt als Übergang zwischen Fahrbahnoberkante und Gehsteigoberkante (dH ca. 15 cm). / Mindeststärke der Platten: 4 cm	Piastre rettangolari di porfido, poste in corrispondenza di accessi carrai in posizione inclinata di raccordo tra piano stradale e quota marciapiede (dH ca. 15 cm). / Spessore minimo piastre: 4 cm
86.01.01.16.A	laufende Breite: 30 cm	larghezza a correre 30 cm	laufende Breite: 30 cm	larghezza a correre 30 cm	m	m	56,54
86.01.01.16.B	laufende Breite: 40 cm	larghezza a correre 40 cm	laufende Breite: 40 cm	larghezza a correre 40 cm	m	m	66,61
86.01.01.20	Belagsabschlußstein (bindero) als Abgrenzung	Cordone tipo bindero per delimitazioni	Belagsabschlußstein (bindero) aus Porphyr als Abschlußstein von Beeten, Pflasterbelägen usw. / Steinhöhe: ca. 10 cm / laufende Breite: ca. 10 cm	Cordone tipo bindero in porfido, per delimitazione aiuole, pavimentazioni in cubetti, ecc. / altezza: ca. 10 cm / larghezza correre: ca. 10 cm	m	m	27,36
86.01.01.22	Randbegrenzung aus Naturstein und Beton	Cordonata in conci di pietra e calcestruzzo	Ausführung einer Randbegrenzung bestehend aus Natursteinen und Betonhintermauerung, Festigkeitsklasse C20/25, verfugt mit Zementmörtel der Mörtelclasse M15. Der Naturstein muß von derselben Art sein wie der für die Mauern verwendete oder wie der, der von der BL verlangt wird. / Die Sichtfläche muß grob behauen sein, und die Oberkante muß derart bearbeitet sein, daß sich eine durchgehende Begrenzunglinie ergibt. Die Mindestabmessungen der Randbegrenzung sind h x b. Die Standardhöhe in Sicht ist a = 20 cm, aber es können von der BL auch andere Höhen verlangt werden, z.B. im Bereich von Einfahrten usw. / Im Einheitspreis sind sämtliche Lieferungen und sämtliche Aufwendungen enthalten, ausgenommen nur der evtl. Aushub und das rückseitige Wiedereinfüllen mit Erdmaterial.	Esecuzione di cordonata costituita da conci di pietra naturale con retrostante calcestruzzo della classe C20/25 e giunti sigillati con malta cementizia della classe M15. Il pietrame deve essere della stessa natura di quello usato per i muri o della natura richiesta dalla DL. / La faccia vista deve essere lavorata alla punta grossa e lo spigolo superiore delle pietre deve essere lavorato in modo tale da formare un ciglio continuo di delimitazione della cordonata. Le dimensioni minime della cordonata in opera saranno h x b. L'altezza standard in vista sarà a = 20 cm, ma potranno essere richieste dalla DL altezze diverse, p.es. in corrispondenza di accessi ecc.. / Nel prezzo unitario sono comprese tutte le forniture e tutti gli oneri di posa, escluso l'eventuale scavo e la risistemazione del retrostante materiale.
86.01.01.22.A	Abmessungen h = 50 cm, b = 30 cm	dimensioni h = 50 cm, b = 30 cm	Abmessungen h = 50 cm, b = 30 cm	dimensioni h = 50 cm, b = 30 cm	m	m	46,79
86.01.01.23	Einbau von Randstein aus Granit	posa di cordonata in granito	Einbau von Randstein aus Granit. Im Einheitspreis sind folgende Leistungen mit inbegriffen: / - Bett und mit seitlicher Einkeilung mit Beton / - der Aushub und das rückseitige Wiedereinfüllen mit Erdmaterial	Solo posa di cordonata in granito fornita dal Servizio strade compreso il letto e rinfianco di conglomerato cementizio, la sigillatura dei giunti, lo scavo e la risistemazione del retrostante materiale.	m	m	26,74
86.01.01.90	Aufpreise für Abrundung der Straßenrandstein	Sovrapprezzo per smussatura di cordonate	Aufpreise für Abrundung R=1cm der oberen, der Fahrbahn zugewandten Kante vom Straßenrandstein	Sovrapprezzo per smussatura R=1cm dello spigolo superiore di cordonate stradali rivolto verso la carreggiata.	m	m	5,13
86.01.02	BETONRANDSTEINE	CORDONATE DI CALCESTRUZZO	BETONRANDSTEINE / Vorgefertigte Betonrandsteine gemäß Festigkeitsklasse "C"	CORDONATE DI CALCESTRUZZO / Cordonate prefabbricate di conglomerato secondo classe "C"
86.01.02.01	Betonrandstein Typ "Bolzano" 12/15/30 cm	Cordone tipo "Bolzano" 12/15/30 cm	Betonrandstein Typ "Bolzano" 12/15/30 cm	Cordone tipo "Bolzano" 12/15/30 cm
86.01.02.01.A	C 20/25 normaler Typ	C 20/25 tipo normale	C 20/25 normaler Typ	C 20/25 tipo normale	m	m	31,56
86.01.02.01.B	C 35/45 frost- und tausalzbeständig	C 35/45 resistente al gelo ed ai sali	C 35/45 frost- und tausalzbeständig	C 35/45 resistente al gelo ed ai sali	m	m	32,83
86.01.02.03	Betonrandstein 12/30 cm	Cordone 12/30 cm	Betonrandstein 12/30 cm	Cordone 12/30 cm
86.01.02.03.A	C 20/25 normaler Typ	C 20/25 tipo normale	C 20/25 normaler Typ	C 20/25 tipo normale	m	m	30,69
86.01.02.03.B	C 35/45 frost- und tausalzbeständig	C 35/45 resistente al gelo ed ai sali	C 35/45 frost- und tausalzbeständig	C 35/45 resistente al gelo ed ai sali	m	m	33,32
86.01.02.05	Betonrandstein 8/25 cm	Cordone 8/25 cm	Betonrandstein 8/25 cm	Cordone 8/25 cm
86.01.02.05.A	C 20/25 normaler Typ	C 20/25 tipo normale	C 20/25 normaler Typ	C 20/25 tipo normale	m	m	28,28
86.01.02.05.B	C 35/45 frost- und tausalzbeständig	C 35/45 resistente al gelo ed ai sali	C 35/45 frost- und tausalzbeständig	C 35/45 resistente al gelo ed ai sali	m	m	29,64
86.01.02.07	Betonrandstein 5/25 cm	Cordone 5/25 cm	Betonrandstein 5/25 cm	Cordone 5/25 cm
86.01.02.07.A	C 20/25 normaler Typ	C 20/25 tipo normale	C 20/25 normaler Typ	C 20/25 tipo normale	m	m	25,22
86.01.02.07.B	C 35/45 frost- und tausalzbeständig	C 35/45 resistente al gelo ed ai sali	C 35/45 frost- und tausalzbeständig	C 35/45 resistente al gelo ed ai sali	m	m	25,42
86.01.02.10	Trenninsel-Begrenzungsstein "holländischer" Typ	Cordolo tipo "olandese" per isole spartitraffico	Trenninsel-Begrenzungsstein vom "holländischen" Typ an Ort und Stelle auf Betonunterbau C 12/15 hergestellt, mit L-förmigem Querschnitt und äußerer, konkaver, parabolischer Oberfläche und abgerundeten Kanten, perfekt geglättet, mit jedwelchem planialtimetrischen Verlauf, komplett mit Dehnfugen. / Materialien: / - Schichtstärke Unterbau: "s" in cm / - wasserdichter, frost- und tausalzbeständiger Beton, C 32/40 / - Metallbewehrung: B450C, 6 ø 12 Längsbewehrung, 4 Bügel ø 5/m, Eisenüberdeckung 3 cm / - Abmessungen: L = Breite, H = Höhe, s = Mindeststärke	Cordolo tipo "olandese" per isole spartitraffico eseguito in opera su sottofondo in conglomerato cementizio C 12/15 con sezione trasversale ad L con superficie esterna concava, parabolica, e bordi arrotondati, perfettamente lisci, di qualunque andamento planialtimetrico, completo di giunti di dilatazione. / Materiali: / - spessore sottofondo: "s" in cm / - conglomerato cementizio impermeabile, resistente al gelo ed ai sali antigelo, C 32/40 / - armatura metallica: acciaio B450C, 6 ø 12 longitudinali, 4 staffe ø 5/m, copriferro 3 cm / - dimensioni: L = larghezza, H = altezza, s = spessore minimo
86.01.02.10.A	L = 50 cm, H = 50 cm, s = 15 cm	L = 50 cm, H = 50 cm, s = 15 cm	L = 50 cm, H = 50 cm, s = 15 cm	L = 50 cm, H = 50 cm, s = 15 cm	m	m	114,22
86.01.02.20	Trenninsel-Begrenzungselemente L-förmig, umgekehrt	Cordolo per isole spartitraffico con elementi a „L“ rovesciato	Trenninsel-Begrenzungselemente L-förmig, umgekehrt, aus vibroverdichtetem / Beton auf Betonunterbau C 12/15 verlegt, mit jedwelchem planialtimetrischen Verlauf inbegriffen die Bogenelemente. / C 35/45 frost- und tausalzbeständig / - Schichtstärke Unterbau: s / - Abmessungen: B = Breite, H1/H2 = Höhen, L = Länge, s = Mindeststärke	Cordolo per isole spartitraffico con elementi a „L“ rovesciato in calcestruzzo / vibrocompresso posato su sottofondo in conglomerato cementizio C 12/15 con qualunque andamento planialtimetrico compreso gli elementi curvi. / C 35/45 resistente al gelo ed ai sali / - spessore sottofondo: s / - dimensioni: B = larghezza, H1/H2 = altezze, L = lunghezza, s = spessore minimo
86.01.02.20.A	B = 40 cm, H1/H2 = 25/11 cm, L = 50 cm, s = 15 cm	B = 40 cm, H1/H2 = 25/11 cm, L = 50 cm, s = 15 cm	B = 40 cm, H1/H2 = 25/11 cm, L = 50 cm, s = 15 cm	B = 40 cm, H1/H2 = 25/11 cm, L = 50 cm, s = 15 cm	m	m	52,47
86.02	KUNETTEN UND STÜTZMAUERAUFSÄTZE	CUNETTE E BANCHETTONI	KUNETTEN UND STÜTZMAUERAUFSÄTZE / Die Kunetten und Stützmaueraufsätze müssen entsprechend den Regelzeichnungen, die von der BL geliefert werden, innerhalb der in der Position angegebenen Außenkonturenhergestellt werden. Sie müssen in jedem verlangten planialtimetrischen Verlauf und mit jeder verlangten Querneigung ausgeführt werden. / Nachdem die Kunetten und Stützmaueraufsätze die am meisten in Sicht stehenden Bauteile sind, muß ihre Ausführung auch in Bezug auf ihre Ausrichtung, Krümmung und Höhenlage perfekt sein. / Dehnfugen müssen in ausreichender Anzahl vorgesehen werden und jedenfalls in nicht größeren Abständen als 12,00 m und jeweils im Bereich von Dehnfugen von darunterliegenden Bauwerken. / Wenn in einer Position nicht anders angegeben, muß die Oberfläche geglättet sein. / Im Einheitspreis mit inbegriffen sind auch die Schalungen, das Ausschalen, die Stahlbewehrung, die Zusätze, wie Luftporenbildner (Frostbeständigkeit), die Verflüssiger, Beschleuniger und Verzögerer, die Oberflächenbehandlung mittels Verdunstungsschutz und der Schutz der frischen Oberfläche vor Staub und Witterungsunbilden. / Die Frost- und Tausalzbeständigkeit muss den geforderten Expositionsklassen entsprechen. / Technische Merkmale: / - Festigkeitsklasse: C30/37 / - Expositionsklasse: XF4 / - Wasserdichtheit: max. 1,5 cm / - Betonstahl: B450C (im Werk geprüft) / - Mindestbetondeckung: 4 cm / - Konsistenz: S4, Slump 16÷20 cm / - Wasser/Zementfaktor: < 0,45 / - Zuschläge: Ø max. 32 mm, frostbeständige Zuschläge, Klasse A	CUNETTE E BANCHETTONI / Le cunette ed i banchettoni devono essere eseguiti secondo i disegni tipo forniti dalla DL nell'ambito delle dimensioni di ingombro specificate nella relativa voce. Essi possono avere qualsiasi andamento planialtimetrico e qualsiasi pendenza trasversale richiesti. / Essendo sia la cunetta che il banchettone tra gli elementi esteticamente più in vista, la loro esecuzione deve essere perfetta anche per quanto riguarda allineamenti, curvature e quote. / Giunti di dilatazione sono da prevedersi in misura sufficiente, e comunque a non più di m 12,00 ed in corrispondenza dei giunti di sottostanti manufatti. / Se non specificato diversamente nelle singole voci, la superficie superiore deve essere lisciata. / Nel prezzo sono compresi anche le casseforme ed il loro disarmo, l'armatura metallica, gli additivi aeranti (resistenza al gelo), gli additivi fluidificanti sia acceleranti che ritardanti, il trattamento delle superfici mediante agente antievaporante e la protezione del getto fresco dalla polvere e dalle intemperie. / La resistenza al gelo e disgelo in presenza di sali disgelanti deve essere garantita secondo le classi di esposizione richieste. / Caratteristiche tecniche: / - Classe di resistenza: C30/37 / - Classe di esposizione: XF4 / - impermeabilità: max. 1,5 cm / - acciaio: B450C (controllato in stabilimento) / - Copriferro minimo: 4 cm / - consistenza: S4, slump 16÷20 cm / - rapporto a/c: < 0,45 / - inerti: Ø max. 32 mm, non gelivi, classe A
86.02.01	BETONKUNETTEN	CUNETTE IN CONGLOMERATO CEMENTIZIO	BETONKUNETTEN	CUNETTE IN CONGLOMERATO CEMENTIZIO
86.02.01.01	Kunette aus Stahlbeton	Cunetta in conglomerato cementizio armato	Kunette aus Stahlbeton, wasserdicht und tausalzbeständig für hohen Angriff / "attacco "elevato", Expositionsklasse XF4 auf Betonunterbau C 12/15. / Festigkeitsklasse Beton: C30/37 / Bewehrungsstahl: 5 ø 8 Längseisen, 4 Bügel ø 8/m, Mindestbetondeckung: 4 cm / Schichtstärke Unterbau: s = 10 cm / Abmessungen der Kunette: H/h = Höhen, B = Breite	Cunetta in conglomerato cementizio armato, impermeabile e resistente ai sa- / li per "attacco elevato", classe di esposizione XF4 su sottofondo / in conglomerato cementizio C 12/15. / Conglomerato per cunetta: C30/37 / Armatura metallica: 5 ø 8 longit., 4 staffe ø 8/m, copriferro minimo : 4 cm / Spessore sottofondo: s = 10 cm / Dimensioni cunette: H/h = altezza, B = spessore
86.02.01.01.A	B = 50 cm H/h = 25/22 cm	B = 50 cm H/h = 25/22 cm	B = 50 cm H/h = 25/22 cm	B = 50 cm H/h = 25/22 cm	m	m	41,18
86.02.01.01.B	B = 40 cm H/h = 25/22 cm	B = 40 cm H/h = 25/22 cm	B = 40 cm H/h = 25/22 cm	B = 40 cm H/h = 25/22 cm	m	m	37,43
86.02.01.01.C	Abmessungen laut Anweisung	dimensioni a richiesta	Abmessungen laut Anweisung	dimensioni a richiesta	m³	m³	377,05
86.02.01.90	Aufpreis für Kunette aus weißem Beton	Sovrapprezzo per cunetta inconglomerato bianco	Aufpreis für Kunette in weißem Beton, hergestellt mit Weißzement und weißen Zuschlägen. / Breite: B	Sovrapprezzo per cunetta in conglomerato bianco, eseguito con cemento ed inerti bianchi. / Larghezza: B
86.02.01.90.A	B = 50 cm	B = 50 cm	B = 50 cm	B = 50 cm	m	m	10,33
86.02.01.90.B	B = 40 cm	B = 40 cm	B = 40 cm	B = 40 cm	m	m	7,55
86.02.01.90.C	B = nach Anordnung der BL	B = a richiesta	B = nach Anordnung der BL	B = a richiesta	m²	m²	18,16
86.02.02	KUNETTEN AUS NATURSTEIN	CUNETTE IN PIETRA NATURALE	KUNETTEN AUS NATURSTEIN	CUNETTE IN PIETRA NATURALE
86.02.02.01	Kunette aus regelmäßigen Porphyrplatten	Cunetta in lastre regolari di porfido	Kunette aus regelmäßigen Porphyrplatten inklusive Unterbau in Beton C 16/20 und Zementmörtel zu 500 kg R42.5, in geeigneter Farbe verfugt. / Schichtstärke Unterbau: 20 cm / Stahlbewehrung: 4 ø 10 Längseisen, 4 Bügeln ø 8/m / laufende Breite: B	Cunetta in cubetti di porfido compreso sottofondo in conglomerato cementizio C16/20 e malta cementizia R42.5 a 500 kg, sigillata nel colore adatto al pietrame / Spessore sottofondo: 20 cm / Armatura metallica: 4 ø 10 longitudinali, 4 staffe ø 8/m / Larghezza a correre: B
86.02.02.01.A	B = 20 cm	B = 20 cm	B = 20 cm	B = 20 cm	m	m	22,70
86.02.02.01.B	B = 25 cm	B = 25 cm	B = 25 cm	B = 25 cm	m	m	26,69
86.02.02.01.C	B = 30 cm	B = 30 cm	B = 30 cm	B = 30 cm	m	m	31,91
86.02.02.01.D	B = 40 cm	B = 40 cm	B = 40 cm	B = 40 cm	m	m	43,24
86.02.02.01.E	B = nach Anordnung der BL	B = a richiesta	B = nach Anordnung der BL	B = a richiesta	m²	m²	118,23
86.02.02.02	Kunette aus Porphyrpflastersteinen	Cunetta in cubetti di porfido	Kunette, ausgeführt mit Porphyrpflastersteinen inklusive Unterbau in Beton C 16/20 und Zementmörtel zu 500 kg R42.5, in geeigneter Farbe verfugt. / Schichtstärke Unterbau: 20 cm / Stahlbewehrung: 4 ø 10 Längseisen, 4 Bügeln ø 8/m / Breite der Kunette: B / Abmessung der Pflastersteine: b/b	Cunetta in cubetti di porfido compreso sottofondo in conglomerato cementizio C 16/20 e malta cementizia R42.5 a 500 kg, sigillata nel colore adatto al pietrame / Spessore sottofondo: 20 cm / Armatura metallica: 4 ø 10 longitudinali, 4 staffe ø 8/m / Larghezza cunetta: B / Dimensioni cubetti: b/b
86.02.02.02.A	B = 25 cm b/b <= 8 cm	B = 25 cm b/b <= 8 cm	B = 25 cm b/b <= 8 cm	B = 25 cm b/b <= 8 cm	m	m	28,93
86.02.02.02.B	B = 25 cm b/b > 8 cm	B = 25 cm b/b > 8 cm	B = 25 cm b/b > 8 cm	B = 25 cm b/b > 8 cm	m	m	33,55
86.02.02.02.C	B = nach Anordnung der BL b/b <= 8 cm	B = a richiesta b/b <= 8 cm	B = nach Anordnung der BL b/b <= 8 cm	B = a richiesta b/b <= 8 cm	m²	m²	137,36
86.02.02.02.D	B = nach Anordnung der BL b/b > 8 cm	B = a richiesta b/b > 8 cm	B = nach Anordnung der BL b/b > 8 cm	B = a richiesta b/b > 8 cm	m²	m²	132,94
86.02.03	STÜTZMAUERAUFSÄTZE AUS STAHLBETON	BANCHETTONI IN CONGLOMERATO CEMENTIZIO	STÜTZMAUERAUFSÄTZE AUS STAHLBETON	BANCHETTONI IN CONGLOMERATO CEMENTIZIO
86.02.03.01	Stützmaueraufsätze zur Abgrenzung von Straßenfahrbahnen	Banchettoni di delimitazione stradale	Stützmaueraufsatz mit Fünfeck- oder Rechteckquerschnitt, zur Abgrenzung von Straßenfahrbahnen, auf Stützmauern oder anderen Kunstbauten verlegt oder auf Unterbau/Untermauerung aus Beton C20/25, in frost- und tausalzbeständigem Stahlbeton "für starken Angriff" ausgeführt, Umweltklasse: XF4. / Im Preis inbegriffen sind die Metallbewehrungen zur Verbindung mit den unteren Bauwerken (die Vorbereitung von Bohrungen für den späteren Einbau von Straßenleitplanken oder -geländern mit Zwischenachse je nach gewähltem Typ (gewöhnlich 2,0 - 2,5 m) ist nicht zugelassen). / Beton für Stützmaueraufsatz, Mindestfestigkeitsklasse: C30/37 - Metallbewehrung: 8 ø8 längs, 4 Bügel 8/m, 4 ø12/m für ev. Verbindung - Mindesteisenbedeckung: 4 cm - Maße des Stützmaueraufsatzes: B: Breite, H: Höhe in cm.	Banchettoni stradali a sezione pentagonale o rettangolare posti su muri / di sostegno od altre opere d'arte oppure gettati su sottofondo di calcestruzzo / C 20/25, eseguiti in calcestruzzo armato, resistente al gelo/disgelo e ai sali per / "attacco severo", classe di esposizione XF4. Nel compenso sono compresi l'armatura metallica di collegamento con manufatti sottostanti, (non é ammessa la predisposizione di fori per la successiva posa di barriere stradali o ringhiere con interasse in funzione del tipo scelto (solitamente 2,0 - 2,5 m)). - Calcestruzzo per banchettone, classe di resistenza minima: C 30/37 - Armatura metallica: 8 ø8 longit., 4 staffe 8/m, 4 ø12/m di ev. collegamento - Copriferro minimo: 4 cm - Dimensioni di ingombro del banchettone: B: larghezza, H: altezza in cm.
86.02.03.01.A	Fünfeckquerschnitt B/H = 80/40 cm	sez. pentagonale B/H = 80/40 cm	Fünfeckquerschnitt B/H = 80/40 cm	sez. pentagonale B/H = 80/40 cm	m	m	117,13
86.02.03.01.B	Fünfeckquerschnitt B/H = 70/40 cm	sez. pentagonale B/H = 70/40 cm	Fünfeckquerschnitt B/H = 70/40 cm	sez. pentagonale B/H = 70/40 cm	m	m	109,24
86.02.03.01.C	Rechteckquerschnitt B/H = 70/25 cm	sez. rettangolare B/H = 70/25 cm	Rechteckquerschnitt B/H = 70/25 cm	sez. rettangolare B/H = 70/25 cm	m	m	89,11
86.02.03.01.D	Fünfeckquerschnitt B/H nach Anordnung der BL	sez. pentagonale B/H a richiesta	Fünfeckquerschnitt B/H nach Anordnung der BL	sez. pentagonale B/H a richiesta	m³	m³	362,93
86.02.03.01.E	Rechteckquerschnitt B/H nach Anordnung der BL	sez. rettangolare B/H a richiesta	Rechteckquerschnitt B/H nach Anordnung der BL	sez. rettangolare B/H a richiesta	m³	m³	302,62
86.02.03.90	Aufpreis für Stützmaueraufsätze aus weißem Beton	Sovrapprezzo per banchettone in conglomerato bianco	Aufpreis für Stützmaueraufsatz in 2 Arbeitsgängen ausgeführt mit dem oberflächlichen Teil aus weißem Beton, hergestellt mit Weißzement und weißen Zuschlagsstoffen / Breite des weißen Streifens: B / Stärke des weißen Streifens: s >= 10 cm	Sovrapprezzo per banchettone eseguito in due riprese con parte della superficie in vista in conglomerato cementizio bianco, eseguito con cemento ed inerti bianchi / Larghezza della fascia bianca: B / Spessore della fascia bianca: s >= 10 cm
86.02.03.90.A	B = 50 cm	B = 50 cm	B = 50 cm	B = 50 cm	m	m	16,24
86.02.03.90.B	B = 40 cm	B = 40 cm	B = 40 cm	B = 40 cm	m	m	13,88
86.02.03.90.C	B = nach Anordnung der BL	B = a richiesta	B = nach Anordnung der BL	B = a richiesta	m²	m²	32,13
86.02.03.91	Aufpreis für Außenbord auf Stützmaueraufsatz	Sovrapprezzo per cordone esterno su banchettone	Aufpreis für Außenbord auf Stützmaueraufsatz, mit den Abmessungen H/B über O.K. Aufsatz, inklusive Verbindungsbügel 4 ø 8/m und 2 obenliegenden Längseisen ø 12. / Beton: C 28/35, Frost- und tausalzbeständig.	Sovrapprezzo per cordone esterno su banchettone con le dimensioni H/B sopra piano superiore banchettone, compresa l'armatura metallica, 4 staffe ø 8/m e 2 ø 12 long. / Conglomerato cementizio: C 28/35, resistente al gelo ed ai sali antigelo
86.02.03.91.A	H/B 15/15 cm	H/B 15/15 cm	H/B 15/15 cm	H/B 15/15 cm	m	m	34,86
86.02.03.91.B	H/B 15/30 cm	H/B 15/30 cm	H/B 15/30 cm	H/B 15/30 cm	m	m	44,20
86.02.03.92	Aufpreis für Stützmaueraufsatz mit den Abmessungen H/B =100/40 cm	Sovvrapprezzo per banchettone con le dimensioni H/B =100/40 cm	Aufpreis für Stützmaueraufsatz mit den Abmessungen H/B =100/40 cm inklusive / Stahlbewehrung; Längsbewehrung 8ø10 und 2ø12 am Außenrand, 4 Bügel ø10/m / und zusätzlichen Bügel ø14, horizontal um die Aussparung für den / nachträglichen Einbau der Steher von Leitplanken.	Sovvrapprezzo per banchettone con le dimensioni H/B =100/40 cm compresa la / armatura metallica; armatura longitudinale 8ø10 e 2ø12 al bordo esterno, 4 / staffe ø10/m e staffa supplementare ø14 disposta orrizontalmente attorno al foro / per la sucessiva posa del montante della barriera stradale.	m	m	13,16
86.02.03.93	Stützmaueraufsätze	Banchettoni di sommitá di muri di sostegno di delimitazione stradale	Stützmaueraufsätze mit Fünfeck-Siebeneck oder Rechteckquerschnitt, aus Stahlbeton, Expositionsklasse XF4, zur Abgrenzung von Straßenfahrbahnen auf Stützmauern oder anderen Kunstbauten verlegt oder auf Unterbau aus Beton C 20/25 (separat vergütet) ausgeführt. / Die Verbindungsbewehrung mit darunterstehenden Bauwerken wird separat vergütet (Anschlusseisen 1 ø 22/40 cm). Die Schalungen mit Fasen sind inbegriffen. / - Mindestbetonüberdeckung: 4 cm - Umgrenzungsabmessungen des Stützmaueraufsatzes: B: Breite, / H: Höhe in cm / Schnitt B/H = 80/40 cm. Die Stahlbewehrung und die Tropfnase wird separat vergütet.	Banchettoni di sommitá di muri di sostegno di delimitazione stradale a sezione pentagonale, ettagonale o rettangolare posti su muri di sostegno od altre opere d'arte oppure gettati su sottofondo di conglomerato cementizio compensato separatamente C 20/25, eseguiti in conglomerato cementizio armato, classe di esposizione XF4. Viene compensata separatamente la sola armatura / metallica di collegamento con manufatti sottostanti (connettori 1 Ø 22/40 cm). I casseri con smusso sono compresi. / - Copriferro minimo: 4 cm / - Dimensioni di ingombro del banchettone: B: larghezza, H: altezza in cm / sez. B/H = 80/40 cm. L'armatura ed il giocciolatoio vengono compensati a parte.	m	m	136,09
86.02.03.94	Nievellieren der obersten Mauerreihe	Regolarizzazione della sommità delle murature	Nievellieren der obersten Mauerreihe, nach Abbruch des Mauerwerks, bis auf eine Ebene Fläche. Auffüllen der Hohlräume mit Beton C20/25 und jeder anderen Zusatzarbeit für die Schaffung der fertigen Ebene, auf welcher der neue Stützmaueraufsatz errichtet wird.	Regolarizzazione della sommità delle murature, successivamente alla demolizione della muratura stessa, consistente nella realizzazione di livelletta regolare, il riempimento dei vuoti con calcestruzzo C20/25 nonchè ogni altra lavorazione necessaria per la realizzazione del piano di posa del nuovo banchettone.	m	m	12,49
86.02.03.95	Bohrung von Mauerwerke für die Einsetzung der Anschlusseisen	Perforazione della muratura per l'inserimento delle barre in acciaio	Bohrung von bestehenden Mauerwerke jedwelcher Natur und Konsistenz für die Einsetzung der Anschlusseisen zur Verbindung mit der Stahlbewehrung des neuen Maueraufsatzes. Im Einheitspreis mit inbegriffen ist die Endversiegelung mit schwindkompensiertem Zementmörtel. Für Bewehrungseisen ø 22/40 cm	Perforazione della muratura esistente di qualsiasi natura e consistenza, per l'inserimento delle barre in acciaio di connessione con l'armatura del nuovo banchettone, compreso la chiusura del foro con malta cementizia a ritiro compensato per ferri di armatura ø 22/40 cm	Nr	nr	8,55
86.10	STRASSENLEITPLANKEN	BARRIERE STRADALI	Liefern und Einbauen von Straßenleitplanken aus Stahl, mit geradlinigem oder gekrümmtem Verlauf. Die Steher werden in den Boden gerammt oder in Stützmaueraufsätzen, auf Brücken oder in Fundamentblöcken mit den Abmessungen 40/40/40cm aus Beton der Klasse C25/30 eingebaut. Die Fundamentblöcke sind im Einheitspreis inbegriffen. / Die Leitplanke muss der Straßenachse bzw. dem Straßenrand perfekt folgen, sowohl lage- als auch höhenmäßig. / Es ist verboten für Kurvenbereiche geradlinige Teile oder Teile mit nicht geeigneter Krümmung zu verwenden. Bei Kurven sind ausschließlich Spezialstücke, die werkseits mit dem vorgesehenen Radius gebogen wurden, zu verwenden. Wenn nicht anders angegeben, sind die Stahlteile durch Feuerverzinkung gegen Korrosion zu schützen. / Alle Metallteile, aus denen die Leitplanke zusam-mengesetzt ist, müssen aus Stahl mit einer Min-destqualität von S235JR, die Schrauben laut UNI 3740 in geltender Fassung, alles feuerverzinkt. / Die Einheitspreise beinhalten die Lieferung sämtli-cher Materialien, mit inbegriffen sind verzinkte Schrauben, Reflektoren, die den im Amt für Stra-ßenbau der Provinz Bozen hinterlegten Modellen entsprechen und evtl. Fundamentblöcke sowie der Einbau nach den Regeln der Technik. / Die Endstücke werden separat vergütet. / Das Modell der gewählten Leitplanke muss vor Einbau von der BL angenommen worden sein. / Bei den nach Gewicht vergüteten Leitplanken wird ausschließlich das eingebaute Material gewogen und vergütet. / Verrechnet wird die Länge der Leitplanke eines Abschnittes beginnend beim ersten bis zum letzten Steher.	Fornitura e posa in opera di barriere stradali di si-curezza in acciaio, poste in opera su rettilineo od in curva. I paletti saranno infissi nel terreno od in cordoli in cls armato oppure in blocchetti di fonda-zione di 40/40/40 cm di calcestruzzo classe C 25/30, questi ultimi compresi nel compenso unita-rio. / Le barriere devono seguire perfettamente l'asse stradale o rispettivamente il ciglio carreggiata, sia altimetricamente che planimetricamente. / È assolutamente vietato, per i tratti in curva, adottare pezzi diritti o piegati con curvatura non adeguata. Per le curve sono da utilizzarsi esclusivamente pezzi speciali onde seguire perfettamente i raggi previsti od ordinati. Se non richiesto diversamente, la superficie dei materiali in acciaio è da proteggere con zincatura a caldo. / Tutti gli elementi metallici costituenti la barriera devono essere in acciaio di qualità non inferiore a S235JR, la bulloneria secondo UNI 3740 e successive modificazioni od integrazioni. / I prezzi unitari comprendono la fornitura di tutti i materiali, compresa bulloneria zincata, catadiottri conformi al modello depositato presso l'ufficio se-gnaletica stradale di Bolzano, eventuali blocchi di fondazione e la posa in opera a perfetta regola d'arte. / I terminali verranno compensati separatamente, anche se eseguiti su richiesta della DL secondo l'apposito disegno tipo. / Il modello di barriera deve essere stato preventi-vamente accettato dalla DL. / Nelle barriere compensate a peso verrà misurato esclusivamente il materiale metallico in opera. / Per sviluppo della lunghezza si intende la misura-zione in opera dal primo all'ultimo piantone di ogni singola tratta.
86.10.01	STRASSENLEITPLANKEN AUS STAHL, NICHT ZERTIFIZIERT	BARRIERE PROTETTIVE STRADALI IN ACCIAIO, NON CERTIFICATE	STRASSENLEITPLANKEN AUS STAHL, NICHT ZERTIFIZIERT / Straßenleitplanken aus Stahl, nicht zertifiziert, für Bereiche mit untergeordneter Bedeutung (i=2,00m, r>=30m). / - Stahl mit einer Mindestqualität von S275JR; / - Feuerverzinkung, lokale Schichtstärke >=0,070mm und mittlere Schichtstärke >=0,085mm; / - Doppelt gewelltes Band gemäß Norm AASHTO MA80, Stärke >=3mm; Höhe des Bandes (Projektion) >=300mm, Breite des Bandes = 85mm, effektiver Umfang >=475mm; / - Steher aus C-Profil (80x120x80mm), Stär-ke=6mm, Länge bei Einbau im Stahlbeton 1.050mm, Länge bei Einbau im Erdreich = 1.950mm; / - Abstandhalter (C-förmig), H=300mm, Brei-te >=150mm, Stärke >=2,5mm / - Feuerverzinkte Verschraubungen, Rund-kopfschrauben 8.8, Verstärkungsplatte im Bereich der Öse (45x100)mm, Störke=4mm; / - Einbau des oberen Bandes, Höhe =700mm, Überlappung =320mm; / - Reflektoren, die den im Amt für Straßen-bau der Provinz Bozen hinterlegten Modellen entsprechen.	Barriere protettive stradali in acciaio, non certificate, per tratti non significativi (i=2,00m, r>=30m). / - Acciaio non inferiore S275JR; / - Zincatura a caldo, rivestimento locale >=0,070mm e medio >=0,085mm; / - Nastro doppia onda secondo norme AA-SHTO MA80, spessore >=3mm, h effettiva >=300mm, proiezione = 85mm, sviluppo effettivo >=475mm; / - Paletti in profilati a C (80x120x80mm, sp=6mm, posati in cls armato l=1.050mm, posati in terreno l=1.950mm; / - Distanziatori a C, h= 300mm, prof. >=150mm, sp. >=2,5mm / - Bulloneria zincata a caldo, a testa tonda 8.8, piastrina copriasola (45x100)mm, sp=4mm; / - Posa in opera, h nastro superiore =700mm, sovrapposizione =320mm; / - Catadiottri conformi al modello depositato presso l'ufficio segnaletica stradale di Bolzano.
86.10.01.01	Straßenleitplanke aus Stahl, eingebaut in Stahlbeton (Steher h=1050mm)	Barriera protettiva in acciaio, posata in cls armato (palo h=1050mm)	Straßenleitplanke aus Stahl, eingebaut in Stahlbeton (Steher h=1050mm)	Barriera protettiva in acciaio, posata in cls armato (palo h=1050mm)
86.10.01.01.A	mit Abstandhalter, ohne Handlauf	con distanziatore, senza corrimano	mit Abstandhalter, ohne Handlauf	con distanziatore, senza corrimano	m	m	43,00
86.10.01.01.B	mit Abstandhalter, mit Handlauf	con distanziatore, con corrimano	mit Abstandhalter, mit Handlauf	con distanziatore, con corrimano	m	m	58,00
86.10.01.01.C	mit Abstandhalter, mit Handlauf	senza distanziatore, senza corrimano	mit Abstandhalter, mit Handlauf	senza distanziatore, senza corrimano	m	m	40,00
86.10.01.01.D	ohne Abstandhalter, mit Handlauf	senza distanziatore, con corrimano	ohne Abstandhalter, mit Handlauf	senza distanziatore, con corrimano	m	m	55,00
86.10.01.02	Straßenleitplanke aus Stahl, eingebaut im Erdreich (Steher h=1950mm)	Barriera protettiva in acciaio, posata in terreno (palo h=1950mm)	Straßenleitplanke aus Stahl, eingebaut im Erdreich (Steher h=1950mm)	Barriera protettiva in acciaio, posata in terreno (palo h=1950mm)
86.10.01.02.A	mit Abstandhalter	con distanziatore	mit Abstandhalter	con distanziatore	m	m	55,00
86.10.01.02.B	ohne Abstandhalter	senza distanziatore	ohne Abstandhalter	senza distanziatore	m	m	52,00
86.10.01.03	Handlauf für Straßenleitplanken aus Stahl, ohne Zertifizierung, i=2,00m	Corrimano per barriere in acciaio, non certificate, i=2,00m	Handlauf für Straßenleitplanken aus Stahl, ohne Zertifizierung, i=2,00m, bestehend aus: / - Halterung mit einem nach oben schmaler werdenden C-Profil, Dicke = 6mm, die Verbindung an den darunter befindlichen Steher erfolgt durch Schweißen oder eine gleichwertige Befestigung. / - Stahlrohr Ø48mm, Dicke = 2mm, welches an beiden Enden befestigt ist, und im Inneren mit einem verzinkten Stahlkabel ø5mm ausgerüstet ist.	Corrimano per barriere in acciaio, non certificate, i=2,00m, composto da: / - sostegno profilato a C sp=6mm, rastrema-to verso l'alto, saldato od equivalentemente vincolato al sottostante ritto; / - tubo in acciaio Ø48mm sp=2mm, com-prensivo di cavetto interno passante, in acciaio zincato Ø5mm, vincolato alle estremità.	m	m	15,00
86.10.02	STRASSENLEITPLANKE AUS STAHL, HOMOLOGIERT UND/ODER ZERTIFIZIERT	BARRIERE PROTETTIVE STRADALI IN ACCIAIO, OMOLOGATE E O CERTIFICATE	Straßenleitplanken aus Stahl, homologiert und/oder zertifiziert, versehen mit Bescheinigung vom Crash Test nach EN 1317 in geltender Fassung. / - Stahl mit einer Mindestqualität von S235JR; / - Feuerverzinkung, lo-kale Schichtstärke >=0,070mm und mittlere Schichtstärke >=0,085mm; / - Feuerverzinkte Rundkopfschrauben 8.8	Barriere protettive stradali in acciaio, omologate e o certificate, corredate da certificazione con esito positivo di Crash Test secondo EN 1317 e successi-ve modificazioni od integrazioni. / - Acciaio non inferiore S235JR; / - Zincatura a caldo, rivestimento locale >=0,070mm e medio >=0,085mm; / - Bulloneria zincata a caldo, a testa tonda 8.8
86.10.02.01	Straßenleitplanke aus Stahl, PAB H2 BPC inkl. Handlauf (Brückenrand)	Barriera stradale protettiva in acciaio, PAB H2 BPC con corrimano (bordo ponte)	Straßenleitplanke aus Stahl, PAB H2 BPC inkl. Handlauf (Brückenrand) mit Krümmungsradius >=30m, Wirkungsbereichklasse W5 mit Wirkungs-länge <=1,70m, versehen mit Bescheinigung vom Crash Test Typ TB11 und TB52 nach EN 1317.	Barriera stradale protettiva in acciaio, PAB H2 BPC con corrimano (bordo ponte) con raggio di curvatura >=30m, livello di funzionamento W5 e lunghezza di funzionamento <=1,70m. Corredate da certificazione con esito positivo di Crash Test secondo EN 1317, TB11 e TB52.	m	m	105,00
86.10.02.02	Straßenleitplanke aus Stahl, PAB H2 CE	Barriera stradale protettiva in acciaio, PAB H2 CE	Straßenleitplanke aus Stahl, PAB H2 CE mit Krümmungsradius >=30m, ohne Handlauf (Sei-tenrand), Wirkungsbereichklasse W4 mit Wir-kungslänge <=1,30m, versehen mit Bescheinigung vom Crash Test Typ TB11 und TB52 nach EN 1317.	Barriera stradale protettiva in acciaio, PAB H2 CE con raggio di curvatura >=30m, senza corrimano (bordo laterale), livello di funzionamento W4 e lunghezza di funzionamento <=1,30m. Corredate da certificazione con esito positivo di Crash Test secondo EN 1317, TB11 e TB52.	m	m	65,00
86.10.02.03	Straßenleitplanke aus Stahl, PAB H2 TE (Seitenrand)	Barriera stradale protettiva in acciaio, PAB H2 TE (bordo laterale)	Straßenleitplanke aus Stahl, PAB H2 TE (Seitenrand) mit Krümmungsradius >=30m, Wirkungsbereichklasse W5 mit Wirkungslänge <=1,70m, versehen mit Bescheinigung vom Crash Test Typ TB11 und TB52 nach EN 1317.	Barriera stradale protettiva in acciaio, PAB H2 TE (bordo laterale) con raggio di curvatura >=30m, livello di funzionamento W5 e lunghezza di funzionamento <=1,70m. Corredate da certificazione con esito positivo di Crash Test secondo EN 1317, TB11 e TB52.	m	m	70,00
86.10.02.04	Handlauf für Straßenleitplanken Typ PAB H2	Corrimano per barriere in acciaio tipo PAB H2	Handlauf für Straßenleitplanken Typ PAB H2, homologiert und/oder zertifiziert, i=2,00m, bestehend aus: / - Halterung mit einem nach oben schmaler werdenden C-Profil, Dicke = 6mm; / - Stahlrohr inkl. Befestigungselemente; / - Abschlusselement.	Corrimano per barriere in acciaio tipo PAB H2, omologate e o certificate, i=2,00m, composto da: / - sostegno profilato a C sp=6mm, ra-stremato verso l'alto; / - tubo superiore comprensivo di at-tacchi; / - gruppo di testata.	m	m	43,00
86.10.02.05	Versenktes Endstück für eine Straßenleitplanke aus Stahl Typ PAB H2	Gruppo terminale interrato per barriere in acciaio tipo PAB H2	Versenktes Endstück (links oder rechts) für eine Straßenleitplanke aus Stahl Typ PAB H2, bestehend aus einem Verbindungsstück (Übergangsstück mit Neigungsänderung von 12°), Band gemäß PAB H2 L=4.320mm, Zwischensteher 1.150mm mit Abstandhalter, Verschraubungen, alles wie im Ausführungsplan vorgesehen.	Gruppo terminale interrato (destro o sinistro) per barriere in acciaio tipo PAB H2, composto da elemento di raccordo (avvio inclinato 12°), nastro PAB H2 L=4.320mm, palo intermedio 1.150mm, distanziatore intermedio, bulloneria, il tutto come da disegno di progetto.	Nr	nr	90,00
86.10.02.06	Geneigtes Band für Straßenleitplanken aus Stahl Typ PAB H2	Nastro inclinato per barriere in acciaio tipo PAB H2	Geneigtes Band (links oder rechts) geeignet zum Versenken für Straßenleitplanken aus Stahl Typ PAB H2	Nastro inclinato (destro o sinistro) da interrare per barriere in acciaio tipo PAB H2	Nr	nr	50,00
86.10.02.07	Versenktes gebogenes Endstück für Straßenleitplanken aus Stahl Typ PAB H2 CE	Gruppo terminale interrato curvo per barriere in acciaio tipo PAB H2 CE	Versenktes gebogenes Endstück (links oder rechts) für Straßenleitplanken aus Stahl Typ PAB H2 CE, bestehend aus einem Band L=4.320mm, dessen erste Hälfte gerade und die zweite Hälfte konkav ist, zwei Stehern mit Länge l=1.950mm, Verschraubungen, alles im Ausfüh-rungsplan vorgesehen.	Gruppo terminale interrato curvo (destro o sinistro) per barriere in acciaio tipo PAB H2 CE, composto da nastro L=4.320mm, con sviluppo dritto per la prima metá della lunghezza e concavo per la seconda metá, due paletti l=1.950mm, bulloneria, il tutto come da disegno di progetto.	Nr	nr	100,00
86.10.02.08	Straßenleitplanke aus Stahl, N2 (Seitenrand)	Barriera stradale protettiva in acciaio, N2 (bordo laterale)	Straßenleitplanke aus Stahl, N2 (Seitenrand) mit Krümmungsradius >=30m, versehen mit Bescheinigung vom Crash Test Typ TB11 und TB32 nach EN 1317.	Barriera stradale protettiva in acciaio, N2 (bordo laterale) con raggio di curvatura >=30m. Corredate da certificazione con esito positivo di Crash Test secondo EN 1317, TB11 e TB32.
86.10.02.08.A	Wirkungsbereichklasse W6 - W7	con livello di funzionamento W6 - W7	Wirkungsbereichklasse W6 - W7	con livello di funzionamento W6 - W7	m	m	25,00
86.10.02.08.B	Wirkungsbereichklasse W4 - W5	con livello di funzionamento W4 - W5	Wirkungsbereichklasse W4 - W5	con livello di funzionamento W4 - W5	m	m	30,00
86.10.02.08.C	Wirkungsbereichklasse W2 - W3	con livello di funzionamento W2 - W3	Wirkungsbereichklasse W2 - W3	con livello di funzionamento W2 - W3	m	m	35,00
86.10.02.09	doppelt gewellten Bändern, Klasse H2	doppia onda, classe H2	Straßenleitplanke mit zwei, gegenübergestellten, doppelt gewellten Bändern, Klasse H2, Einbau am Seitenrand auf Aufschüttung. / Geometrische Merkmale: / - Höhe 75 cm; / - Abstand zwischen den Stehern 2.00 m; / - zwei Bänder zu je 3 mm Stärke, verbunden durch 2 Verbindungsbleche alle 2.00 m; / - Verbindung zwischen Band und Stehern mittels Abstandhalter zu 195 mm Höhe und einer Stärke von 5 mm; / - C-Steher 100x80x5 mm.	Barriera protettiva stradale con due lame contrapposte a doppia onda, classe H2, installazione su bordo laterale del rilevato. / Caratteristiche geometriche: / - altezza cm 75; / - interasse montanti 2.00 m; / - due nastri con 3 mm di spessore, unite da 2 calastrelli ogni 2.00 m; / - collegamento tra nastro e montanti mediante distanziatori con 195 mm di altezza e spessore di 5 mm; / - montanti a C 100x80x5 mm.	m	m	155,25
86.10.02.10	doppelt gewellten Bändern, Klasse H3	doppia onda, classe H3	Straßenleitplanke mit zwei, gegenübergestellten, doppelt gewellten Bändern, Klasse H3, Einbau im Fahrbahnteiler zu 3.00 m Breite oder am Seitenrand von Bauwerken (Unter- und Überführungen). / Geometrische Merkmale: / - Gesamthöhe 125 cm; / - Abstand zwischen den Stehern 1.333 m; / - zwei Bänder zu je 3 mm Stärke, verbunden durch 2 Verbindungsbleche alle 0.667 m; / - Verbindung zwischen Band und Stehern mittels Abstandhalter zu 195 mm Höhe und einer / Stärke von 5 mm; / - oberes Stahlrohr 160x80x4 mm, mit Verbindungsplatten an den Stehern befestigt; / - Steher HEA100.	Barriera protettiva stradale con due lame contrapposte a doppia onda, classe H3, installazioni nello spartitraffico da 3.00 m di larghezza, o su bordo laterale di manufatti (sottopassi e sovrappassi). / Caratteristiche geometriche: / - altezza totale cm 125; / - interasse montanti 1.333 m; / - due nastri con 3 mm di spessore, unite da 2 calastrelli ogni 0.667 m; / - collegamento tra nastro e montanti mediante distanziatori con 195 mm di altezza e spessore di 5 mm; / - corrente tubolare superiore da 160x80x4 mm, vincolato ai montanti mediante piastre di collegamento; / - montanti HEA100.	m	m	271,12
86.10.02.11	doppelt gewellten Bändern, Klasse H4a	doppia onda, classe H4a	Straßenleitplanke mit zwei, gegenübergestellten, doppelt gewellten Bändern, Klasse H4a, Einbau im Fahrbahnteiler zu 1.10 m Breite. / Geometrische Merkmale: / - Gesamthöhe 130 cm; / - Abstand zwischen den Stehern 1.333 m; / - zwei Bänder zu je 3 mm Stärke; / - verbunden durch 2 Verbindungsbleche alle 1.333 m; / - Verbindung zwischen Band und Stehern mittels Abstandhalter zu 195 mm Höhe und einer Stärke von 5 mm; / - doppeltes, oberes Stahlrohr 160x80x4 mm, mit Verbindungsplatten an den Stehern befestigt; / - Steher HEA100.	Barriera protettiva stradale con due lame contrapposte a doppia onda, classe H4a, installazioni nello spartitraffico da 1.10 m di larghezza. / Caratteristiche geometriche: / - altezza totale 130 cm; / - interasse montanti 1.333 m; / - due nastri con 3 mm di spessore, unite da 2 calastrelli ogni 1.333 m; / - collegamento tra nastro e montanti mediante distanziatori con 195 mm di altezza e spessore di 5 mm; / - doppio corrente tubolare superiore da 160x80x4mm, vincolato ai montanti mediante piastre di collegamento; / - montanti HEA100.	m	m	301,30
86.10.02.12	doppelt gewellten Bändern, Klasse H4b	doppia onda, classe H4b	Straßenleitplanke mit zwei, gegenübergestellten, doppelt gewellten Bändern, Klasse H4b, Einbau am Seitenrand von Bauwerken (Brücken und Viadukte). / Geometrische Merkmale: / - Gesamthöhe 155 cm; / - Abstand zwischen den Stehern 1.333 m; / - zwei Bänder zu je 3 mm Stärke, verbunden durch 2 Verbindungsbleche alle 0.667 m; / - Verbindung zwischen Band und Stehern mittels Abstandhalter zu 195 mm Höhe und einer Stärke von 5 mm; / - die durch zwei seitliche Rippen verstärkt sind; / - zwei obere Stahlrohre 160x80x4 mm, mit Verbindungsplatten an den Stehern befestigt; / - eventuell mit Reifenschutzprofil, bei einer Höhe des Maueraufsatzes von weniger als 12 cm; / - Steher HEB100.	Barriera protettiva stradale con due lame contrapposte a doppia onda, classe H4b, installazioni su bordo laterale di manufatti (ponti e viadotti). / Caratteristiche geometriche principali: / - altezza totale 155 cm; / - interasse montanti ml 1.333; / - due nastri con 3 mm di spessore, unite da 2 calastrelli ogni 0.667 m; / - collegamento tra nastro e montanti mediante distanziatori con 195 mm di altezza e spessore di 5 mm; / - rinforzati con due alette laterali; / - due correnti tubolari superiori da 160x80x4 mm, vincolati ai montanti mediante piastre di collegamento; / - eventuale pararuote, in caso di cordolo con altezza inferiore a 12 cm; / - montanti HEB100.	m	m	308,21
86.10.02.90	Aufpreis für Biegung der Bänder	Sovrapprezzo per calandratura di nastri	Aufpreis für Biegung der Bänder bei einem Krümmungsradius <30m	Sovrapprezzo per calandratura di nastri, per raggio di curvatura <30m	m	m	4,35
86.10.02.91	Aufpreis für Zwischensteher, i=1,00m	Sovrapprezzo per ritto intermedio, i=1,00m	Aufpreis für Zwischensteher, i=1,00m	Sovrapprezzo per ritto intermedio, i=1,00m
86.10.02.91.A	Kurzer Steher (auf Kunstbauten)	palo corto (su manufatto)	Kurzer Steher (auf Kunstbauten)	palo corto (su manufatto)	m	m	20,00
86.10.02.91.B	Langer Steher (auf Erdreich)	palo lungo (su terreno)	Langer Steher (auf Erdreich)	palo lungo (su terreno)	m	m	30,00
86.10.02.92	Aufpreis für unteres Zusatzprofil	Sovrapprezzo per corrente di base	Aufpreis für unteres Zusatzprofil	Sovrapprezzo per corrente di base
86.10.02.92.A	Profil U 120x65x4	corrente U 120x65x4	Profil U 120x65x4	corrente U 120x65x4	m	m	22,35
86.10.02.93	Aufpreis für Steher	Sovrapprezzo per ritti	Aufpreis für Steher	Sovrapprezzo per ritti
86.10.02.93.A	Steher HEB 100 (h=1,00m)	ritto HEB 100 (h=1,00m)	Steher HEB 100 (h=1,00m)	ritto HEB 100 (h=1,00m)	m	m	17,70
86.10.02.93.B	Steher HEB 120 (h=1,00m)	ritto HEB 120 (h=1,00m)	Steher HEB 120 (h=1,00m)	ritto HEB 120 (h=1,00m)	m	m	23,15
86.10.03	STRASSENLEITPLANKE MIT DREIFACH GEWELLTEM BAND	BARRIERE PROTETTIVE STRADALI A TRIPLA ONDA	STRASSENLEITPLANKE MIT DREIFACH GEWELLTEM BAND	BARRIERE PROTETTIVE STRADALI A TRIPLA ONDA
86.10.03.01	Straßenleitplanke mit dreifach gewelltem Band	Barriera protettiva stradale a tripla onda	Straßenleitplanke mit dreifach gewelltem Band / Stahl: / Band: S235JR / Steher: S235JR / Blechstärke Band mm: >= 30/10 / Höhe des Bandes: Projektion ca. 51 cm / Breite des Bandes: Projektion ca. 8,5 cm / Achsabstand der Steher : i = 2,25 m / Abstandhalter : 570 x 392	Barriera protettiva stradale a tripla onda / tipo dell'acciaio: / nastro: S235JR / ritti: S235JR / spessore nastro mm: >= 30/10 / altezza nastro: proiezione ca. 51 cm / larghezza nastro: proiezione ca. 8,5 cm / interasse ritti : i = 2,25 m / distanziatore : 570 x 392
86.10.03.01.A	mit einfachem Band, ohne Handlauf	con nastro semplice, senza corrimano	mit einfachem Band, ohne Handlauf	con nastro semplice, senza corrimano	m	m	126,61
86.10.06	STRASSENLEITPLANKE	BARRIERE PROTETTIVE STRADALI	STRASSENLEITPLANKE	BARRIERE PROTETTIVE STRADALI
86.10.06.01	Klasse N1	classe N1	Straßenleitplanken aus verzinktem Stahl, Klasse N1 - Rückhaltekraft 44 KJ	Barriera protettiva stradale in acciaio zincato, classe N1 – Indice di contenimento 44 KJ	m	m	50,65
86.10.06.02	Klasse N2	classe N2	Straßenleitplanken aus verzinktem Stahl, Klasse N2 – Rückhaltekraft 82 KJ	Barriera protettiva stradale in acciaio zincato, classe N2 – Indice di contenimento 82 KJ	m	m	58,23
86.10.06.03	Klasse H1	classe H1	Straßenleitplanken aus verzinktem Stahl, Klasse H1 – Rückhaltekraft 127 KJ	Barriera protettiva stradale in acciaio zincato, classe H1 – Indice di contenimento 127 KJ	m	m	107,40
86.10.06.04	Klasse H2	classe H2	Straßenleitplanken aus verzinktem Stahl, Klasse H2 – Rückhaltekraft 288 KJ	Barriera protettiva stradale in acciaio zincato, classe H2 – Indice di contenimento 288 KJ	m	m	129,90
86.10.06.05	Klasse H3	classe H3	Straßenleitplanken aus verzinktem Stahl, Klasse H3 – Rückhaltekraft 463 KJ	Barriera protettiva stradale in acciaio zincato, classe H3 – Indice di contenimento 463 KJ	m	m	166,04
86.10.06.06	Klasse H3, Brückenrand	classe H3, bordo ponte	Straßenleitplanken aus verzinktem Stahl, Klasse H3, Brückenrand – Rückhaltekraft 463 KJ	Barriera protettiva stradale in acciaio zincato, classe H3, bordo ponte – Indice di contenimento 463 KJ	m	m	193,93
86.10.06.08	Klasse H4b	classe H4b	Straßenleitplanken aus verzinktem Stahl, Klasse H4b, Seitenrand – Rückhaltekraft 724 KJ	Barriera protettiva stradale in acciaio zincato, classe H4b, bordo laterale – Indice di contenimento 724 KJ	m	m	221,01
86.10.06.10	Klasse H4b, Fahrbahnteiler zweireihig	classe H4b, spartitraffico su due file	Straßenleitplanken aus verzinktem Stahl, Klasse H4b, Fahrbahnteiler zweireihig - Rückhaltekraft 724 KJ	Barriera protettiva stradale in acciaio zincato, classe H4b, spartitraffico su due file – Indice di contenimento 724 KJ	m	m	309,98
86.10.06.12	Klasse H4b, Fahrbahnteiler einreihig	classe H4b, spartitraffico su una fila	Straßenleitplanken aus verzinktem Stahl, Klasse H4b, Fahrbahnteiler einreihig - Rückhaltekraft 724 KJ	Barriera protettiva stradale in acciaio zincato, classe H4b, spartitraffico su una file – Indice di contenimento 724 KJ	m	m	252,46
86.10.06.14	Klasse H4b, Brückenrand	classe H4b, bordo ponte	Straßenleitplanken aus verzinktem Stahl, Klasse H4b, Brückenrand - Rückhaltekraft 724 KJ	Barriera protettiva stradale in acciaio zincato, classe H4b, bordo ponte – Indice di contenimento 724 KJ	m	m	252,97
86.10.07	STRAßENLEITPLANKEN IN GEMISCHTER BAUWEISE HOLZ–STAHL	BARRIERE STRADALI MISTO LEGNO-ACCIAIO	STRAßENLEITPLANKEN IN GEMISCHTER BAUWEISE HOLZ–STAHL	BARRIERE STRADALI MISTO LEGNO-ACCIAIO
86.10.07.01	Straßenleitplanke in gemischter Bauweise Holz–Stahl auf Kunstbauten, Klasse H2 (Brückenrand)	Barriera stradale misto legno-acciaio, su manufatto, classe H2 (bordo ponte)	Straßenleitplanke in gemischter Bauweise Holz–Stahl auf Kunstbauten mit Krümmungsradius >=30m, Klasse H2 (Brückenrand), mit Wirkungsbereichklasse min. W7 und Wirkungslän-ge &#8804;2,50m, mit Handlauf für Fußgänger, versehen mit Bescheinigung vom Crash-Test Typ TB 11 und TB 51 nach EN 1317 in geltender Fassung , ausge-führt von einer, vom Ministerium für öffentliche Arbeiten, autorisierten Stelle.	Barriera stradale misto legno-acciaio con raggio di curvatura >=30m, su manufatto, classe H2 (bordo ponte), con livello di funzionamento almeno W7 e lunghezza di funzionamento &#8804;2,50m, con corrimano pedonale, corredata da Crash-Test tipo TB 11 e TB 51 effettuati da un centro autorizzato dal Ministero dei Lavori Pubblici, nel rispetto della normativa EN1317 e successive modificazioni ed integrazioni.	m	m	195,00
86.10.07.02	Straßenleitplanke in gemischter Bauweise Holz–Stahl auf Erdreich, Klasse H2 (Seitenrand)	Barriera stradale di sicurezza misto legno-acciaio, su terrapieno, classe H2 (bordo laterale)	Straßenleitplanke in gemischter Bauweise Holz–Stahl auf Erdreich mit Krümmungsradius >=30m, Klasse H2 (Seitenrand), mit Wirkungsbereichklasse min. W7 und Wirkungslänge <=2,50m, versehen mit Bescheinigung vom Crash-Test Typ TB 11 und TB 51 nach EN 1317 in geltender Fassung , ausgeführt von einer, vom Ministerium für öffentliche Arbeiten, autorisierten Stelle.	Barriera stradale di sicurezza misto legno-acciaio con raggio di curvatura >=30m, su terrapieno, classe H2 (bordo laterale), con livello di funzionamento almeno W7 e lunghezza di funzionamento <=2,50m, corredata da Crash-Test tipo TB 11 e TB 51 effettuati da un centro autorizzato dal Ministero dei Lavori Pubblici, nel rispetto della normativa EN1317 e successive modificazioni ed integrazioni.	m	m	170,00
86.10.07.03	Straßenleitplanke in gemischter Bauweise Holz–Stahl auf Erdreich, Klasse N2 (Seitenrand)	Barriera stradale di sicurezza misto legno-acciaio, su terrapieno, classe N2 (bordo laterale)	Straßenleitplanke in gemischter Bauweise Holz–Stahl auf Erdreich mit Krümmungsradius >=30m, Klasse N2 (Seitenrand), versehen mit Be-scheinigung vom Crash-Test Typ TB 11 und TB 51 nach EN 1317 in geltender Fassung , ausgeführt von einer, vom Ministerium für öffentliche Arbei-ten, autorisierten Stelle.	Barriera stradale di sicurezza misto legno-acciaio con raggio di curvatura >=30m, su terrapieno, classe N2 (bordo laterale) corredata da Crash-Test tipo TB 11 e TB 51 effettuati da un centro autorizzato dal Ministero dei Lavori Pubblici, nel rispetto della normativa EN1317 e successive modificazioni ed integrazioni.	m	m	76,00
86.10.07.10	Endstück für Straßenleitplanken in gemischter Bauweise Holz–Stahl	Gruppo terminale per barriere in legno-acciaio	Endstück für Straßenleitplanken in gemischter Bauweise Holz–Stahl (rechts oder links), bestehend aus einem Endsteher, einem Übergangsstück sowie einem Abschlusselement.	Gruppo terminale (destro o sinistro) per barriere in legno-acciaio, composto da palo di fine tratta, elemento di raccordo, elemento finale e tutto l'occorrente.
86.10.07.10.A	Freistehendes Endstück	Gruppo sospeso	Freistehendes Endstück	Gruppo sospeso	Nr	nr	300,00
86.10.07.10.B	Versenktes Endstück	Gruppo interrato	Versenktes Endstück	Gruppo interrato	Nr	nr	150,00
86.10.07.10.C	Endstück versenkt	terminale interrato	Endstück versenkt, L= 3850 mm, im Boden verankert mittels Steher HEA 120X1300 mm, in aus Stahl “Corten A” vom Typ S355JOWO	Terminale interrato, L= 3850 mm, ancorato a terra tramite montante HEA 120X1300 mm, in acciaio “Corten A” del tipo S355JOWO	m	m	546,82
86.10.07.10.D	Endstück gebogen freistehend	terminale curvo libero	Endstück gebogen freistehend, L= 1210 mm, aus Stahl “Corten A” vom Typ S355JOWP	Terminale curvo libero, L= 1210 mm,acciaio “Corten A” del tipo S355JOWP	m	m	304,88
86.10.07.90	Aufpreis für Straßenleitplanken in gemischter Bauweise Holz–Stahl, Klasse H2 (Seitenrand)	Sovrapprezzo per barriere in legno-acciaio, classe H2, (bordo laterale)	Aufpreis für Straßenleitplanken in gemischter Bauweise Holz–Stahl, Klasse H2 (Seitenrand)	Sovrapprezzo per barriere in legno-acciaio, classe H2, (bordo laterale)
86.10.07.90.A	mit Wirkungsbereichklasse W6	con livello di funzionamento W6	mit Wirkungsbereichklasse W6	con livello di funzionamento W6	m	m	10,00
86.10.07.90.B	mit Wirkungsbereichklasse W4	con livello di funzionamento W4	mit Wirkungsbereichklasse W4	con livello di funzionamento W4	m	m	15,00
86.10.07.91	Aufpreis für Handlaufes aus Holz für Straßenleitplanke H2	Sovrapprezzo per corrimano in legno per barriere H2	Aufpreis für Handlaufes aus Holz für Straßenleitplanke H2, welcher ausschließlich die Funktion einer Brüstung für Fußgänger hat	Sovrapprezzo per corrimano in legno ad esclusivo uso di parapetto pedonale per barriere H2	m	m	25,00
86.10.07.92	Aufpreis für Straßenleitplanken in gemischter Bauweise Holz–Stahl, Krümmungsradius <30m	Sovrapprezzo per barriera stradale in legno-acciaio, con raggio di curvatura <30m	Aufpreis für Straßenleitplanken in gemischter Bauweise Holz–Stahl, Krümmungsradius <30m	Sovrapprezzo per barriera stradale in legno-acciaio, con raggio di curvatura <30m	m	m	28,00
86.10.07.93	Einbau von Straßenleitplanken von der Verwaltung auf der Verwendungsstelle bereit gestellt. Typ H2 PAB CE – (Kunstbauten)	Posa di barriera stradale H2PAB CE (su opere d'arte), messa a disposizione dall'Amministrazione sul luogo di impiego	Einbau von Straßenleitplanken von der Verwaltung auf der Verwendungsstelle bereit gestellt. Typ H2 PAB CE – (Kunstbauten)	Posa di barriera stradale H2 PAB CE (su opere d'arte), messa a disposizione dall'Amministrazione sul luogo di impiego	m	m	21,23
86.10.07.94	Einbau von Straßenleitplanken von der Verwaltung auf der Verwendungsstelle bereit gestellt. Typ H2 PAB TE – (Erdboden)	Posa di barriera stradale H2 PAB TE (su terreno), messa a disposizione dall'Amministrazione sul luogo di impiego	Einbau von Straßenleitplanken von der Verwaltung auf der Verwendungsstelle bereit gestellt. Typ H2 PAB TE – (Erdboden)	Posa di barriera stradale H2 PAB TE (su terreno), messa a disposizione dall'Amministrazione sul luogo di impiego	m	m	20,05
86.12	GELÄNDER	RINGHIERE	GELÄNDER / Geländer können handwerklich gefertigt oder aus industrieller Produktion stammen. / In den Einheitspreisen sind alle Lieferungen sowie der Einbau enthalten. / Der Einbau muß unter Einhaltung des planialtimetrischen Achsverlaufes der Straße oder der anderen angeordneten Ausrichtungslinien erfolgen. / Stahlelemente müssen gegen Korrosion geschützt werden. / Unter "Verzinkung" ist immer Feuerverzinkung mit einer Mindestschichtstärke von 40 µ gemeint. / Mit "Lackanstrich" ist immer die vorhergehende, gründliche Reinigung bis zur metallernen Oberfläche, 2 Rostschutzanstriche mit Miniumfarbe und 2 Deckanstriche aus Lack mit der von der BL angeordneten Farbe gemeint. / Industriell gefertigte Geländer können in jeder beliebigen unter normalen Marktverhältnissen erhältlichen Form und Dimension verlangt werden. Rechtzeitig vor dem Einbau muß der AN auf eigene Initiative die technischen Spezifikationen und, wenn von der BL verlangt, ein Muster vorlegen. / Das Befestigungsmaterial, wie z.B. Schrauben, muß bei Geländern aus Holz und aus Stahl S235 (Fe 360) aus verzinktem Stahl sein und bei Geländern aus rostfreiem Stahl und Aluminium aus rostfreiem Stahl AISI 304 sein. / In allen Fällen sind Dehnfugen mit genügendem Spielraum vorzusehen und jedenfalls immer dort, wo ein evtl. darunterliegendes Bauwerk eine Dehnfuge aufweist. / Die Höhe des Geländers über Geländeoberkante sowie der Abstand der horizontalen und vertikalen Elemente müssen von Fall zu Fall mit den geltenden Unfallverhütungsvorschriften im Einklang stehen. / Unter Nutzlast ist eine horizontale Kraft, am obersten horizontalen Handlauf wirkend, definiert.	RINGHIERE / Le ringhiere possono essere del tipo fabbricato artigianalmente oppure di produzione industriale. / Nei compensi unitari sono comprese tutte le forniture nonchè la posa in opera. / La posa in opera deve avvenire con pieno rispetto planialtimetrico dell'asse stradale o degli altri allineamenti ordinati. / Elementi in acciaio devono essere protetti contro la corrosione. / Con "zincatura" è intesa sempre zincatura a caldo per uno spessore di almeno 40 µ. / Con "verniciatura" è intesa sempre la preventiva pulizia a superficie lucida, due pitture antiruggine al minio e due mani di vernice del colore a scelta della DL. / Ringhiere industriali possono essere richieste di qualunque forma e dimensione reperibili in condizioni normali di mercato. In tempo utile prima della posa, l'appaltatore deve di sua iniziativa presentare le specifiche tecniche e, se richiesto dalla DL, un campione. / Il materiale di fissaggio come p.es. bulloni, ecc., deve essere zincato per ringhiere in legno ed acciaio S235 (Fe 360) ed in acciaio inossidabile AISI 304 per ringhiere in acciaio AISI 304 ed alluminio. / In tutti i casi sono da prevedere giunti di dilatazione con sufficiente giuoco, e comunque sempre in corrispondenza di un eventuale giunto del manufatto sottostante. / L'altezza fuori terra e la distanza tra gli elementi orizzontali e verticali devono caso per caso rispettare le prescrizioni antiinfortunistiche in vigore. / Per carico accidentale è inteso quello orizzontale applicato sul corrente orizzontale più alto.
86.12.01	GELÄNDER AUS HANDWERKLICHER FERTIGUNG	RINGHIERE DI PRODUZIONE ARTIGIANALE	GELÄNDER AUS HANDWERKLICHER FERTIGUNG / Geländer bestehend aus standardisierten Walz- oder Rohrprofilen, aus Holz erster Auswahl oder aus einer Kombination Stahl/Holz. / Es wird das eingebaute Materialgemessen und verrechnet.	RINGHIERE DI PRODUZIONE ARTIGIANALE / Ringhiere costituite da laminati e tubolari d'acciaio standardizzati, da legno di prima scelta oppure da una combinazione acciaio/legno. / Verrà misurato il materiale in opera.
86.12.01.01	Geländer Typ 1 aus Stahl S235	Ringhiera tipo 1 in acciaio S235	Geländer aus Stahl S235 bestehend aus tragenden Stehern in Doppel-T-Profil und durchgehenden horizontalen Rohrprofilen. / Höhe über Gelände: 1,0 - 1,10 m / Nutzlast: 1,20 kN/m	Ringhiera in acciaio S235 costituita da montanti portanti in profilati a doppio T e correnti passanti in tubolari circolari. / Altezza fuori terra: 1,0 - 1,10 m / Carico accidentale: 1,20 kN/m
86.12.01.01.A	Lackanstrich	verniciata	Lackanstrich	verniciata	kg	kg	5,37
86.12.01.01.B	verzinkt	zincata	verzinkt	zincata	kg	kg	5,83
86.12.01.01.C	verzinkt und Lackanstrich	zincata e verniciata	verzinkt und Lackanstrich	zincata e verniciata	kg	kg	6,91
86.12.01.02	Geländer Typ 2 aus Stahl S235	Ringhiera tipo 2 in acciaio S235	Geländer aus Stahl S235 bestehend aus tragenden Hauptstehern aus Walzstahl Doppel-T-Profil oder kreisrunden oder rechteckigen Rohrprofilen, 2 horizontalen Läufern bestehend aus kreisrunden oder rechteckigen Rohrprofilen und vertikalen Nebenstehern mit konstantem Sicherheitsabstand bestehend, ebenfalls aus kreisrunden oder rechteckigen Rohrprofilen, zwischen den beiden horizontalen Läufern montiert. / Höhe über Gelände: 1,0 - 1,10 m / Nutzlast: 1,20 kN/m	Ringhiera in acciaio S235 costituita da montanti portanti principali in profilati a doppio T oppure in tubolari circolari o rettangolari, due correnti principali orizzontali costituiti da tubolari circolari o rettangolari ed elementi verticali secondari ad interasse costante di sicurezza costituiti da tubolari circolari o rettangolari contenuti tra i due correnti orizzontali. / Altezza fuori terra: 1,0 - 1,10 m / Carico accidentale: 1,20 kN/m
86.12.01.02.A	Lackanstrich	verniciata	Lackanstrich	verniciata	kg	kg	6,50
86.12.01.02.B	verzinkt	zincata	verzinkt	zincata	kg	kg	7,11
86.12.01.02.C	verzinkt und Lackanstrich	zincata e verniciata	verzinkt und Lackanstrich	zincata e verniciata	kg	kg	8,34
86.12.01.05	Schutzgeländer bestehend aus Stahl S235	Ringhiera protettiva in acciaio S235	Schutzgeländer bestehend aus Stahlrohr S235 aus einzelnen, nach Form eines verkehrten U gebogenen Elementen, einzeln im Untergrund verankert. / Höhe über Gelände: 0,90 - 1,00 m / Nutzlast: 1,20 kN/m / Der Durchmesser der Rohre (meistens 2 - 3 ") und der Achsabstand werden von der BL angeordnet.	Ringhiera tubolare in acciaio S235, costituita da singoli tubi piegati a forma di U rovescia ed ancorati singolarmente nel sottofondo. / Altezza fuori terra: 0,90 - 1,00 m / Carico accidentale: 1,20 kN/m / Il diametro del tubo (solitamente 2 - 3 ") e l'interasse verranno prescritti dalla DL.
86.12.01.05.A	Lackanstrich, auch mit Zebramuster	verniciata, anche a zebra	Lackanstrich, auch mit Zebramuster	verniciata, anche a zebra	kg	kg	5,70
86.12.01.05.B	verzinkt	zincata	verzinkt	zincata	kg	kg	6,17
86.12.01.05.C	verzinkt und Lackanstrich, auch mit Zebramuster	zincata e verniciata anche a zebra	verzinkt und Lackanstrich, auch mit Zebramuster	zincata e verniciata anche a zebra	kg	kg	7,11
86.12.01.10	Kombiniertes Stahl-Holzgeländer	Ringhiera combinata in acciaio/legno	Geländer in gemischter Bauweise, aus genormten Stahlprofilen (auch Rund- und Rechteckrohren) und gehobelten Holzelementen, nach Typenzeichnung oder nach Angabe der BL. / Das Holz muß gegen Fäulnis behandelt werden, wobei das Schutzprodukt von der BL genehmigt sein muß. / Die Abrechnung erfolgt getrennt, für die Stahlteile (in kg) und für die Holzelemente (in m3). Verrechnet wird das endgültig eingebaute Material.	Ringhiera combinata con profilati standardizzati (anche tubi circolari o rettangolari) ed elementi piallati in legno, il tutto secondo disegno tipo o secondo indicazioni della DL. / Il legno deve essere trattato contro la muffa con un prodotto autorizzato dalla DL. / La contabilizzazione verrà distinta per gli elementi in acciaio (al kg) e per quelli in legno (al m3). / Verrà contabilizzato il materiale posto definitivamente in opera.
86.12.01.10.A	Stahl S235, Lackanstrich	acciaio S235, verniciato	Stahl S235, Lackanstrich	acciaio S235, verniciato	kg	kg	4,75
86.12.01.10.B	Stahl S235, verzinkt	acciaio S235, zincato	Stahl S235, verzinkt	acciaio S235, zincato	kg	kg	5,10
86.12.01.10.C	Lärchenholz I/II Kategorie	legno di larice I/II categoria	Lärchenholz I/II Kategorie	legno di larice I/II categoria	m³	m³	2.100,00
86.12.01.20	Handlauf aus Metall	Corrimano in metallo	Handlauf aus Metall, aus handwerklicher Fertigung, in der Werkstatt für den bestimmten Verwendungszweck vorbereitet und angepaßt. Im Einheitspreis inbegriffen sämtliche Befestigungsmittel aus Edelstahl AISI 304, Dübel, Bohr- und Montagearbeiten. / Montage sowohl seitlich an Wänden als auch als Handlauf auf Brüstungen. Die Enden müssen werkseitig verschlossen und, wenn von der BL verlangt, um bis zu 180° abgebogen sein. Die Oberkante des Handlaufes muß durchgehend frei sein, Halterungen dürfen den Handlauf nicht umschließen. / Alle Zusatzteile des Handlaufes dh. auch die Halterungen, Konsolen, Fußplatten usw. müssen aus gleichem oder hochwertigerem Material bestehen. Die Oberkante des fertigen Handlaufes muß auf einer Höhe zwischen 1,00 - 1,10 m für alle Handläufe gleich, über fertigen Boden, liegen. / Behinderten-Handläufe müssen auf einer Höhe von 80 cm über Boden montiert werden und müssen jeweils um mindestens 30 cm in den horizontalen Podestbereich weitergeführt sein. / Rechtzeitig vor Beginn der Arbeiten muß der AN an Ort und Stelle die genauen Maße aufnehmen. / Sowohl der Handlauf selbst als auch die Befestigungen müssen für eine horizontale Belastung von 1,20 kN/m bemessen sein. / Beim Aufmaß und bei der Vergütung wird kein Unterschied zwischen geraden, geknickten oder gebogenen Abschnitten gemacht. Der Mehraufwand wurde im Einheitspreis berücksichtigt. Verrechnet wird das theoretische Gewicht, welches statisch begründet ist, inklusive Konsolen und Fußplatten. / Mit "D" ist die kleinere Außenabmessung des Handlaufes definiert.	Corrimano in metallo, di produzione artigianale, predisposto ed adattato in officina all'impiego specifico. / Nel prezzo unitario sono compresi tutti i materiali di fissaggio in acciaio inossidabile AISI 304, i tasselli, i lavori di perforazione e di montaggio. / Montaggio sia lateralmente su muri, sia in sommità di parapetti. / I terminali devono essere chiusi, e, se richiesto dalla DL, piegati fino a 180°. La parte superiore del corrimano deve essere libera su tutta la lunghezza, cioè eventuali sistemi di sostegno non devono avvolgere il corrimano. / Tutti gli accessori, nonché le mensole di sostegno e le piastre di montaggio, devono essere dello stesso materiale o di materiale più pregiato del corrimano stesso. / Il filo superiore del corrimano in opera deve trovarsi ad una quota di 1,00-1,10 m sopra il piano finito pavimento, con valore uniforme per tutti i corrimano. / I corrimano per handicappati devono essere montati col filo superiore a 80 cm sopra il piano pavimento finito, e devono essere prolungati per almeno 30 cm nella zona orizzontale delle rampe. / L'appaltatore deve verificare in tempo utile e comunque prima dell'inizio dei lavori, le misure precise in loco. / Sia il corrimano che gli accessori di montaggio devono essere dimensionati per un carico orizzontale di 1,20 kN/m. / Nella misurazione e nel compenso non verrà fatta alcuna distinzione tra tratti rettilinei, piegati o curvi. Dei maggiori oneri è stato tenuto conto nel prezzo unitario. / Verrà contabilizzato il peso teorico necessario per ragioni statiche, comprese mensole e piastre di fissaggio. / Con "D" è definita la dimensione esterna minore del corrimano.
86.12.01.20.A	Rundrohr, D 30-50 mm, S235, lackiert	tubo circolare, D 30-50 mm, S235, verniciato	Rundrohr, D 30-50 mm, S235, lackiert	tubo circolare, D 30-50 mm, S235, verniciato	kg	kg	5,99
86.12.01.20.B	Rundrohr, D 30-50 mm, S235, verzinkt	tubo circolare, D 30-50 mm, S235, zincato	Rundrohr, D 30-50 mm, S235, verzinkt	tubo circolare, D 30-50 mm, S235, zincato	kg	kg	6,22
86.12.01.20.D	Rundrohr, D 30-50 mm, Edelstahl AISI 304	tubo circolare, D 30-50 mm, acciaio AISI 304	Rundrohr, D 30-50 mm, Edelstahl AISI 304	tubo circolare, D 30-50 mm, acciaio AISI 304	kg	kg	19,24
86.12.01.20.E	Rundrohr, D 30-50 mm, Aluminium natur	tubo circolare, D 30-50 mm, alluminio naturale	Rundrohr, D 30-50 mm, Aluminium natur	tubo circolare, D 30-50 mm, alluminio naturale	kg	kg	33,73
86.12.01.20.F	Rundrohr, D 30-50 mm, Aluminium pulverbeschichtet	tubo circolare, D 30-50 mm, alluminio trattato "a polvere"	Rundrohr, D 30-50 mm, Aluminium pulverbeschichtet	tubo circolare, D 30-50 mm, alluminio trattato "a polvere"	kg	kg	34,22
86.12.01.20.G	Rechteckrohr, D 30-50 mm, S235, lackiert	tubo rettangolare, D 30-50 mm, S235, verniciato	Rechteckrohr, D 30-50 mm, S235, lackiert	tubo rettangolare, D 30-50 mm, S235, verniciato	kg	kg	5,99
86.12.01.20.H	Rechteckrohr, D 30-50 mm, S235, verzinkt	tubo rettangolare, D 30-50 mm, S235, zincato	Rechteckrohr, D 30-50 mm, S235, verzinkt	tubo rettangolare, D 30-50 mm, S235, zincato	kg	kg	6,22
86.12.01.20.I	Rechteckrohr, D 30-50 mm, Edelstahl AISI 304	tubo rettangolare, D 30-50 mm, acciaio AISI 304	Rechteckrohr, D 30-50 mm, Edelstahl AISI 304	tubo rettangolare, D 30-50 mm, acciaio AISI 304	kg	kg	19,19
86.12.01.20.K	Rechteckrohr, D 30-50 mm, Aluminium natur	tubo rettangolare, D 30-50 mm, alluminio naturale	Rechteckrohr, D 30-50 mm, Aluminium natur	tubo rettangolare, D 30-50 mm, alluminio naturale	kg	kg	33,73
86.12.01.20.L	Rechteckrohr, D 30-50 mm, Aluminium "pulverbeschichtet"	tubo rettangolare, D 30-50 mm, alluminio trattato "a polvere"	Rechteckrohr, D 30-50 mm, Aluminium "pulverbeschichtet"	tubo rettangolare, D 30-50 mm, alluminio trattato "a polvere"	kg	kg	34,22
86.12.02	GELÄNDER AUS INDUSTRIELLER FERTIGUNG	RINGHIERE DI PRODUZIONE INDUSTRIALE	GELÄNDER AUS INDUSTRIELLER FERTIGUNG / Es kann ein nachträglicher Lackanstrich verlangt werden. / Es wird das eingebaute Material gemessen und verrechnet.	RINGHIERE DI PRODUZIONE INDUSTRIALE / Può essere richiesta la verniciatura in opera. / Verrà misurato il materiale in opera.
86.12.02.01	Geländer Typ 1 aus Metall	Ringhiera tipo 1 in metallo	Geländer aus Metall bestehend aus tragenden Stehern in Doppel-T-Profil und durchgehenden, horizontalen Rohrprofilen. / Höhe über Gelände: 1,0 - 1,10 m / Nutzlast: 1,20 kN/m	Ringhiera in metallo costituita da montanti portanti in profilati a doppio T e correnti passanti in tubolari circolari. / Altezza fuori terra: 1,0 - 1,10 m / Carico accidentale: 1,20 kN/m
86.12.02.01.A	aus Stahl S235, Lackanstrich	in acciaio S235, verniciata	aus Stahl S235, Lackanstrich	in acciaio S235, verniciata	kg	kg	4,94
86.12.02.01.B	aus Stahl S235, verzinkt	in acciaio S235, zincata	aus Stahl S235, verzinkt	in acciaio S235, zincata	kg	kg	5,40
86.12.02.01.C	aus Stahl S235, verzinkt und Lackanstrich	in acciaio S235, zincata e verniciata	aus Stahl S235, verzinkt und Lackanstrich	in acciaio S235, zincata e verniciata	kg	kg	6,41
86.12.02.01.D	aus rostfreiem Stahl AISI 304	in acciaio AISI 304	aus rostfreiem Stahl AISI 304	in acciaio AISI 304	kg	kg	19,65
86.12.02.01.E	aus Aluminium	in alluminio	aus Aluminium	in alluminio	kg	kg	32,52
86.12.02.02	Geländer Typ 2 aus Metall	Ringhiera tipo 2 in metallo	Geländer aus Metall bestehend aus tragenden Stehern aus Walzstahl Doppel-T-Profil oder kreisrunden oder rechteckigen Rohrprofilen, 2 horizontalen Läufern bestehend aus kreisrunden oder rechteckigen Rohrprofilen und vertikalen Nebenstehern mit konstantem Sicherheitsabstand bestehend ebenfalls aus kreisrunden oder rechteckigen Rohrprofilen, zwischen den beiden horizontalen Läufern montiert. / Höhe über Gelände: 1,0 - 1,10 m / Nutzlast: 1,20 kN/m	Ringhiera in metallo costituita da montanti portanti principali in profilati a doppio T oppure in tubolari circolari o rettangolari, due correnti principali orizzontali costituiti da tubolari circolari o rettangolari ed elementi verticali secondari ad interasse costante di sicurezza costituiti da tubolari circolari o rettangolari contenuti tra i due correnti orizzontali. / Altezza fuori terra: 1,0 - 1,10 m / Carico accidentale: 1,20 kN/m
86.12.02.02.A	aus Stahl S235, Lackanstrich	in acciaio S235, verniciata	aus Stahl S235, Lackanstrich	in acciaio S235, verniciata	kg	kg	5,96
86.12.02.02.B	aus Stahl S235, verzinkt	in acciaio S235, zincata	aus Stahl S235, verzinkt	in acciaio S235, zincata	kg	kg	6,62
86.12.02.02.C	aus Stahl S235, verzinkt und Lackanstrich	in acciaio S235, zincata e verniciata	aus Stahl S235, verzinkt und Lackanstrich	in acciaio S235, zincata e verniciata	kg	kg	7,69
86.12.02.02.D	aus Stahl AISI 304	in acciaio AISI 304	aus Stahl AISI 304	in acciaio AISI 304	kg	kg	21,43
86.12.02.02.E	aus Aluminium	in alluminio	aus Aluminium	in alluminio	kg	kg	37,60
86.12.02.20	Handlauf aus Metall	Corrimano in metallo	Handlauf aus Metall, aus industrieller Fertigung, in Systembauweise, werksseitig für den bestimmten Verwendungszweck vorbereitet und angepaßt. Im Einheitspreis inbegriffen sämtliche Befestigungsmittel aus Edelstahl AISI 304, Dübel, Rohr- und Montagearbeiten. / Montage sowohl seitlich an Wänden als auch als Handlauf auf Brüstungen. Die Enden müssen werkseitig verschlossen und, wenn von der BL verlangt, um bis zu 180° abgebogen sein. Die Oberkante des Handlaufes muß durchgehend frei sein, Halterungen dürfen den Handlauf nicht umschließen. / Alle Zusatzteile des Handlaufes dh. auch die Halterungen, Konsolen, Fußplatten usw. müssen aus gleichem oder hochwertigerem Material bestehen. Die Oberkante des fertigen Handlaufes muß auf einer Höhe zwischen 1,00 - 1,10 m für alle Handläufe gleich, über fertigen Boden, liegen. / Behinderten-Handläufe müssen auf einer Höhe von 80 cm über Boden montiert werden und müssen jeweils um mindestens 30 cm in den horizontalen Podestbereich weitergeführt sein. / Rechtzeitig vor Beginn der Arbeiten muß der AN an Ort und Stelle die genauen Maße aufnehmen. / Sowohl der Handlauf selbst als auch die Befestigungen müssen für eine horizontale Belastung von 1,20 kN/m bemessen sein. / Beim Aufmaß wird kein Unterschied zwischen geraden, geknickten oder gebogenen Abschnitten gemacht. Der Mehraufwand wurde im Einheitspreis berücksichtigt. Verrechnet wird das theoretische Gewicht, welches statisch begründet ist, inklusive Konsolen und Fußplatten. / Mit "D" ist die kleinere Außenabmessung des Handlaufes definiert.	Corrimano in metallo, di produzione industriale, predisposto ed adattato in officina all'impiego specifico. / Nel prezzo unitario sono compresi tutti i materiali di fissaggio in acciaio inossidabile AISI 304, i tasselli, i lavori di perforazione e di montaggio. / Montaggio sia lateralmente su muri, sia in sommità di parapetti. / I terminali devono essere chiusi, e, se richiesto dalla DL, piegati fino a 180°. La parte superiore del corrimano deve essere libera su tutta la lunghezza, cioè eventuali sistemi di sostegno non devono avvolgere il corrimano. / Tutti gli accessori, nonchè le mensole di sostegno e le piastre di montaggio, devono essere dello stesso materiale o di materiale più pregiato del corrimano stesso. / Il filo superiore del corrimano in opera deve trovarsi ad una quota di 1,00-1,10 m sopra il piano finito pavimento, con valore uniforme per tutti i corrimano. / I corrimano per handicappati devono essere montati col filo superiore a 80 cm sopra il piano pavimento finito, e devono essere prolungati per almeno 30 cm nella zona orizzontale delle rampe. / L'appaltatore deve verificare in tempo utile e comunque prima dell'inizio dei lavori, le misure precise in loco. / Sia il corrimano che gli accessori di montaggio devono essere dimensionati per un carico orizzontale di 1,20 kN/m. / Nella misurazione e nel compenso non verrà fatta alcuna distinzione tra tratti rettilinei, piegati o curvi. Dei maggiori oneri è stato tenuto conto nel prezzo unitario. / Verrà contabilizzato il peso teorico necessario per ragioni statiche, comprese mensole e piastre di fissaggio. / Con "D" è definita la dimensione esterna minore del corrimano.
86.12.02.20.A	Rundrohr, D 30-50 mm, S235, lackiert	tubo circolare, D 30-50 mm, S235, verniciato	Rundrohr, D 30-50 mm, S235, lackiert	tubo circolare, D 30-50 mm, S235, verniciato	kg	kg	5,42
86.12.02.20.B	Rundrohr, D 30-50 mm, S235, verzinkt	tubo circolare, D 30-50 mm, S235, zincato	Rundrohr, D 30-50 mm, S235, verzinkt	tubo circolare, D 30-50 mm, S235, zincato	kg	kg	5,66
86.12.02.20.D	Rundrohr, D 30-50 mm, Edelstahl AISI 304	tubo circolare, D 30-50 mm, acciaio AISI 304	Rundrohr, D 30-50 mm, Edelstahl AISI 304	tubo circolare, D 30-50 mm, acciaio AISI 304	kg	kg	19,29
86.12.02.20.E	Rundrohr, D 30-50 mm, Aluminium natur	tubo circolare, D 30-50 mm, alluminio naturale	Rundrohr, D 30-50 mm, Aluminium natur	tubo circolare, D 30-50 mm, alluminio naturale	kg	kg	33,61
86.12.02.20.F	Rundrohr, D 30-50 mm, Aluminium pulverbeschichtet	tubo circolare, D 30-50 mm, alluminio trattato "a polvere"	Rundrohr, D 30-50 mm, Aluminium pulverbeschichtet	tubo circolare, D 30-50 mm, alluminio trattato "a polvere"	kg	kg	34,13
86.12.02.20.G	Rechteckrohr, D 30-50 mm, S235, lackiert	tubo rettangolare, D 30-50 mm, S235, verniciato	Rechteckrohr, D 30-50 mm, S235, lackiert	tubo rettangolare, D 30-50 mm, S235, verniciato	kg	kg	5,42
86.12.02.20.H	Rechteckrohr, D 30-50 mm, S235, verzinkt	tubo rettangolare, D 30-50 mm, S235, zincato	Rechteckrohr, D 30-50 mm, S235, verzinkt	tubo rettangolare, D 30-50 mm, S235, zincato	kg	kg	5,66
86.12.02.20.I	Rechteckrohr, D 30-50 mm, Edelstahl AISI 304	tubo rettangolare, D 30-50 mm, acciaio AISI 304	Rechteckrohr, D 30-50 mm, Edelstahl AISI 304	tubo rettangolare, D 30-50 mm, acciaio AISI 304	kg	kg	19,29
86.12.02.20.K	Rechteckrohr, D 30-50 mm, Aluminium natur	tubo rettangolare, D 30-50 mm, alluminio naturale	Rechteckrohr, D 30-50 mm, Aluminium natur	tubo rettangolare, D 30-50 mm, alluminio naturale	kg	kg	34,56
86.12.02.20.L	Rechteckrohr, D 30-50 mm, Aluminium pulverbeschichtet	tubo rettangolare, D 30-50 mm, alluminio trattato "a polvere"	Rechteckrohr, D 30-50 mm, Aluminium pulverbeschichtet	tubo rettangolare, D 30-50 mm, alluminio trattato "a polvere"	kg	kg	34,13
86.14	LEITPFLÖCKE	PARACARRI	LEITPFLÖCKE	PARACARRI
86.14.01	LEITPFLÖCKE	PARACARRI	In den Einheitspreisen sind die Aushübe und Wiederauffüllarbeiten, sowie evtl. Gründungsblöcke mit inbegriffen.	Nei compensi sono compresi gli scavi e rinterri, nonchè gli eventuali blocchetti di fondazione.
86.14.01.01	Leitpflock Typ SIGNAL oder gleichwertig	Paracarro tipo SIGNAL o equivalente	Schwarz-weiß eingefärbter Straßenleitpflock, Typ SIGNAL oder gleichwertig ø 12 cm mit halbkugelförmigem Kopf, komplett mit Rückstrahlern, mit trockenem Sand gefüllt und in Betongründungsblöcken aus Beton C25/30 in Sandbett eingebaut und oberflächlich mit Zementmörtel zu 500 kg versiegelt. / L: Konstruktionslänge des Leitpflockes	Paracarro bianco-nero tipo SIGNAL o equivalente ø 12 cm con testa emisferica, completo di gemme, riempito con sabbia asciutta e posto in opera in blocchetti di conglomerato cementizio C25/30 su letto di sabbia e chiusura superficiale in malta cementizia a 500 kg. / L: lunghezza paracarro fuori opera
86.14.01.01.A	aus Stahl, mit Kunstharz beschichtet, L = 90 cm	in acciaio, rivestito in resina, L = 90 cm	aus Stahl, mit Kunstharz beschichtet, L = 90 cm	in acciaio, rivestito in resina, L = 90 cm	Nr	nr	45,30
86.14.01.01.B	aus Kunststoff, L = 90 cm	in materiale plastico, L = 90 cm	aus Kunststoff, L = 90 cm	in materiale plastico, L = 90 cm	Nr	nr	36,02
86.14.01.02	Leitpflock Typ "Provinz Bozen"	Paracarro tipo "Provincia di Bolzano"	Holzleitpflock, schwarz-weiß lackiert, Typ "Provinz Bozen", komplett mit Rückstrahlern.	Paracarro bianco-nero in legno, tipo "Provincia di Bolzano", completo di gemme.	Nr	nr	20,78
86.14.01.03	Flexibler, flacher Leitpflock aus Kunststoff	Paracarrobianco-nero piatto, flessibile	Flexibler, flacher Leitpflock aus Kunststoff, schwarz-weiß eingefärbt, mit leicht gekrümmtem Querschnitt und eingebauten Rückstrahlern.	Paracarro bianco-nero piatto, in materiale plastico, flessibile, a sezione leggermente curva con catarifrangenti incorporati.	Nr	nr	23,23
86.14.01.05	Straßenleitpflock vom Typ "Europa normiert" (ANAS)	Delineatore tipo "Europa normalizzato" (ANAS)	Straßenleitpflock vom Typ "Europa normiert" (ANAS) aus Kunststoff mit Trapezquerschnitt und abgerundeten Ecken, Mindestgewicht von 1,6 Kg, Mindestwandstärke von 2 mm, komplett mit Rückstrahlern mit einer Mindestfläche von 50 cm2 in rot auf der rechten Seite und weiß auf der linken Seite in Fahrtrichtung gesehen, oder gelb auf Anweisung del BL. / Konstruktionslänge des Leitpflocks: ca. 120 cm	Delineatore tipo "Europa normalizzato" (ANAS) in materiale plastico a sezione trapezoidale con spigoli arrotondati, peso minimo non inferiore a kg 1,6 , spessore delle pareti non inferiore a 2 mm, con dispositivo rinfrangente di superficie non inferiore a cm2 50 di colore rosso sul lato destro, e bianco sul lato sinistro del senso di marcia, o giallo secondo le richieste della DL. / Lunghezza paracarro: ca. 120 cm	Nr	nr	24,97
86.15	LÄRMSCHUTZWAND	BARRIERA ANTIRUMORE	LÄRMSCHUTZWAND	BARRIERA ANTIRUMORE
86.15.01	LÄRMSCHUTZWAND AUS INDUSTRIELLER FERTIGUNG	BARRIERA ANTIRUMORE DI PRODUZIONE INDUSTRIALE	LÄRMSCHUTZWAND AUS INDUSTRIELLER FERTIGUNG	BARRIERA ANTIRUMORE DI PRODUZIONE INDUSTRIALE
86.15.01.01	Liefern und Einbau von Lärmschutzwand	Fornitura e posa di barriera antirumore	Liefern und Einbau von Lärmschutzwand, gemäß UNI EN 1793-1-2-3. / Die Schallwerte müssen der Norm PR – ENV 1793-5 entsprechen. / Schallschluckung Kategorie A3 laut UNI EN 1793-1. / Schlalldämmaß DLr = 30 dB(A) – Kategorie B3 laut UNI EN 1793-2. / Die Lärmschutzwand muss folgende Eigenschaften aufweisen: / - Widerstand gegen Windlast, gemäß Norm CNR-UNI 10.012; UNI EN 1794-1, mit Widerstand der Struktur für eine Belastung von 250 Kg/mq mit maximaler kurzzeitiger Durchbiegung des Paneels von 30 mm. / - Steinwurfresistenz, gemäß Norm UNI EN 1794-1. / - Feuerresistenz vom Gestrüpp, gemäß Norm UNI EN 1794-2. / Mit folgenden Mindestparameter: / - Vorderseite gemäß Norm in Klasse 1; / - Rückseite gemäß Norm in Klasse 3. / Das Fundament und die Montageöffnungen für den Einbau der Steher sind nicht im Preis inbegriffen. / Der Preis beinhaltet Liefern und Einbau der tragenden Struktur mit Stehern HEA oder HEB, geflanschte Grundplatten oder Verankerungseisen, alles feuerverzinkt laut UNI ISO 5744, alle Schrauben aus Inox-Stahl, den Ortbeton zum Verfüllen der vorbereiteten Montageöffnungen im Fundament.	Fornitura e posa di barriera antirumore, secondo UNI EN 1793-1-2-3. / I valori acustici devono rispettare la normativa PR – ENV 1793-5. / Fonoassorbimento categoria A3 secondo UNI EN 1793-1. / Fonoisolamento DLr = 30 dB(A) – categoria B3 secondo UNI EN 1793-2. / La barriera antirumore deve corrispondere ai seguenti requisiti: / - resistenza al carico del vento, secondo la norma CNR-UNI 10.012; UNI EN 1794-1, con resistenza della struttura al carico di 250 Kg/mq con deflessione temporanea massima di 30 mm a pannello. / - resistenza all’impatto da pietrisco, secondo la norma UNI EN 1794-1. / - resistenza al fuoco di sterpaglia, secondo la norma UNI EN 1794-2. / Con i seguenti parametri minimi: / - parte anteriore secondo norma in classe 1; / - parte posteriore secondo norma in classe 3. / La fondazione ed i fori praticati per l’alloggiamento dei montanti non sono compresi nel prezzo. / Il prezzo comprende la fornitura e posa della struttura di sostegno con montanti HEA o HEB, piastre flangiate oppure tirafondi, tutto zincato a caldo secondo UNI ISO 5744, la bulloneria in acciaio inox, il calcestruzzo gettato in opera all’interno dei fori predisposti nella fondazione.
86.15.01.01.A	aus Holz	in legno	aus Holz, zusammengesetzt aus vorgefertigten Großflächenelementen, bearbeitet im Kesseldruckverfahren mit Schutzsalzen, Steinwollmatte mit Mindestdichte von 90 kg/m3; Mindeststärke von 40 mm und Schutzverkleidung aus Glasflies.	in legno formato da pannelli prefabbricati, trattato nell’autoclave a pressione con sali protettivi, materassino di lana di roccia con densità minima di 90 kg/m3 spessore minimo di 40 mm e rivestimento protettivo con geotessile in fibra di vetro.	m²	m²	189,78
86.15.01.01.B	aus extrudiertem Aluminium	in alluminio estruso	aus extrudiertem Aluminium, zusammengesetzt aus Großflächenelementen, zum Lärm hin ausgesetzte Seite gelocht und innen mit Mineralfasermatten versehen; Mindestdichte von 90 Kg/m3; Mindeststärke von 50 mm und Schutzverkleidung aus Glasflies. Tragende Struktur aus Aluminiumhohlprofilen auch am oberen Rand gebogen mit schallschluckenden und schalldämmendem Elementen in vertikaler Richtung zusammengesetzt; äußere Schutzhülle aus elektroverzinktem und vorlackiertem Stahlblech.	in alluminio estruso, formato da pannelli forati nella parte esposta al rumore e contenenti all'interno un cuscino di lana minerale di densità minima di 90 Kg/m3 e spessore minimo di 50 mm e rivestimento protettivo geotessile in fibra di vetro. Struttura di sostegno in profilati di alluminio scatolato anche curvato sul bordo superiore. Elementi fonoassorbenti e fonoisolanti accostati in senso verticale; involucro esterno in lamiera d’acciaio elettrozincato preverniciato.	m²	m²	274,60
86.15.01.01.C	aus Glas	in vetro	aus Glas, zusammengesetzt aus Glasplatten mit Verbundsicherheitsglas; erhalten durch zusammenfügen von zwei Float-Platten mit Stärke zu 6 mm und aufbringen einer Zwischenschicht aus Polyvinyl-Butyral über die gesamte Fläche, mit hoher Schalldämmung, Schichtstärke 0,38 mm; Mindeststärke der Platte ca. 12 mm.	in vetro, formato da lastre in vetro di sicurezza stratificato; ottenute dall’accoppiamento di due lastre Float di spessore pari a 6 mm mediante interposizione, su tutta la superficie di polivinibutirrale, ad alta attenuazione acustica, di spessore pari a 0,38 mm; spessore minimo della lastra ca. 12 mm.	m²	m²	264,93
86.15.01.01.D	aus Polymetilmetacryl	in polimetilmetacrilato	aus Polymetilmetacryl, zusammengesetzt aus transparenten Platten mit hohem Schalldämmmaß; über 40 dB(A).	in polimetilmetacrilato, formato da lastre trasparenti con alto indice di fonoisolamento; superiore a 40 dB(A).	m²	m²	253,15
86.15.01.01.E	aus Beton	in calcestruzzo	aus Beton, bestehend aus einer tragenden Stahlbetonplatte, vibroverdichtet, Klasse C 25/30; Mindeststärke 8 cm und einer schallschluckenden Schicht aus Leichtbeton, mit trapezförmiger oder ähnlicher Oberflächenform, Mindeststärke 4 cm und Vertiefungen Mindesttiefe 8 cm; ausgeführt mit 100% Blähton mit einer Volumsmasse von 350 bis 600 Kg/m3. Die schallschluckende Schicht kann eingefärbt verlangt werden. Die Fugen zwischen den Großflächenelementen und zwischen den Großflächenelementen und den Stehern werden mit Dichtungen aus EPDM verschlossen.	in calcestruzzo, costituiti da una lastra portante in calcestruzzo armato vibrato di classe C 25/30; spessore minimo 8 cm e da uno strato fonoassorbente in calcestruzzo alleggerito, con disegno a greche o similari, di spessore minimo non inferiore a 4 cm e cavità di profondità non inferiore a 8 cm realizzato al 100% con argilla espansa di massa volumica tra 350 ed i 600 Kg/m3. Lo strato fonoassorbente potrà essere richiesto colorato. I giunti tra i pannelli e fra i pannelli ed i montanti vengono chiusi con guarnizioni in EPDM.	m²	m²	161,71
86.18	FELSSICHERUNG	CONSOLIDAMENTO ROCCE	FELSSICHERUNG / Die in dieser Unterkategorie vorgesehenen Leistungen sind auf beliebiger / Höhe, inbegriffen Gerüste, Arbeitsbühnen und sämtliche anderen / Arbeitsmittel und -geräte, auszuführen. / Die Arbeiten müssen ausschließlich von erfahrenen Arbeitskräften unter / Anwendung sämtlicher angemessenen klettertechnischen Sicherungsmaßnahmen / und unter Verwendung von dem jeweiligen Zweck aus besten entsprechenden / Geräten - auch Spezialgeräte wie Seilwinden, / Wasserhochdruckgeräte usw. - ausgeführt werden.	CONSOLIDAMENTO ROCCE / Le prestazioni inerenti la presente sottocategoria sono da eseguire a / qualsiasi quota, compresi ponteggi, piani di lavoro e tutti gli altri / mezzi di lavoro. / I lavori devono essere eseguiti esclusivamente da operatori esperti, / applicando tecniche di sicurezza da rocciatore ed utilizzando attrezzi / corrispondenti, di volta in volta, in miglior modo allo scopo, anche / attrezzi speciali come verricelli, idrodemolitori ecc.
86.18.01	SÄUBERUNG VON FELSBÖSCHUNG	DISGAGGIO DI SCARPATE ROCCIOSE	SÄUBERUNG VON FELSBÖSCHUNG / Säuberung der Böschung von instabilen Steinen und Blöcken / Der Eingriff beinhaltet eine gründliche Säuberung der Böschung und der angrenzenden Zone und das Lösen von Steinen und Blöcken die ihren festen Verbund verloren haben, inbegriffen das Abholzen von Pflanzen und - soweit notwendig - das Entfernen der Wurzelstöcke. / Enthalten ist der Aufwand für das Stapeln des angefallenen Materials innerhalb der Baustelle in Abstimmung mit der Bauleitung. / Die Aufwendungen für den Transport des im Zuge der Felssäuberung entfernten Materials in die Deponie sowie die Deponiegebühren werden separat vergütet. / Die Höhenausdehnung des in diese Maßnahme einzuschließenden Bereiches wird von der B.L. festgelegt. / Es wird aber nur jene, gesäuberte Oberfläche verrechnet, die nach Abschluß der endgültigen Verbreiterungsarbeiten noch sichtbar ist. / Das Entgelt beinhaltet alle Aufwendungen, inbegriffen Fachpersonal und Spezialgeräte, Gerüste usw. und wird pro m2 effektiver Böschungsfläche verrechnet.	DISGAGGIO DI SCARPATE ROCCIOSE / Disgaggio di scarpate da sassi e massi instabili / L'intervento consiste in un'approfondita pulizia della scarpata e della zona limitrofa con disgaggio di sassi e massi instabili, compreso il taglio di piante e, se necessario, la rimozione di ceppaie. / È compreso l'onere per l'accatastamento del materiale di risulta, in zone indicate dalla D.L. nell'ambito del cantiere. / Il trasporto in discarica del materiale disgaggiato ed i relativi oneri di discarica verranno compensati separatamente. / L'estensione in altezza della porzione di versante da comprendere nell'intervento verrà stabilito dalla D.L. / Verrà però comunque contabilizzata la sola superficie di scarpata nuda disgaggiata, ancora in vista dopo gli interventi di allargamento definitivo. / Il prezzo é riferito al m2 effettivo di scarpata e comprende tutti gli oneri, compresi personale ed attrezzi speciali, ev. impalcature ecc.
86.18.01.01	Eingriffe zur Säuberung und Freiräumen von Felswänden	Disgaggio e pulizia di pareti rocciose	Eingriffe zur Säuberung und Freiräumen von Felswänden ausgeführt von ausgebildetem Facharbeiter, ausgestattet mit geeigneter Ausrüstung, zur Beseitigung von abbruchgefährdeten Teilen und allen instabilen Felsstücken.	Interventi di disgaggio e pulizia di pareti rocciose eseguito con personale specializzato rocciatore, provvisto di attrezzatura adeguata, per la rimozione di corpi pericolanti e di ogni porzione rocciosa in equilibrio precario.
86.18.01.01.A	berechnet auf Eingriffsfläche	per intervento computato a superficie	berechnet auf Eingriffsfläche	per intervento computato a superficie	m²	m²	2,92
86.18.01.01.B	berechnet auf Stundeneingriff	per intervento computato ad ore	berechnet auf Stundeneingriff	per intervento computato ad ore	h	h	44,60
86.18.01.05	Lösen von Felsblöcken mittels hydraulischen Druckzylindern	Abbattimento di massi con martinetti idraulici	Eingriffe zum Lösen von abbruchgefährdeten Felsblöcken an Felswänden ausgeführt von ausgebildetem Facharbeiter, ausgestattet mit geeigneter Ausrüstung sowie hydraulischem ausfahrbaren Druckzylinder etc.	Interventi di abbattimento di massi instabili presenti su pareti rocciose eseguito con personale specializzato rocciatore provvisto di attrezzatura adeguata quale martinetti idraulici allargatori ecc..	m³	m³	203,60
86.18.01.10	Schnitt von Sträuchern	Taglio arbusti	Schnitt von Sträuchern an Hängen oder Felswänden ausgeführt von ausgebildetem Facharbeiter, ausgestattet mit geeigneter Ausrüstung zum Schnitt der Wurzelstöcke und der vorhandenen Pflanzen längs des Randbereiches als auch auf der Felswand. Enthalten ist das Stapeln des angefallenen Materials innerhalb der Baustelle in Abstimmung mit der Bauleitung. Ausgenommen ist die Vergütung für den Schnitt hoher Stämme, der getrennt mit den entsprechenden Positionen dieses Verzeichnisses vergütet wird.	Opera di pulizia da arbusti su versanti o pareti rocciose, eseguito da personale specializzato rocciatore provvisto dell'attrezzatura adeguata per il taglio delle ceppaie e delle piante esistenti lungo il ciglio e sulla parete rocciosa. Compreso l'accatastamento del materiale di risulta, in zone indicate dalla D.L. nell'ambito del cantiere. È escluso l'onere per il taglio di piante ad alto fusto, che verrà corrisposto separatamente con l'apposita voce.
86.18.01.10.A	berechnet auf Eingriffsfläche	per intervento computato a superficie	berechnet auf Eingriffsfläche	per intervento computato a superficie	m²	m²	3,50
86.18.01.10.B	berechnet auf Stundeneingriff	per intervento computato ad ore	berechnet auf Stundeneingriff	per intervento computato ad ore	h	h	68,00
86.18.01.15	Rodungen an Felswänden	Disbosco su pareti rocciose	Rodung von Hängen oder Felswänden ausgeführt von ausgebildetem Facharbeiter, ausgeführt von ausgebildetem Facharbeiter, ausgestattet mit geeigneter Ausrüstung zum Fällen der vorhandenen Pflanzen mit hohen Stamm längs des Randbereiches als auch auf der Felswand, deren Entastung als auch deren Stapeln auf dem Gelände der Baustelle.	Opera di disbosco di versanti o pareti rocciose eseguito da personale specializzato rocciatore provvisto dell'attrezzatura adeguata per il taglio di piante ad alto fusto esistenti lungo il ciglio e sulla parete rocciosa, la loro diramatura e l'accatastamento nell'ambito del cantiere.
86.18.01.15.A	für Pflanzen mit einem Durchmesser bis 20 cm	Per piante di diametro fina a 20 cm.	für Pflanzen mit einem Durchmesser bis 20 cm	Per piante di diametro fina a 20 cm.	Nr	nr	49,37
86.18.01.15.B	für Bäume mit einem Durchmesser über 20 cm	Per piante di diametro oltre i 20 cm.	für Bäume mit einem Durchmesser über 20 cm	Per piante di diametro oltre i 20 cm.	Nr	nr	81,44
86.18.01.20	Felsabbruch unter der Verwendung von Sprengstoff	Demolizione di roccia con l'uso di esplosivo	Felsabtrag unter der Verwendung von Sprengstoff ausgeführt von ausgebildetem Felsarbeiter durchgeführt an Hängen oder Felswänden beinhaltet: / - eventuelle Ausarbeitung des Sprengschemas von Seitens eines ausgebildeten Technikers; / - Ansuchen um die vom Gesetz vorgesehenen Ermächtigungen (amtliche Genehmigung); / - Lieferung des Sprengstoffs, der Verzögerer, der Besatzstoffe als auch der notwendigen Ausrüstung; / - Notwendige Bohrungen; / - Reinigung und Laden der Bohrlöcher als auch Sprengung, durchgeführt von ausgebildetem Facharbeiter mit entsprechender Ermächtigung (Sprengmeister). / Ausgenommen ist die Vergütung für den Transport des Sprengstoffs auf Niveau mittels Helikopter.	Intervento di demolizione di roccia con l'uso di esplosivo eseguito su versanti o pareti rocciose da personale specializzato rocciatore, comprensivo di: / - eventuale elaborazione del piano di tiro da parte di tecnico specializzato; / - richiesta delle autorizzazioni di legge (nullaosta); / - fornitura dell'esplosivo, microritardi, borraggi ed attrezzatura necessaria; / - perforazioni necessarie; / - pulizia, caricamento dei fori e brillamento eseguito da personale specializzato ed abilitato (fuochino). Escluso il trasporto dell'esplosivo in quota con ausilio di elicottero.
86.18.01.20.A	bis zu 50 m3	fino a 50 m3	bis zu 50 m3	fino a 50 m3	m³	m³	55,99
86.18.01.20.B	von 50 m3 bis 250 m3	da 50 m3 fino a 250 m3	von 50 m3 bis 250 m3	da 50 m3 fino a 250 m3	m³	m³	45,81
86.18.01.20.C	über 250 m3	oltre 250 m3	über 250 m3	oltre 250 m3	m³	m³	30,54
86.18.01.25	Felsabbruch unter der Verwendung von Expansivzementen	Demolizione di roccia con l'uso di cementi espansivi	Abtrag von Felsblöcken mittels Verwendung von Expansivzemente an Hängen oder Felswänden ausgeführt von ausgebildetem Felsarbeiter. / Zusammengefasst beihaltet der Eingriff die folgenden Arbeiten: / - Fallinjektion der Mischung aus Expansivzement und Wasser in den vorher hergestellten Bohrlöchern, ausgeführt maximal 5 Minuten nach Abrühren; / - eventuell erforderliche temporäre Sicherung der abzutragenden Felsblöcke; / - nach der erfolgten chemischen Reaktion (12/48 Stunden) werden die Felsblöcke gelöst und mittels Hebemittel oder hydraulischen Druckzylindern abgetragen, damit eine gründliche Säuberung der vom Eingriff betroffenen Fläche möglich wird. / Die Abrechnung erfolgt nach Kubikmeter Felsabtrag.	Demolizione di porzioni di roccia tramite l'impiego di cementi espansivi, eseguita su versanti o pareti rocciose a da personale specializzato rocciatore. / In sintesi l'intervento comprende le seguenti lavorazioni: / - iniezione a caduta di miscela, in cemento espansivo ed acqua, eseguita ad un massimo di 5 minuti dalla confezione, all'interno di fori precedentemente predisposti; / - eventuali imbrigliamenti temporanei della massa rocciosa in demolizione; / - a reazione chimica avvenuta (12/48 ore) le porzioni di roccia saranno disincagliate ed abbattute tramite l'ausilio di leve in acciaio o martinetti idraulici, quindi sarà attuata un attenta pulizia della superficie interessata dall'intervento. / Computato a metro cubo di roccia demolita.	m³	m³	203,60
86.18.03	FELSSICHERUNG DURCH EINFACHE ODER VERSTÄRKTE METALLNETZE	CONSOLIDAMENTO DELLE ROCCE CON RETE METALLICA SEMPLICE O RINFORZATA	FELSKONSOLIDIERUNG MITTELS EINFACHEM UND VERSTÄRKTEM METALLGITTERNETZ / Der Preis beinhaltet folgende Arbeiten: / - Realisierung der notwendigen Gerüste und Arbeitsflächen und aller notwendigen Sicherheitsvorrichtungen auch für Straßen und Gebäude, dich sich außerhalb der Zone der Eingriffe befinden / - Benutzung jeglicher Transportmaschinen außer Hubschrauber, der eventuell separat vergütet wird / - Lieferung und Einbau des Metallgitternetzes in jeglicher Höhenlage sowie Boden- und Felssituation, entsprechend dem Projekt oder den Angaben durch die Bauleitung / - Durchführung des Ankerzugversuchs entsprechend den Angaben der Bauleitung / - alle angemessenen Produktzertifikate (ausgestelltes Originalzertifikat, wie von den Richtlinien vorgeschrieben, das den Produktnamen, die Produktionsfirma, die gelieferte Menge und die Nutzung spezifiziert).	CONSOLIDAMENTO DELLE ROCCE CON RETE METALLICA SEMPLICE E RINFORZATA / Il prezzo comprende la seguente lavorazione: / - la realizzazione di ponteggi necessari e dei piani di lavoro e tutti i dispositivi di / sicurezza anche per le strade e gli edifici situati esternamente alla zona di intervento; / - l'utilizzo di qualsiasi mezzo di trasporto ad eccezione dell'elicottero, che verrà eventualmente compensato a parte; / - la fornitura e posa in opera della rete metallica in qualsiasi altezza e situazione di terreno e roccia secondo progetto o indicazione della D.L.; / - la prova a trazione dei tiranti secondo le indicazioni della D.L.; / - tutte le opportune certificazioni del prodotto (certificato rilasciato in originale redatto secondo quanto prescritto dalle Linee Guida, in cui si specifica il nome del prodotto, la Ditta produttrice, le quantità fornite e la destinazione).
86.18.03.02	Felsverhängung mittels Metallnetzen	Rivestimento in rete metallica	Lieferung und Einbau der Metallgitternetzverkleidung auf der Felswand mit folgenden Eigenschaften: Hexagonalgeflecht mit doppelter Torsion entsprechend der UNI-EN 10223-3, aus gezogenem Stahl, mit mechanischen Eigenschaften entsprechend der UNI-EN 10223-3, Durchmessertolleranzen entsprechend UNI-EN 10218, mit einer Bruchlast zwischen 350 und 500 N/mm2 und einer Mindestauslängung von 10%, mit Galvanisierung aus eutektischer Zink-Aluminium Legierung (ZN.AL5%) entsprechend der EN 10244 – Klasse A mit einem variablen Gehalt in Funktion des Drahtdurchmessers, wie unten genau angegeben; und in Übereinstimmung mit den “Richtlinien für die Abfassung der Vertragsbedingungen für die Verwendung von Metallgitternetzen mit doppelter Torsion”, die vom Präsidium des Obersten Rates für öffentliche Bauten, Gutachterkomission Nr.16/2006 vom 12. Mai 2006 herausgegeben wurden. / Eine eventuelle Plastikbeschichtung muss eine Nennstärke größer als 0,5 mm aufweisen, und mit der UNI-EN 10245-2 konform sein. / Die Haftung der Galvanisierung auf dem Draht muss einer sechsfachen Aufrollung des Drahts um eine Spindel mit einem 4-fach größerem Durchmesser standhalten und die Beschichtung darf sich nicht ablösen und nicht abbröckeln, wenn sie mit den Fingern gerieben wird. / Weiters muss die Galvanisierung auch einem beschleunigten Alterungstest in einem Schwefeldioxid-haltigen (SO2) Ambiente entsprechend der Norm UNI EN ISO 6988 für mindestens 28 Zyklen überstehen (KESTERNICH TEST). / Die Anbringung des Gitternetzes erfolgt durch Ausrollung der Netzbahnen mit Breiten von 2,00 lm oder 3,00 lm von oben nach unten entlang der direkten Falllinie oder jedenfalls in Übereinstimmung mit den Projekt- und Arbeitsbestimmungen. Die Befestigung an der oberen Kante und an der Basis der Felswand erfolgt mittels Ankerstangen und Stahlseilen, die gesondert verrechnet werden. Nach der Auslegung der Netzbahnen müssen diese durch geeignete Verbindungselemente, anzahlmäßig eines alle 15-20 cm, miteinander verbunden werden, wobei diese mit doppeltem Draht mit einem Durchmesser von 2,20 mm ausgeführt sein müssen und dieselben Produkteigenschaften wie das Netz aufweisen müssen. / Inbegriffen ist der Entgelt für die durchgeführten Arbeiten für jegliche Ausdehnung der zu verkleidenden Fläche, die Lieferung und der Transport aller notwendigen Materialien sowie die Verschnitte. Die eventuelle Verstärkung mit einem Netz aus Stahlseilen und Anker jeglicher Dimension und Typologie wird separat verrechnet. / Die Abrechnung erfolgt pro Quadratmeter Metallgitternetz, das tatsächlich verlegt wurde.	Fornitura e posa in opera su parete rocciosa di rivestimento costituito da rete metallica a doppia torsione a maglia esagonale in accordo con le UNI-EN 10223-3, tessuta con trafilato di ferro, conforme alle UNI-EN 10223-3 per le caratteristiche meccaniche e UNI-EN 10218 per le tolleranze sui diametri, avente carico di rottura compreso fra 350 e 500 N/mm2 e allungamento minimo pari al 10%, galvanizzato con lega eutettica di Zinco - Alluminio (ZN.AL5%) conforme alla EN 10244 – Classe A con un quantitativo variabile in funzione del diametro del filo come sotto specificato; ed in accordo con le “Linee Guida per la redazione di Capitolati per l’impiego di rete metallica a doppia torsione” emesse dalla Presidenza del Consiglio Superiore LL.PP., Commissione Relatrice n.16/2006, il 12 maggio 2006. / L’eventuale rivestimento di materiale plastico dovrà avere un spessore nominale non inferiore a 0,5 mm, dovrà essere in conformità con UNI- EN 10245-2. / L’adesione della galvanizzazione al filo dovrà essere tale da garantire che avvolgendo il filo sei volte attorno ad un mandrino avente diametro quattro volte maggiore, il rivestimento non si crepi e non si sfaldi sfregandolo con le dita. / La galvanizzazione inoltre dovrà superare un test di invecchiamento accelerato in ambiente contenente anidride solforosa (SO2) secondo la normativa UNI EN ISO 6988 (KESTERNICH TEST) per un minimo di 28 cicli. / La rete sarà stesa srotolandola dall’alto verso il basso lungo le linee di massima pendenza o comunque in conformità con le specifiche progettuali e operative, in teli di larghezza ml 2,00 o ml 3,00; sarà fissata alla sommità ed al piede della parete rocciosa con barre di ancoraggio e funi da computarsi a parte. Dopo la stesa i teli dovranno essere collegati tra loro con idonee cuciture, in ragione di 1 ogni 15-20 cm. ed eseguite con filo raddoppiato di diametro 2,20 mm avente le stesse caratteristiche produttive di quello della rete. / E' compreso l'onere per lavoro eseguito per qualsiasi dimensione dell'area da rivestire, la fornitura ed il trasporto di tutti i materiali necessarie e gli sfridi. L’eventuale rinforzo con un reticolo di contenimento di qualsiasi dimensione e tipologia in funi ed ancoraggi andrà computato a parte. / Computato per mq di rete metallica effettivamente stesa.
86.18.03.02.A	Metallgitternetz mit doppelter Torsion, 8x10 Durchmesser 3,00 mm	Rete metallica a doppia torsione, 8x10 diametro 3,00 mm	Verkleidung mittels Metallgitternetz mit doppelter Torsion und mit Hexagonalgeflecht 8x10 aus Draht mit Durchmesser 3,00 mm, galvanisiert mit eutektischer Zink-Aluminium Legierung (ZN.AL5%) entsprechend der EN 10244 – Klasse A mit einem Gehalt größer 255 g/m2.	Rivestimento in rete metallica a doppia torsione a maglia esagonale tipo 8x10 con filo avente un diametro pari 3,00 mm, galvanizzato con lega eutettica di Zinco - Alluminio (ZN.AL5%) conforme alla EN 10244 – Classe A con un quantitativo non inferiore a 255 g/m2.	m²	m²	12,90
86.18.03.02.B	Metallgitternetz mit doppelter Torsion, 6x8 Durchmesser 2,70 mm	Rete metallica a doppia torsione, 6x8 diametro 2,70 mm	Verkleidung mittels Metallgitternetz mit doppelter Torsion und mit Hexagonalgeflecht 6x8 aus Draht mit Durchmesser 2,70 mm, galvanisiert mit eutektischer Zink-Aluminium Legierung (ZN.AL5%) entsprechend der EN 10244 – Klasse A mit einem Gehalt größer 245 g/m2.	Rivestimento in rete metallica a doppia torsione a maglia esagonale tipo 6x8 con filo avente un diametro pari 2,70 mm, galvanizzato con lega eutettica di Zinco - Alluminio (ZN.AL5%) conforme alla EN 10244 – Classe A con un quantitativo non inferiore a 245 g/m2.	m²	m²	13,60
86.18.03.02.C	Metallgitternetz mit doppelter Torsion und mit Plastikbeschichtung, 8x10 Durchmesser 3,70 mm	Rete metallica a doppia torsione con rivestimento plastico, 8x10 diametro 3,70 mm	Verkleidung mittels Metallgitternetz mit doppelter Torsion und mit Hexagonalgeflecht 8x10 aus Draht mit Durchmesser 2.70 mm, galvanisiert mit eutektischer Zink-Aluminium Legierung (ZN.AL5%) entsprechend der EN 10244 – Klasse A mit einem Gehalt größer 255 g/m2 und Plastikbeschichtung, wobei der Außendurchmesser auf 3,70mm vergrößert wird.	Rivestimento in rete metallica a doppia torsione a maglia esagonale tipo 8x10 con filo avente un diametro pari 2.70 mm, galvanizzato con lega eutettica di Zinco - Alluminio (ZN.AL5%) conforme alla EN 10244 – Classe A con un quantitativo non inferiore a 255 g/m2 e rivestimento in materiale plastico portando il diametro esterno a 3,70 mm.	m²	m²	14,10
86.18.03.03	Verhängung mit Ringdrahtseilnetzen - 6 Punkte	Rivestimento con pannelli rete ad anelli - 6 punti	Verhängung, Bindeverband und Einpacken von Felswänden und/oder abbruchgefährdeten Felsblöcken unter der Verwendung von Ringdrahtseilnetzen mit einer Richtfläche von mindestens 15 m2 und verbunden an sechs Kontaktpunkten. Jeder Ring besteht aus einem verzinktem Stahleinzeldraht entsprechend UNI EN 10244-2 Klasse A mit einem Mindestwiderstand von 140 N/mm2, gewickelt um sich selbst, sodass ein Bündel mit 7 Drähten entsteht (1+6). Der Hauptring des Netzes hat einen maximalen Durchmesser gleich 400 mm. / Zwischenverbindungen der Ringdrahtseilnetze hergestellt mit einem Seil vom Typ AMZ (verzinkter metallischer Kern) und Durchmesser 12 mm, mit einer Festigkeit des Einzeldrahtes von 1770 N/mm2, zur Verbindung sämtlicher Ringe mit jenen des benachbarten Netzes. Die Verbindungen der Seile müssen mit geeigneten Klemmen hergestellt werden. / In der Vergütung ist die Lieferung und die Verlegung des oben aufgezählten Materials enthalten. Die Lieferung und die Verlegung der Verankerungen und der Seile (horizontale, vertikale und Maschen) der Stützstruktur sind ausgenommen. / Die Vergütung erfolgt je m2 verlegten Ringdrahtseilnetz.	Rivestimento, fasciatura ed imbragatura di pareti rocciose e/o di grossi massi pericolanti instabili con l'utilizzo di pannelli di rete, ad anelli concatenati con sei punti di contatto. Ciascun anello è formato da un filo elementare in acciaio zincato come UNI EN 10244-2 Classe A e resistenza minima pari a 140 N/mm2, avvolto su se stesso a formazione di un trefolo, con formazione a 7 fili (1+6). Anello elementare della rete, di diametro massimo pari a 400 mm. / Collegamenti intermedi fra i pannelli rete ad anelli eseguita con fune AMZ diametro 12 mm, con resistenza del filo elementare di 1770 N/mm2, a giunzione di tutti gli anelli con gli anelli corrispettivi del pannello rete adiacente. Le giunzioni della fune dovranno essere eseguite con idonea morsettatura. / Sono compresi la fornitura e la posa del materiale sopra elencato. È esclusa la fornitura e la posa degli ancoraggi e delle funi della struttura di sostegno (orizzontali, verticali e di maglia). / Computato per mq di pannello rete posto in opera.
86.18.03.03.A	Ringe realisiert mit Einzeldraht Durchmesser 3,0 mm	anelli realizzati con filo elementare diam. 3,0 mm	Ringe realisiert mit Einzeldraht Durchmesser 3,0 mm	anelli realizzati con filo elementare diam. 3,0 mm	m²	m²	70,24
86.18.03.03.B	Ringe realisiert mit Einzeldraht Durchmesser 3,5 mm	anelli realizzati con filo elementare diam. 3,5 mm	Ringe realisiert mit Einzeldraht Durchmesser 3,5 mm	anelli realizzati con filo elementare diam. 3,5 mm	m²	m²	76,35
86.18.03.03.C	Ringe realisiert mit Einzeldraht Durchmesser 4,0 mm	anelli realizzati con filo elementare diam. 4,0 mm	Ringe realisiert mit Einzeldraht Durchmesser 4,0 mm	anelli realizzati con filo elementare diam. 4,0 mm	m²	m²	81,44
86.18.03.04	Verhängung mit Ringdrahtseilnetzen - 4 Punkte	Rivestimento con pannelli rete ad anelli - 4 punti	Verhängung, Bindeverband und Einpacken von Felswänden und/oder abbruchgefährdeten Felsblöcken unter der Verwendung von Ringdrahtseilnetzen mit einer Richtfläche von mindestens 15 m2 und verbunden an vier Kontaktpunkten. Jeder Ring besteht aus einem verzinktem Stahleinzeldraht entsprechend UNI EN 10244-2 Klasse A mit einem Mindestwiderstand von 140 N/mm2, gewickelt um sich selbst, sodass ein Bündel mit 7 Drähten entsteht (1+6). Der Hauptring des Netzes hat einen maximalen Durchmesser gleich 400 mm. / Zwischenverbindungen der Ringdrahtseilnetze hergestellt mit einem Seil vom Typ AMZ (verzinkter metallischer Kern) und Durchmesser 12 mm, mit einer Festigkeit des Einzeldrahtes von 1770 N/mm2, zur Verbindung sämtlicher Ringe mit jenen des benachbarten Netzes. Die Verbindungen der Seile müssen mit geeigneten Klemmen hergestellt werden. / In der Vergütung ist die Lieferung und die Verlegung des oben aufgezählten Materials enthalten. Die Lieferung und die Verlegung der Verankerungen und der Seile (horizontale, vertikale und Maschen) der Stützstruktur sind ausgenommen. / Die Vergütung erfolgt je m2 verlegten Ringdrahtseilnetz.	Rivestimento, fasciatura ed imbragaggio di pareti rocciose e/o di grossi massi pericolanti instabili con l'utilizzo di pannelli di rete - con superficie indicativa minima pari a 15 m2 - ad anelli concatenati con quattro punti di contatto. Ciascun anello è formato da un filo elementare in acciaio zincato come UNI EN 10244-2 Classe A e resistenza minima pari a 140 daN/mm2, avvolto su se stesso a formazione di un trefolo con formazione a 7 fili (1+6). Anello elementare della rete di diametro massimo pari a 400 mm. / Collegamenti intermedi fra i pannelli rete ad anelli eseguita con fune AMZ diametro 12 mm, con resistenza del filo elementare di 1770 N/mm2, a giunzione di tutti gli anelli con gli anelli corrispettivi del pannello rete adiacente. Le giunzioni della fune dovranno essere eseguite con idonea morsettatura. / Sono compresi la fornitura e la posa del materiale sopra elencato. È esclusa la fornitura e la posa degli ancoraggi e delle funi della struttura di sostegno (orizzontali, verticali e di maglia). / Computato per mq di pannello rete posto in opera.
86.18.03.04.A	Ringe realisiert mit Einzeldraht Durchmesser 3,0 mm	anelli realizzati con filo elementare diam. 3,0 mm	Ringe realisiert mit Einzeldraht Durchmesser 3,0 mm	anelli realizzati con filo elementare diam. 3,0 mm	m²	m²	64,13
86.18.03.04.B	Ringe realisiert mit Einzeldraht Durchmesser 3,5 mm	anelli realizzati con filo elementare diam. 3,5 mm	Ringe realisiert mit Einzeldraht Durchmesser 3,5 mm	anelli realizzati con filo elementare diam. 3,5 mm	m²	m²	67,19
86.18.03.04.C	Ringe realisiert mit Einzeldraht Durchmesser 4,0 mm	anelli realizzati con filo elementare diam. 4,0 mm	Ringe realisiert mit Einzeldraht Durchmesser 4,0 mm	anelli realizzati con filo elementare diam. 4,0 mm	m²	m²	72,28
86.18.05	FELSSICHERUNG MIT DRAHTSEILNETZEN	CONSOLIDAMENTO DELLE ROCCE CON RETE IN FUNE D´ACCIAIO	FELSSICHERUNG MIT DRAHTSEILNETZEN / Felsabdeckung bestehend aus horizontal und vertikal gespannten Tragseilen sowie Drahtseilnetzen. Es werden nur Systeme akzeptiert deren Eignung anhand von Versuchen im Massstab 1:1 nachgewiesen werden kann. Die Prüfungen müssen durch staatliche oder staatlich anerkannte Institute erfolgt sein. Entsprechende Dokumente sind vorzuweisen. / Die Felsabdeckung besteht im Wesentlichen aus horizontal und vertikal gespannten Tragseilen sowie Drahtseilnetzen, welche an den Tragseilen befestigt sind. Tragseile und Netze liegen dabei direkt auf der Geländeoberfläche auf. Wenn das Gelände sehr unregelmäßig ist sind Nahtseile erforderlich, ansonsten wird die Verbindung unter den Netzen / mittels der Tragseile hergestellt.Der Abstand der Tragseile ist im Maximum: / · horizontal: 4 m / · vertikal: 4 m / Arbeitslast pro Feld 4/4 m =38 kN (Sicherheit = 2) / Die Netze, bzw. Tragseile werden an den Kreuzungsstellen der Tragseile mit zusätzlichen Ankern (Zwischenanker) der Geländeoberfläche entlang geführt und gehalten. Die horizontalen Tragseile liegen oberhalb der Anker. Die vertikalen Tragseile liegen abwechselnd links und rechts der Anker. An Stellen, wo die Geländeform das Anliegen der Netze an die Oberfläche nicht / zuläßt, sind zusätzliche Zwischenanker zu setzen. / Die Länge der Tragseile von Endbefestigung zu Endbefestigung soll 40 m nicht übersteigen. Müssen Tragseile länger als 40 m hergestellt werden, so sollen diese an separaten Ankern befestigt werden, bei Überlappung von ca. 1 m. Die Verankerungspunkte können in der Verlängerung der Tragseile so gewählt werden, daß sie möglichst in Fels verankert werden können. / Das oberste horizontale Tragseil ist mit Befestigungsseilen mit den oberen Ankern der vertikalen Tragseile zu verbinden. Das unterste horizontale Tragseil ist direkt durch die Schlaufen der Seilanker durchzuführen. / Die Tragseile werden mit Seilankern im Boden verankert. Die Ankerlängen müssen so gewählt werden, daß die Ausreißlast größer als die Bruchlast der Tragseile ist. Im Zweifelsfall sind an kritischen Stellen Zugversuche durchzuführen. / Als Zwischenanker sind Felsanker mit Gewinde und 6-Eckkrallplatten zu verwenden / Aufgrund der großen Maschenweite der Drahtseilnetze wird vorgängig ein 6-Eck-Drahtgeflecht unterhalb der Netze angebracht. / Im Preis inbegriffen sind: / - Baustelleneinrichtung mit aller erforderlichen Einrichtung und das Abräumen derselben. / - Entfernen von Bäumen und Büschen inklusive Entsorgung / - Vorbereiten des Geländes (Aushub mit oder ohne Sprengmitteln) / - Sämtliche Arbeitsbühnen, Gerüstungen und Sicherheitsvorkehrungen für Verkehrswege und Gebäude, die außerhalb der Arbeitsfläche liegen; / - Sämtliche Transportmittel, ausgenommen Hubschrauber, welcher separat vergütet wird; / - Sämtliche Bohr- und Vermörtelungsarbeiten; / - Werkabnahme der Felsverhängung mit Abnahmeprotokoll durch den Systemlieferanten; / Rechtzeitig vor Beginn der Arbeiten sind der B.L. die technischen / Produktspezifikationen, die Systempläne, die Montageanleitungen und die entsprechenden statischen Nachweise auf Initiative und zu Lasten des AN vorzulegen.	CONSOLIDAMENTO DELLE ROCCE CON RETE IN FUNE D´ACCIAIO / Copertura delle rocce con funi portanti tese in verticale e orizzontale, e pannelli di rete in fune d'acciaio. Vengono accettati unicamente sistemi la cui idoneità può essere dimostrata sulla scorta di prove in scala 1:1. Tali prove devono essere eseguite da istituti statali o riconosciuti dallo Stato. E` richiesta l'esibizione dei relativi documenti. / La copertura delle rocce è costituita essenzialmente da funi portanti tese in verticale e orizzontale, nonché da pannelli di rete in fune d'acciaio fissati alle funi portanti. Le funi e le reti poggiano direttamente sulla superficie del suolo. Nel caso di terreno molto irregolare sono necessarie funi di cucitura, altrimenti l'unione dei pannelli verrà effettuata mediante funi portanti. / La distanza delle funi portanti è al massimo di: / · orizzontale:4 m; · verticale: 4 m / Carico max. per ciascun campo 4/4 m = 38 kN (sicurezza = 2) / Le reti o le funi portanti vengono condotte e fissate lungo la superficie del suolo con ancoraggi supplementari (ancoraggi intermedi) nei punti d'incrocio delle funi portanti. Le funi portanti orizzontali si trovano al di sopra degli ancoraggi. Le funi portanti verticali vengono condotte alternativamente a destra e a sinistra degli ancoraggi. Nei punti in cui la conformazione del suolo non consente l'adesione della rete al suolo, vanno posati ancoraggi intermedi supplementari. La lunghezza delle funi portanti da un fissaggio terminale all'altro non deve superare i 40 m. Là dove la lunghezza delle funi portanti dovesse superare i 40 m, è necessario provvedere al loro fissaggio ad ancoraggi supplementari con una sovrapposizione di 1 m ca. Nel prolungamento delle funi portanti, i punti d'ancoraggio possono essere scelti in modo tale da consentire per quanto possibile l'ancoraggio in roccia. / La fune portante superiore orizzontale dev'essere collegata con funi di fissaggio agli ancoraggi superiori delle funi portanti verticali. La fune orizzontale inferiore viene fatta passare direttamente attraverso gli anelli delle funi d'ancoraggio. Le funi portanti vengono fissate al suolo con ancoraggi flessibili. La lunghezza degli ancoraggi deve essere scelta in modo che il carico di strappo sia maggiore del carico di rottura delle funi portanti. In caso di dubbio, è necessario eseguire prove di trazione nei punti critici. Come ancoraggi intermedi vanno utilizzati ancoraggi in roccia con filetto e piastre esagonali. In considerazione della notevole larghezza delle maglie dei pannelli di rete in fune d'acciaio, viene applicata in precedenza una rete metallica a maglie esagonali sotto le reti. / Sono compresi nel prezzo: / - l'impianto del cantiere con tutto quanto necessario; / - taglio di alberi e di cespugli compreso il loro smaltimento; / - la preparazione preventiva del piano di posa (scavo con o senza esplosivi); / - la realizzazione dei ponteggi necessari e dei piani di lavoro, tutti i dispositivi di sicurezza anche per le strade e gli edifici situati esternamente alla zona di intervento; / - l'utilizzo di qualsiasi mezzo di trasporto ad eccezione dell'elicottero, che verrà eventualmente compensato a parte; / - i lavori di perforazione e di iniezione; / - il collaudo con verbale di collaudo redatto dal fornitore del sistema. / Prima del montaggio ed in tempo debito devono essere forniti su iniziativa ed a carico dell'appaltatore le caratteristiche tecniche dei materiali impiegati, i piani di sistema, le istruzioni di montaggio ed i relativi calcoli statici.
86.18.05.02	Verhängung mittels Drahtseilnetz Durchmesser 8 mm und Randseil 14 mm	Rivestimento con rete in fune diam. 8 mm e fune di bordo diam. 14 mm	Lieferung und Verlegung einer Verhängung aus Drahtseilnetzen, bestehend aus aufeinander senkrecht verlaufenden Seilen und Randseilen, hergestellt mit Stahlseilen vom Typ AMZ (verzinkter metallischer Kern) und mit einem Widerstand des Einzeldrahtes von 1770 N/mm2, mit Maschenseilen Durchmesser 8 mm; verflochten, indem das Seil abwechselnd oberhalb und unterhalb der Seile eingefädelt wird, die die Kontenpunkte bilden, verbunden mit Ösen aus gepresstem Aluminium, die eine Festigkeit von nicht weniger als 90% der Bruchlast des Seils haben. Randseile mit einem Durchmesser von 14 mm, vom Typ AMZ (verzinkter metallischer Kern) und einer Festigkeit des Einzeldrahtes von 1770 N/mm2, der durch die Randmasschen verläuft und mittels gepresster metallischer Öse mit den Randseilen verbunden ist. / Quadratische Maschen mit diagonal angeordneten Seiten, Knotenpunkte des Netzes verstärkt mit geeigneten Verbindungselementen. In der Regel sind die Abmessungen der Netze nicht kleiner als 9 qm. Verzinkte Netze gemäß EN 10264/2 Klasse B. / Verbindungen der Drahtseilnetze und der vorgesehenen Verankerungen mit Stahlseilen vom Typ AMZ (verzinkter metallischer Kern), mit einem Durchmesser von 12 mm und mit einer Festigkeit des Einzeldrahtes von 1770 N/mm2, sodass eine widerstandsfähige und homogene Verflechtung zwischen diesen hergestellt werden kann. Die Stöße des Verbindungsseiles werden mit geeigneten Ösen hergestellt. / Im Preis enthalten sind die Verlegung des oben aufgezählten Materials, die Lieferung und die Verlegung der notwendigen Ösen zur Durchführung der Arbeiten, eventuelle Anstriche der Seile, die das Netz bilden, die Transporte und alle übrigen Leistungen, die für die fachgerechte Herstellung notwendig sind. / Ausgenommen sind die Verankerungen und die Befestigungsstruktur aus Stahlseilen, die mit den entsprechenden Positionen vergütet werden.	Fornitura e posa in opera di rivestimento di pannelli rete in fune e fune di bordo, costruiti con funi d'acciaio AMZ con resistenza del filo elementare di 1770 N/mm2, aventi fune di maglia con diametro mm 8, intrecciata passando la fune alternatamente sopra e sotto alle funi che concorrono a formare gli incroci, chiusa mediante manicotto di alluminio pressato di resistenza non inferiore al 90 % del carico di rottura della fune. Fune di bordo diametro 14 mm AMZ con resistenza del filo elementare di 1770 N/mm2,passante per le maglie perimetrali del pannello serrata ad esse con manicotto metallico pressato. / Maglia quadrata con lati disposti in diagonale, incroci delle maglie rinforzati con idonei elementi di collegamento. Le dimensioni di massima dei pannelli rete non saranno inferiori a mq 9. Zincatura pannelli secondo EN 10264/2 classe B. / Collegamento fra i pannelli rete in fune e gli ancoraggi predisposti, con funi d'acciaio AMZ diametro 12 mm, con resistenza del filo elementare di 1770 N/mm2, in modo da creare una robusta ed omogenea cucitura fra gli stessi. Le giunzioni della fune di collegamento dovranno essere eseguite con idonea morsettatura. / Sono compresi la posa del materiale sopra elencato, la fornitura e posa dei morsetti necessari alla realizzazione dell'opera, eventuale verniciatura delle funi componenti il pannello, i trasporti ed ogni altro onere per dare l'opera finita a regola d'arte. / Sono esclusi gli ancoraggi e struttura di contenimento in fune d'acciaio da compensare con le relative tariffe.
86.18.05.02.A	mit Maschen 20 x 20 cm	con maglia cm 20 x 20	mit Maschen 20 x 20 cm	con maglia cm 20 x 20	m²	m²	61,08
86.18.05.02.B	mit Maschen 25 x 25 cm	con maglia cm 25 x 25	mit Maschen 25 x 25 cm	con maglia cm 25 x 25	m²	m²	54,97
86.18.05.02.C	mit Maschen 30 x 30 cm	con maglia cm 30 x 30	mit Maschen 30 x 30 cm	con maglia cm 30 x 30	m²	m²	49,88
86.20	STEINSCHLAGSCHUTZBAUTEN	PARAMASSI	STEINSCHLAGSCHUTZBAUTEN / Ausführung von Steinschlagschutzbauten an beliebigem Ort, auf beliebiger Höhe, mit inbegriffen Gerüste, Arbeitsbühnen und sämtliche anderen Arbeitsmittel und -geräte.	PARAMASSI / Esecuzione di paramassi in qualsiasi luogo ed a qualsiasi quota, compresi ponteggi, piani di lavoro e tutti gli altri mezzi di lavoro.
86.20.01	STARRE STEINSCHLAGSCHUTZBAUTEN	PARAMASSI RIGIDI	STARRE STEINSCHLAGSCHUTZBAUTEN	PARAMASSI RIGIDI
86.20.01.01	Starrer Steinschlagschutzzaun	Paramassi rigido	Starrer Steinschlagschutzzaun bestehend aus: / - Stehern aus Walzstahlprofilen INP mit Achsabstand "i", mit Lackanstrich; / - Fundament aus Beton der Festigkeitsklasse C 25/30, Abmessungen 60/60/60 cm oder Ausführung von Verankerungslöchern mit den geeigneten Abmessungen in Fels oder bestehenden Bauwerken; / - horizontalen Läufern bestehend aus vollständig entrindeten Lärchenstämmen, ø 20,00 cm mit von der BL genehmigten Imprägnierungsmitteln druckimprägniert, versetzt eingebaut und mittels Schrauben M12, Beilagsscheibe, Mutter und Gegenmutter, alles verzinkt an den Stehern befestigt; / - Eisendrahtnetz, stark verzinkt, doppelt gewendelt, Maschenweite 5 x 7 cm mit Eisendraht ø 2,40 mm. Bei den Stößen muß das Drahtnetz mit stark verzinktem Draht, ø 2,20 mm, vernäht werden. Das Netz muß beim obersten Holzbalken mittels Umbiegen auf mind. 2 Maschen und Vernähen mit verzinktem Draht, ø 2,20 mm vernäht werden und mit Eisenhaken ø 2,00 mm, Achsabstand 25,00 cm vernagelt werden. Der untere Rand des Netzes muß bis hinter das Fundament reichen. / Die Steher müssen auf eine Tiefe von 40,0 cm in Zementmörtel zu 500 kg R425 in die vorgefertigten Öffnungen vergossen werden. / Es wird die Oberfläche über Geländeoberkante bzw. Maueroberkante des eingebauten Steinschlagzaunes gemessen. / Baulänge der Steher: H	Paramassi rigido, costituito da: / - ritti di profilato INP ad interasse "i", verniciati; / - basamenti in conglomerato cementizio C 25/30, dimensioni 60/60/60 cm oppure esecuzione di fori di ancoraggio delle dimensioni opportune nella roccia od in manufatti esistenti; / - correnti in tronchi completamente scortecciati di larice del ø 20,00 cm, impregnati a pressione con antimuffa approvato dalla DL, posti in opera sfalsati e fissati ai ritti mediante bulloni M12 con rondella, dado e controdado, tutti zincati; / - rete di filo di ferro, fortemente zincato, a doppia torsione con maglia cm 5 x 7 con filo del ø 2,40 mm. Nei giunti la rete deve essere legata con filo fortemente zincato ø 2,20 mm. La rete deve essere fissata al corrente superiore mediante ripiegatura per due maglie e filo fortemente zincato ø 2,20 mm passante, inchiodato con ganci di ferro ø 2,00 mm ad interasse di cm 25,00. Il bordo inferiore della rete deve arrivare fino a tergo del basamento. / I ritti dovranno essere annegati per una profondità di cm 40 in malta cementizia a 500 kg di cemento R425 nei fori predisposti. / Verrà misurata la superficie fuori terra o rispettivamente sopra il basamento del paramasso in opera. / Lunghezza complessiva ritti: H
86.20.01.01.A	Steher: INP 200 i = 1,75 m H = 2,00 m	ritti: INP 200 i = 1,75 m H = 2,00 m	Steher: INP 200 i = 1,75 m H = 2,00 m	ritti: INP 200 i = 1,75 m H = 2,00 m	m	m	410,00
86.20.01.01.B	Steher: INP 200 i = 1,75 m H nach Anordnung der BL	ritti: INP 200 i = 1,75 m H a richiesta	Steher: INP 200 i = 1,75 m H nach Anordnung der BL	ritti: INP 200 i = 1,75 m H a richiesta	m²	m²	215,00
86.20.02	ELASTISCHE STEINSCHLAGSCHUTZBAUTEN	PARAMASSI ELASTICI	ELASTISCHE STEINSCHLAGSCHUTZBAUTEN	PARAMASSI ELASTICI
86.20.02.01	Elastischer Steinschlagschutzzaun	Paramassi elastico	Elastischer Steinschlagschutzzaun bestehend aus: / - Stehern aus Walzstahlprofilen INP1 mit Achsabstand "i". Die Endsteher müssen diagonal ausgesteift werden, ca. 45° mit Walzstahlprofilen INP2, eine Seite mit dem Steher verschweißt oder verschraubt, die andere im Fundament vergossen; / - Fundamentblöcke aus Beton C 25/30, Abmessungen 70/70/ 100 cm oder Herstellen von Löchern mit geeigneten Abmessungen im Fels oder in bestehenden Bauwerken; / - Längsseile (Seilbahnseile) min. ø 16 mm, in einem gegenseitigen Abstand von 20 cm parallel verlegt, zwischen den Endprofilen abgespannt, in eigenen Führungssitzen, mit Spannern und Schraubenklemmen; / - Seilbahnseilabspannungen min. ø 16 mm im Bereich der Steher, bei den Stehern befestigt mit eigenen Führungselementen und Schraubenklemmen, an der anderen Seite in verzinkten Stahlbügeln ø 20 cm, B450C, mit Zementmörtel zu 500 kg im Felsen oder in eigenen Fundamenten verankert, diese alle im Preis mit inbegriffen. Das Seil muß leicht gespannt sein und mit einer Rutschschleife Durchmesser ca. 50 cm, in geeigneter Weise verklemmt sein, um einen zusätzlichen Energieabbau zu gewährleisten; / - doppelt gewendeltes verzinktes Drahtnetz, Mindestdurchmesser des Drahtes 2,6 mm, mit verzinktem Draht bei den Seilen befestigt, unterer Drahtnetzrand am Boden befestigt. / Die Steher müssen in vorbereiteten Öffnungen auf eine Tiefe von mindestens 80 cm mit Zementmörtel zu 500 kg R425 vergossen werden. / Es wird die Oberfläche über Geländeoberkante bzw. Maueroberkante des fertigen Steinschlagzaunes gemessen. / Gesamte Baulänge der Steher: H	Paramassi elastico costituito da: / - ritti in profilato INP1 ad interasse "i". I ritti di testata devono essere controventati diagonalmente a ca. 45° con profilati INP2 con un lato saldato od imbullonato ed un lato annegato nel basamento; / - basamenti in conglomerato cementizio C 25/30, dimensioni 70/70/100 cm oppure esecuzione di fori delle opportune dimensioni nella roccia od in manufatti esistenti; / - cavi funicolari min. ø 16 mm longitudinali, posti parallelamente a distanza reciproca di 20 cm, tesi tra i ritti terminali con apposite guide, tenditori e morsettiere; / - cavi funicolari min. ø 16 mm in corrispondenza dei ritti, fissati su un lato sui ritti stessi con apposita guida e morsettiera e sull'altro lato in ganci d'acciaio zincati ø 20 cm, B450C, annegati con malta a 500 kg nella roccia od in appositi basamenti, questi compresi. Il cavo deve essere leggermente teso e munito di asola di frizione con diametro ca. 50 cm opportunamente bloccata per garantire un'ulteriore dissipazione di energia; / - rete metallica zincata a doppia torsione, diametro minimo filo 2,60 mm, collegata alle funi con filo zincato, con bordo inferiore fissato al piano pavimento. / I ritti dovranno essere annegati per una profondità di 80 cm in malta cementizia a 500 kg R425 nei fori predisposti. / Verrà misurata la superficie del paramasso in opera sopra il terreno o il basamento. / Lunghezza complessiva dei ritti: H
86.20.02.01.A	Steher: INP1 240, INP2 200 i = 5,00 m H = 2,80 m	ritti: INP1 240, INP2 200 i = 5,00 m H = 2,80 m	Steher: INP1 240, INP2 200 i = 5,00 m H = 2,80 m	ritti: INP1 240, INP2 200 i = 5,00 m H = 2,80 m	m	m	580,00
86.20.02.01.B	Steher: INP1 240, INP2 200 i = 5,00 m H nach Anordnung der BL	ritti: INP1 240, INP2 200 i = 5,00 m H a richiesta	Steher: INP1 240, INP2 200 i = 5,00 m H nach Anordnung der BL	ritti: INP1 240, INP2 200 i = 5,00 m H a richiesta	m²	m²	220,00
86.20.04	DEFORMIERBARE STEINSCHLAGSCHUTZBAUTEN	BARRIERE PARAMASSI DEFORMABILI	FLEXIBLE STEINSCHLAG-SCHUTZZÄUNE / Lieferung und Montage eines elastisch und plastisch verformbaren Steinschlag-Schutzzauns der Kat. A zur Falldämpfung, Herstellung nach UNI-ISO-EIN 9001/2001 Qualitätsstandard, Crash-Test- feldgeprüft für den Vertikalfall, mit ETA-Zulassung und CE-Kennzeichnung, gemäß ETAG 027 „Leitlinie für die Europäische technische Zulassung für Bausätze für Steinschlagschutznetze/2008“. / Der Steinschlag-Schutzzaun besteht aus folgenden Komponenten: / - Stützstruktur: Stahlpfosten, verzinkt zum Korrosionsschutz gemäß EN-ISO 1461, als Rohrpfosten oder HEA, HEB- und IPE-Profil, Abstand laut Projektvorgaben, Befestigung am Fundament mittels unidirektionalem Kipplager; / - Auffangvorrichtung: bestehend aus einem Geflecht aus Metallseilen, verzinkt zum Korrosionsschutz gemäß EN 10264-2 der Klasse B, Geflecht-Maschen quadratisch, rhomboidförmig oder mit ineinandergreifenden Ringen aus spiralförmig gewundenem Metallseil, verzinkt zum Korrosionsschutz nach EN 10264-2 Klasse A, bergseitige Verstärkung mit feinmaschigerem Schutznetz zum Aufhalten der Bewegungen kleinerer Gesteinselemente; / - Verbindungsvorrichtung: Längs-Tragseile (auf Schutzzaun-Ebene) und bergseitigen Verstrebungen aus Stahlseilen nach EN 12385-4, Typ und geometrischer Aufbau gemäß Herstellervorgaben, verzinkt zum Korrosionsschutz nach EN 10264-2 der Klasse B; / - Bremssysteme: Vorrichtung zur Energieaufnahme mit Prüfnachweis eines autorisierten Prüflabors, bestehend aus Falldämpfern oder Bremsen an den Längstragseilen und bergseitigen Verstrebungen; / - Verankerungsvorrichtung: Spiralseile 1x19 oder 1x37 Drähte, Mindestgrad 1570N/mm2 nach EN 12385-10, verzinkt zum Korrosionsschutz nach EN 10264-2, Klasse A. Die Faltung des Spiralseils bildet eine Doppelseil-Schelle mit ösenförmiger Seilkausche von ca. 100 mm Durchmesser, mit mechanischer und hydraulischer Verstärkung, bestehend aus einem verzinkten Rohrglied von gebührender Länge und Durchmesser. Die Länge der Anker und der Bohrdurchmesser ist nach Maßgabe der Lastenübertragung und den geotechnischen Merkmalen des Gründungsbodens zu bemessen. Im Lockergestein ist der Einsatz einer stabilisierenden Rohrhülse zwingend vorgeschrieben; / - Fundament: Stahlbeton-Bodenplatte und Stahlanker (B450 oder BSt500), Abmessungen der Bodenplatte, Länge und Querschnitt der Anker werden nach Maßgabe der Lastübertragung und der geotechnischen Merkmale des Gründungsbodens berechnet; / - Seilklemmen nach EN 13411-5 Typ 1, Anzahl und Lage gemäß genannter Norm, entsprechend der Seildurchmesser und der herzustellenden Verbindungen; / - Schäkel, hochfest mit Mindestsicherkeitsbeiwert von 6, aus Stahl, verzinkt nach UNI EN ISO 4042, Bruchlast bemessen nach dem geplanten Seildurchmesser, in gebührender Anzahl zum Gewährleisten der optimalen Schutzfunktion des Zaunes. / Im Vorfeld vorzulegende Unterlagen zur Materialannahme. / Vor der Anlieferung des Steinschlag-Schutzzauns an der Baustelle sind der Bauleitung die entsprechenden Unterlagen im Original oder als übereinstimmende Abschrift vorzulegen: / - CE-Kennzeichnung gemäß Bauprodukterichtlinie 89/106/EWG; / - ETA-Zulassung gemäß der Richtlinie ETAG 027 „Leitlinie für die Europäische technische Zulassung für Bausätze für Steinschlagschutznetze/2008; / - Planzeichnungen und grafische Unterlagen, aus denen die wesentlichen Angaben zur Lieferung hervorgehen, insbesondere Angaben zur Baustelle, Bauleitung, Bauunternehmen, Auftraggeber, usw; / - Prüfbericht mit Nachweis der potentiell auf das Fundament wirkenden max. Kräfte; / - Kopie des Originals des Nachweises, dass das Qualitätssystems des Herstellers der Komponenten des Steinschlag-Schutzsystems der Norm UNI EN ISO 9001/2008 entsprechen; / - Kopie des Originals des Nachweises, dass es sich beim Hersteller der Komponenten um einen „verarbeitenden Betrieb“ (Centro di trasformazione) gemäß den Neuen Technischen Normen für Bauten, NTC 2008, handelt; / - Datenblatt mit den strukturellen Merkmalen, Abmessungen und Korrosionsschutzmerkmalen sämtlicher Komponenten des Schutzzauns, mit Verweis auf die geltenden Bestimmungen und Mindestwerte; / - Einbau- und Montagehandbuch; / - Handbuch zur Wartung und funktionellen Instandsetzung; / - Haftpflichtversicherung zum Schutz bei etwaigen unwillkürlichen Personen- oder Sachschäden, die durch Funktionsmängel des gelieferten Produktes bedingt sind. / Inbegriffen sind: / - Liefern und Erstellen der Steinschlag-Schutzzauns in jeder Situation von Boden und Fels; / - Werkabnahme mit Abnahmeprotokoll durch den Systemlieferanten. / Im Preis sind nicht inbegriffen: / - Baustelleneinrichitung; / - Bohrungen; / - Verankerungen, Anker, Platten und Seile; / diese werden mit den Positionen der Kategorie 86.21 verrechnet.	BARRIERE PARAMASSI DEFORMABILI / Fornitura e posa in opera secondo gli schemi di progetto di barriera paramassi elastoplastica a dissipazione di energia, categoria A, prodotta in regime di qualità UNI ISO EN 9001/2008, testata in campo prove per crash-test a caduta verticale e, in possesso di Benestare Tecnico Europeo – ETA con marcatura CE ai sensi della linea guida europea ETAG27 "Falling rock protection kits – 2008". / La barriera paramassi deve essere costituita dai seguenti componenti: / - struttura di sostegno: montanti in acciaio protetto dalla corrosione mediante un trattamento di zincatura a norma della EN ISO 1461, a sezione tubolare od in profili HEA, HEB, IPE ecc., disposti ad interassi previsti in progetto, vincolati alla fondazione mediante un sistema di vincolo a cerniera unidirezionale; / - struttura di intercettazione: formata da pannelli di rete in fune metallica protetta dalla corrosione mediante un trattamento di zincatura a norma della EN 10264-2 di classe B con orditura a maglia quadra, romboidale o con orditura ad anelli concatenati in fune metallica spiroidale protetta dalla corrosione mediante un trattamento di zincatura a norma della EN 10264-2 di classe A, sovrapposta nel lato di monte da una rete in filo con intreccio più fine per arrestare il moto dei piccoli elementi lapidei; / - struttura di collegamento: formata da funi portanti longitudinali (nel piano della barriera) e da controventi di monte in funi d'acciaio a norma della EN12385-4 di tipologia e geometria secondo le indicazioni del produttore, protette dalla corrosione mediante un trattamento di zincatura a norma della EN 10264-2 di classe B; / - sistemi frenanti: sistema di assorbimento di energia certificato con prova eseguita in laboratorio autorizzato, formato da dissipatori o freni disposti sulle funi portanti longitudinali e controventi di monte; / - struttura d’ancoraggio: in fune spiroidale del tipo 1x19 o 1x37 fili grado minimo 1570N/mmq a norma EN 12385-10, protette dalla corrosione mediante un trattamento di zincatura a norma della EN 10264-2 di classe A, piegata in modo da formare un cavallotto in doppia fune con all’estremità una redancia ad occhiello di circa 100 mm di diametro, rinforzato con doppia protezione, meccanica ed idraulica, costituita da un tubo zincato di lunghezza e diametro adeguato. Le lunghezze degli ancoraggi ed il diametro di perforazione, dovranno essere calcolate in relazione ai carichi trasmessi e alle caratteristiche geotecniche del terreno di fondazione, nel caso di terreno sciolto sarà fatto obbligo l’utilizzo di idoneo tubo stabilizzatore; / - struttura di fondazione: realizzata con plinto in c.a. e tirafondi in acciaio tipo B450C o BSt500 con dimensioni del plinto, lunghezza e sezione dei tirafondi, calcolate in relazione ai carichi trasmessi ed alle caratteristiche geotecniche del terreno di fondazione; / - morsetteria: a norma EN 13411-5 del tipo 1, in numero e posizione previsti dalle norme stesse, in funzione dei diametri delle funi e dei collegamenti da eseguirsi in opera; / - grilli ad omega: ad alta resistenza con coefficiente di sicurezza minimo pari a 6, in acciaio zincato a norma della UNI EN ISO 4042 con carico di rottura adeguato al diametro della fune previsto in progetto e, in un numero sufficiente per consentire il buon funzionamento della barriera. / Documentazione preliminare per l’accettazione dei materiali. / Prima della fornitura in cantiere della barriera, dovrà essere fornita alla Direzione Lavori idonea documentazione in originale o copia conforme, relativa a: / - marcatura CE ai sensi della Direttiva 89/106/CEE “Prodotti da costruzione”; / - benestare Tecnico Europeo – ETA nel rispetto della linea guida europea ETAG27 “Falling rock protection kits - 2008”; / - elaborati grafici della barriera, indicanti tutti i principali dati riconducibili alla fornitura, in particolare al cantiere, direzione lavori, impresa, committente ecc.; / - report di prova comprovante forze massime possibili agenti sulle fondazioni; / - copia dell’originale, comprovante che il sistema di qualità del produttore dei componenti del sistema barriera paramassi, è conforme alla norma UNI EN ISO 9001/2008; / - copia dell’originale, comprovante che il produttore dei componenti della struttura, è un centro di trasformazione ai sensi delle “Nuove Norme Tecniche per le Costruzioni” - NTC 2008; / - scheda tecnica illustrante le caratteristiche strutturali, dimensionali e di protezione dalla corrosione di tutti i componenti della barriera, con particolare riferimento alle norme vigenti ed ai valori minimi; / - manuale di installazione e di montaggio; / - manuale di manutenzione di ripristino funzionale; / - copertura Assicurativa Responsabilità Civile contro eventuali danni involontariamente causati a persone o cose derivanti dal mancato funzionamento del prodotto fornito. / Sono compresi: / - la fornitura e posa in opera delle barriere paramassi in qualsiasi situazione di terreno e roccia; / - il collaudo con verbale di collaudo redatto dal fornitore del sistema. / Non sono compresi nel prezzo: / - installazione di cantiere; / - perforazioni; / - ancoraggi, tirafondi, piastre e funi; / che verranno compensati con le voci di cui alla categoria 86.21.
86.20.04.01	Ausführung von verzinkten flexiblen Steinschlag-Schutzzäune	Esecuzione di barriere paramassi deformabili zincate	Ausführung von verzinkten flexiblen Steinschlag-Schutzzäune	Esecuzione di barriere paramassi deformabili zincate
86.20.04.01.A	100 kj Mindesthöhe 2,5 m.	100 kj altezza minima 2,5 m.	100 kj Mindesthöhe 2,5 m.	100 kj altezza minima 2,5 m.	m²	m²	214,58
86.20.04.01.B	250 kj Mindesthöhe 2,5 m.	250 kj altezza minima 2,5 m.	250 kj Mindesthöhe 2,5 m.	250 kj altezza minima 2,5 m.	m²	m²	220,80
86.20.04.01.C	500 kj Mindesthöhe 3,0 m.	500 kj altezza minima 3,0 m.	500 kj Mindesthöhe 3,0 m.	500 kj altezza minima 3,0 m.	m²	m²	232,24
86.20.04.01.D	1000 kj Mindesthöhe 3,5 m.	1000 kj altezza minima 3,5 m.	1000 kj Mindesthöhe 3,5 m.	1000 kj altezza minima 3,5 m.	m²	m²	237,58
86.20.04.01.E	2000 kj Mindesthöhe 4,0 m.	2000 kj altezza minima 4,0 m.	2000 kj Mindesthöhe 4,0 m.	2000 kj altezza minima 4,0 m.	m²	m²	251,87
86.20.04.01.F	3000 kj Mindesthöhe 5,0 m.	3000 kj altezza minima 5,0 m.	3000 kj Mindesthöhe 5,0 m.	3000 kj altezza minima 5,0 m.	m²	m²	277,41
86.20.04.01.G	5000 kj Mindesthöhe 6,0 m.	5000 kj altezza minima 6,0 m.	5000 kj Mindesthöhe 6,0 m.	5000 kj altezza minima 6,0 m.	m²	m²	324,86
86.20.04.02	Ausführung von flexiblen Zink-Alu Steinschlag-Schutzzäune	Esecuzione di barriere paramassi deformabili in zinco/alluminio	Ausführung von flexiblen Zink-Alu Steinschlag-Schutzzäune	Esecuzione di barriere paramassi deformabili in zinco/alluminio
86.20.04.02.A	100 kj Mindesthöhe 2,5 m.	100 kj altezza minima 2,5 m.	100 kj Mindesthöhe 2,5 m.	100 kj altezza minima 2,5 m.	m²	m²	225,77
86.20.04.02.B	250 kj Mindesthöhe 2,5 m.	250 kj altezza minima 2,5 m.	250 kj Mindesthöhe 2,5 m.	250 kj altezza minima 2,5 m.	m²	m²	232,91
86.20.04.02.C	500 kj Mindesthöhe 3,0 m.	500 kj altezza minima 3,0 m.	500 kj Mindesthöhe 3,0 m.	500 kj altezza minima 3,0 m.	m²	m²	246,08
86.20.04.02.D	1000 kj Mindesthöhe 3,5 m.	1000 kj altezza minima 3,5 m.	1000 kj Mindesthöhe 3,5 m.	1000 kj altezza minima 3,5 m.	m²	m²	252,21
86.20.04.02.E	2000 kj Mindesthöhe 4,0 m.	2000 kj altezza minima 4,0 m.	2000 kj Mindesthöhe 4,0 m.	2000 kj altezza minima 4,0 m.	m²	m²	268,65
86.20.04.02.F	3000 kj Mindesthöhe 5,0 m.	3000 kj altezza minima 5,0 m.	3000 kj Mindesthöhe 5,0 m.	3000 kj altezza minima 5,0 m.	m²	m²	298,02
86.20.04.02.G	5000 kj Mindesthöhe 6,0 m.	5000 kj altezza minima 6,0 m.	5000 kj Mindesthöhe 6,0 m.	5000 kj altezza minima 6,0 m.	m²	m²	352,59
86.21	ERGÄNZENDE POSITION ZU DEN FELSSICHERUNG (86.18) UND STEINSCHLAGSCHUTZBAUTEN (86.20)	VOCI AGGIUNTIVE PER CONSOLIDAMENTO ROCCE (86.18) E PARAMASSI (86.20)	ERGÄNZENDE POSITION ZU DEN FELSSICHERUNG (86.18) UND STEINSCHLAGSCHUTZBAUTEN (86.20)	VOCI AGGIUNTIVE PER CONSOLIDAMENTO ROCCE (86.18) E PARAMASSI (86.20)
86.21.01	BAUSTELLENEINRICHUTNG FÜR FELSSICHERUNGSARBEITEN	INSTALLAZIONE DI CANTIERE PER OPERE DA ROCCIATORE	BAUSTELLENEINRICHUTNG FÜR FELSSICHERUNGSARBEITEN / Baustelleneinrichtung und –räumung der erforderlichen Geräteeinheiten für die Ausführung von Felssicherungsmaßnahmen einschl. An- und Abtransport aller dafür erforderlichen Mannschaften, Geräte und Werkzeuge. / Im Einheitspreis inbegriffen sind sämtliche Hebe- und Transportmittel (Materialseilbahnen, usw.), um die zur Ausführung der Arbeiten erforderlichen Materialien und Gerätschaften an den Verwendungsort zu befördern. / Ausgenommen sind nur Transporte, welche mit dem Hubschrauber durchgeführt werden müssen, die Vergütung erfolgt mit den Positionen der Kategorie Mieten.	INSTALLAZIONE DI CANTIERE PER OPERE DA ROCCIATORE / Approntamento e rimozione dei macchinari necessari per l'esecuzione di opere da rocciatore, ivi compreso ogni onere per il trasporto in andata e ritorno del personale, dell'attrezzatura e degli utensili. / Nella presente voce sono compresi tutti i sistemi necessari al trasporto in quota (teleferica o tiro in alto a fune) dei materiali e delle attrezzature utili all’esecuzione dei lavori. / Sono esclusi gli oneri derivanti dall’utilizzo di elicottero da compensare a parte con la categoria noli.	psch	a c
86.21.02	BOHRUNGEN	PERFORAZIONI	BOHRUNGEN	PERFORAZIONI
86.21.02.01	Bohrungen mit tragbarem Bohrgerät	Perforazione con perforatrice portatile	Bohrungen an Felswänden durchgeführt mittels tragbarer pneumatischer Hammerbohrmaschine mit Kettenvorschub von ausgebildetem Felsarbeiter, ausgestattet mit der notwendigen Ausrüstung für Arbeiten an Felswänden. Bohrungen in Fels jeglichen Typs und Konsistenz bis zu einer Tiefe von 6,00 m und einem Durchmesser von 42 mm. Inklusive der Reinigung des Bohrloches.	Perforazione su pareti rocciose eseguita con perforatrice portatile pneumatica a rotopercussione eseguita da personale specializzato rocciatore provvisto dell'attrezzatura adeguata, in roccia di qualsiasi natura e consistenza fino ad una profondità di 6,00m e fino ad un diametro di 42 mm. Compresa la pulizia del foro.
86.21.02.01.A	Durchmesser bis 42 mm	diametro fino a 42 mm	Durchmesser bis 42 mm	diametro fino a 42 mm	m	m	59,04
86.21.02.02	Positionierung der Imlochbohrmaschine an Felswänden	Posizionamento su pareti rocciose perforatrice a martello fondoforo	Positionierung der pneumatischen Imlochbohrmaschine durch ausgebildeten Felsarbeiter unter Verwendung mittels Winden versetzbaren Plattformen oder durch die Montage von festen Arbeitsebenen, realisiert mit Gerüstelementen. Enthalten sind das Versetzen und das Abmontieren derselben. Falls das Versetzen des Bohrgerätes nicht mit der Repositionierung der Verankerungspunkte einhergeht, so erfolgt die Vergütung ein einziges Mal. / Für jede Positionierung	Posizionamento su pareti rocciose di perforatrice pneumatica con martello fondoforo eseguita da personale specializzato rocciatore con l'ausilio di piattaforme riposizionabili tramite argani od istallazione di piattaforme fisse realizzate con elementi di ponteggio. Compresa movimentazione o smontaggio delle stesse. Se lo spostamento della perforatrice non comporta il riposizionamento dei punti di ancoraggio si ritiene compensato una sola volta. / Per ogni posizionamento.	Nr	nr	295,22
86.21.02.03	Bohrungen in Fels mit Imlochbohrmaschine	Perforazione in roccia con perforatrice a martello fondoforo	Bohrungen für Verankerungen, Anker, Mikropfähle oder Verankerungen der Steinschlagzäune, hergestellt mittels pneumatischen Imlochbohrhammer und von ausgebildetem Felsarbeiter, ausgestattet mit der geeigneter Ausrüstung. Ausgeführt im Fels jeglichen Typs und Konsistenz bis zu einer Tiefe von 25 m. Inklusive der Reinigung des Bohrloches.	Perforazione per ancoraggi, tiranti, micropali o ancoraggi barriere paramassi, con perforatrice pneumatica con martello fondoforo, realizzata da personale specializzato rocciatore provvisto dell'attrezzatura adeguata. Eseguita in roccia di qualsiasi natura e consistenza fino ad una profondità di 25m. Compresa la pulizia del foro.
86.21.02.03.A	Durchmesser bis 90 mm	diametro fino a 90 mm	Durchmesser bis 90 mm	diametro fino a 90 mm	m	m	96,71
86.21.02.03.B	Durchmesser zwischen 91 und 120 mm	diametro compreso fra 91 e 120 mm	Durchmesser zwischen 91 und 120 mm	diametro compreso fra 91 e 120 mm	m	m	101,80
86.21.02.03.C	Durchmesser zwischen 121 und 150 mm	diametro compreso fra 121 e 150 mm	Durchmesser zwischen 121 und 150 mm	diametro compreso fra 121 e 150 mm	m	m	109,94
86.21.02.04	Bohrungen im losen Untergrund mit Imlochbohrmaschine	Perforazione in terreno sciolto con martello fondoforo	Bohrungen für Verankerungen, Anker, Mikropfähle oder Verankerungen der Steinschlagzäune, hergestellt mittels pneumatischen Imlochbohrhammer und von ausgebildetem Felsarbeiter, ausgestattet mit der geeigneter Ausrüstung. Ausgeführt im losen Untergrund jeglichen Typs und Konsistenz, auch mittels Ummantelung. Inklusive der Reinigung des Bohrloches.	Perforazione per ancoraggi, tiranti, micropali o ancoraggi barriere paramassi, con perforatrice pneumatica con martello fondoforo, realizzata da personale specializzato rocciatore provvisto dell'attrezzatura adeguata. Eseguita in terreno sciolto di qualsiasi natura e consistenza anche con l'ausilio di rivestimento. Compresa la pulizia del foro.
86.21.02.04.A	Durchmesser bis 90 mm	diametro fino a 90 mm	Durchmesser bis 90 mm	diametro fino a 90 mm	m	m	109,86
86.21.02.04.B	Durchmesser zwischen 91 und 120 mm	diametro compreso fra 91 e 120 mm	Durchmesser zwischen 91 und 120 mm	diametro compreso fra 91 e 120 mm	m	m	114,02
86.21.02.04.C	Durchmesser zwischen 121 und 150 mm	diametro compreso fra 91 e 120 mm	Durchmesser zwischen 121 und 150 mm	diametro compreso fra 91 e 120 mm	m	m	121,14
86.21.03	VERANKERUNGEN UND METALLSEILE	ANCORAGGI E FUNI METALLICHE	VERANKERUNGEN UND METALLSEILE	ANCORAGGI E FUNI METALLICHE
86.21.03.01	Verankerungen mittels Einzelseils aus Stahlseilbündel	Ancoraggi in fune singola a trefoli d'acciaio	Lieferung und Einbau an Wänden oder Felshängen von Verankerungen, die aus einem Bündel von Stahlseilen vom Typ AMZ (verzinkter metallischer Kern) bestehen. Die Festigkeit des Einzeldrahtes beträgt 1770 N/mm2, dieser bildet am äußersten Ende eine gespleisste Schlinge, die mit einem verzinktem, in der Fabrik aus Aluminium gepressten Seilaufhängebolzen verbunden wird, damit eine Festigkeit der Seilaufhängebolzen von nicht weniger als 90% der nominalen Festigkeit der Seiles gegeben ist. / Im Preis enthalten ist die Injektion bis zur vollständigen Füllung des Bohrlochs, mit Zementschlämme inkl. Quellmittel , realisiert mittels Injektionsrohr, das bis zum Grund des Bohrlochs geschoben wird, die Lieferung und Versetzung der Abstandhalter (mindestens 1 jeden Meter), Schutz gegen die Oxidation aller metallischen Teile gemäß EN 10264/2 Klasse B. / Enthalten ist jede Leistung außer dem Herstellen der Bohrlöcher. Eventuell notwendige Injektionen, die das dreifache theoretische Volumen des Bohrlochs überschreiten, werden mit den entsprechenden Sätzen vergütet.	Fornitura e posa in parete o pendici montuose di ancoraggi formati da una fune in trefoli d'acciaio AMZ con resistenza unitaria del filo elementare di 1770 N/mm2, formante sull'estremo esterno un asola contenete redancia zincata serrata tramite manicotto in alluminio pressato in stabilimento atto a garantire una resistenza dell'asola non inferiore al 90% della resistenza nominale della fune. / Nel prezzo si intende compresa l'iniezione, fino a completa saturazione del foro, con boiacca di cemento addittivata con prodotti antiritiro realizzata tramite cannula di iniezione spinta fino al fondo del foro, la fornitura e posa di centratori (almeno 1 ogni metro), protezione contro l'ossidazione di tutte le parti metalliche secondo EN 10264/2 classe B. / Compreso ogni onere ad esclusione della perforazione ed eventuale iniezione eccedente tre volte il volume teorico del foro, compensate con le relative tariffe.
86.21.03.01.A	Durchmesser 12 mm	diametro mm 12	Durchmesser 12 mm	diametro mm 12	m	m	21,38
86.21.03.01.B	Durchmesser 16 mm	diametro mm 16	Durchmesser 16 mm	diametro mm 16	m	m	22,91
86.21.03.01.C	Durchmesser 18 mm	diametro mm 18	Durchmesser 18 mm	diametro mm 18	m	m	24,43
86.21.03.01.D	Durchmesser 20 mm	diametro mm 20	Durchmesser 20 mm	diametro mm 20	m	m	25,96
86.21.03.02	Verankerungen mittels Doppelseils aus Stahlseilbündel	Ancoraggi in doppia fune a trefoli d'acciaio	Lieferung und Einbau an Wänden oder Felshängen von Verankerungen, die aus einem Doppelbündel von Stahlseilen vom Typ AMZ (verzinkter metallischer Kern) bestehen. Die Festigkeit des Einzeldrahtes beträgt 1770 N/qmm, dieser bildet am äußersten Ende eine gespleisste Schlinge, die mit einem verzinktem, in der Fabrik aus Aluminium gepressten Seilaufhängebolzen verbunden wird, damit eine Festigkeit der Seilaufhängebolzen von nicht weniger als 90% der nominalen Festigkeit der Seiles gegeben ist. / Im Preis enthalten ist die Injektion bis zur vollständigen Füllung des Bohrlochs, mit Zementschlämme inkl. Quellmittel , realisiert mittels Injektionsrohr, das bis zum Grund des Bohrlochs geschoben wird, die Lieferung und Versetzung der Abstandhalter (mindestens 1 jeden Meter), Schutz gegen die Oxidation aller metallischen Teile gemäß EN 10264/2 Klasse B. / Enthalten ist jede Leistung außer dem Herstellen der Bohrlöcher. Eventuell notwendige Injektionen, die das dreifache theoretische Volumen des Bohrlochs überschreiten, werden mit den entsprechenden Sätzen vergütet.	Fornitura e posa in parete o pendici montuose di ancoraggi formati da una doppia fune in trefoli d'acciaio AMZ con resistenza unitaria del filo elementare di 1770 N/mmq, formante sull'estremo esterno un asola contenete redancia zincata serrata tramite manicotto in alluminio pressato in stabilimento atto a garantire una resistenza dell'asola non inferiore al 90% della resistenza nominale delle funi. / Nel prezzo si intende compresa l'iniezione, fino a completa saturazione del foro, con boiacca di cemento addittivata con prodotti antiritiro realizzata tramite cannula di iniezione spinta fino al fondo del foro, la fornitura e posa di centratori (almeno 1 ogni metro), protezione contro l'ossidazione di tutte le parti metalliche secondo EN 10264/2 classe B. / Compreso ogni onere ad esclusione della perforazione ed eventuale iniezione eccedente tre volte il volume teorico del foro, compensate con le relative tariffe.
86.21.03.02.A	Durchmesser 16 mm	diametro mm 16	Durchmesser 16 mm	diametro mm 16	m	m	26,47
86.21.03.02.B	Durchmesser 18 mm	diametro mm 18	Durchmesser 18 mm	diametro mm 18	m	m	28,35
86.21.03.02.C	Durchmesser 20 mm	diametro mm 20	Durchmesser 20 mm	diametro mm 20	m	m	30,54
86.21.03.02.D	Durchmesser 22 mm	diametro mm 22	Durchmesser 22 mm	diametro mm 22	m	m	33,09
86.21.03.03	Verankerungen mittels Doppelspiroidalseil aus Metall	Ancoraggi in doppia fune spiroidale in acciaio	Lieferung und Einbau an Wänden oder Felshängen von Verankerungen aus Doppelspiroidalseil, das am äußersten Ende eine gespleisste Schlinge bildet, die mit einem verzinktem, in der Fabrik aus Aluminium gepressten Seilaufhängebolzen verbunden wird. / Im Preis enthalten ist die Injektion bis zur vollständigen Füllung des Bohrlochs, mit Zementschlämme inkl. Quellmittel , realisiert mittels Injektionsrohr, das bis zum Grund des Bohrlochs geschoben wird, die Lieferung und Versetzung der Abstandhalter (mindestens 1 jeden Meter), Schutz gegen die Oxidation aller metallischen Teile gemäß EN 10264/2 Klasse B. / Enthalten ist jede Leistung außer dem Herstellen der Bohrlöcher. Eventuell notwendige Injektionen, die das dreifache theoretische Volumen des Bohrlochs überschreiten, werden mit den entsprechenden Sätzen vergütet.	Fornitura e posa in parete o pendici montuose di ancoraggi formati da una doppia fune spiroidale in acciaio formante sull'estremo esterno un asola contenete redancia zincata serrata tramite manicotto in alluminio pressato in stabilimento. / Nel prezzo si intende compresa l'iniezione, fino a completa saturazione del foro, con boiacca di cemento addittivata con prodotti antiritiro realizzata tramite cannula di iniezione spinta fino al fondo del foro, la fornitura e posa di centratori (almeno 1 ogni metro), protezione contro l'ossidazione di tutte le parti metalliche secondo EN 10264/2 classe B. / Compreso ogni onere ad esclusione della perforazione ed eventuale iniezione eccedente tre volte il volume teorico del foro, compensate con le relative tariffe.
86.21.03.03.A	Durchmesser 16 mm	diametro mm 16	Durchmesser 16 mm	diametro mm 16	m	m	39,70
86.21.03.03.B	Durchmesser 18 mm	diametro mm 18	Durchmesser 18 mm	diametro mm 18	m	m	42,50
86.21.03.03.C	Durchmesser 20 mm	diametro mm 20	Durchmesser 20 mm	diametro mm 20	m	m	45,56
86.21.03.03.D	Durchmesser 22 mm	diametro mm 22	Durchmesser 22 mm	diametro mm 22	m	m	48,86
86.21.03.10	Metallverankerungen B450C	Tirafondi metallici B450C	Lieferung und Einbau an Wänden oder Felshängen von Verankerungen aus Stablstahl B450C zur Sicherung von Felswänden. Im Preis enthalten ist die Injektion bis zur vollständigen Füllung des Bohrlochs, mit Zementschlämme inkl. Quellmittel , realisiert mittels Injektionsrohr, das bis zum Grund des Bohrlochs geschoben wird, die Lieferung und Verlegung des verzinkten Kabeldurchlasses und Verschlussmutter für den Fall der Verwendung als Schraube (Vergütung zu ergänzen mit jener für die "Lastverteilungsplatte"). Enthalten ist jede Leistung außer dem Herstellen der Bohrlöcher. Eventuell notwendige Injektionen, die das dreifache theoretische Volumen des Bohrlochs überschreiten, werden mit den entsprechenden Sätzen vergütet.	Fornitura e posa in parete o pendici montuose di ancoraggi tramite tirafondi metallici per il consolidamento di pareti rocciose con barre d'acciaio B450C. Nel prezzo si intende compresa l'iniezione, fino a completa saturazione del foro, con biacca di cemento addittivata con prodotti antiritiro, la fornitura e posa di idoneo golfare passacavo zincato o dado di serraggio nel caso in cui il tirafondo venga utilizzato con funzione di bullonatura (tariffa da integrare con tariffa "piastra di ripartizione"). Compreso ogni onere ad esclusione della perforazione ed eventuale iniezione eccedente tre volte il volume teorico del foro, compensate con le relative tariffe.
86.21.03.10.A	Durchmesser 20 mm	diametro mm 20	Durchmesser 20 mm	diametro mm 20	m	m	20,87
86.21.03.10.B	Durchmesser 24 mm	diametro mm 24	Durchmesser 24 mm	diametro mm 24	m	m	22,40
86.21.03.10.C	Durchmesser 28 mm	diametro mm 28	Durchmesser 28 mm	diametro mm 28	m	m	26,98
86.21.03.10.D	Durchmesser 32 mm	diametro mm 32	Durchmesser 32 mm	diametro mm 32	m	m	29,27
86.21.03.11	Metallverankerungen B450C - verzinkt	Tirafondi metallici B450C - zincati	Lieferung und Einbau an Wänden oder Felshängen von Verankerungen aus Stablstahl B450C zur Sicherung von Felswänden. Im Preis enthalten ist die Injektion bis zur vollständigen Füllung des Bohrlochs, mit Zementschlämme inkl. Quellmittel , realisiert mittels Injektionsrohr, das bis zum Grund des Bohrlochs geschoben wird, die Lieferung und Verlegung des verzinkten Kabeldurchlasses und Verschlussmutter für den Fall der Verwendung als Schraube (Vergütung zu ergänzen mit jener für die "Lastverteilungsplatte"). Entahlten jedeeLeistung inklusive der Schutz durch Verzinkung gemäß EN 10264/2 Klasse B, ausgenommen das Herstellen der Bohrlöcher. Eventuell notwendige Injektionen, die das dreifache theoretische Volumen des Bohrlochs überschreiten, werden mit den entsprechenden Sätzen vergütet.	Fornitura e posa in parete o pendici montuose di ancoraggi tramite tirafondi metallici per il consolidamento di pareti rocciose con barre d'acciaio B450C. Nel prezzo si intende compresa l'iniezione, fino a completa saturazione del foro, con biacca di cemento addittivata con prodotti antiritiro, la fornitura e posa di idoneo golfare passacavo zincato o dado di serraggio nel caso in cui il tirafondo venga utilizzato con funzione di bullonatura (tariffa da integrare con tariffa "piastra di ripartizione"). Compreso ogni onere inclusa la protezione con zincatura secondo EN 10264/2 classe B, ad esclusione della perforazione ed eventuale iniezione eccedente tre volte il volume teorico del foro, compensate con le relative tariffe.
86.21.03.11.A	Durchmesser 20 mm	diametro mm 20	Durchmesser 20 mm	diametro mm 20	m	m	22,14
86.21.03.11.B	Durchmesser 24 mm	diametro mm 24	Durchmesser 24 mm	diametro mm 24	m	m	23,77
86.21.03.11.C	Durchmesser 28 mm	diametro mm 28	Durchmesser 28 mm	diametro mm 28	m	m	28,66
86.21.03.11.D	Durchmesser 32 mm	diametro mm 32	Durchmesser 32 mm	diametro mm 32	m	m	31,05
86.21.03.15	Lastverteilungsplatte für Metallstabverankerungen B450C	Piastra di ripartizione per tirafondi metallici B450C	Lieferung und Verlegung einer verzinkten Lastverteilungsplatte. / Die Vergütung erfolgt ausschließlich auf das Gewicht der Lastverteilungsplatte.	Fornitura e posa di piastra di ripartizione in acciaio zincato. / Compensata per il solo peso della piastra di ripartizione.
86.21.03.15.A	Lastverteilungsplatte aus verzinktem Stahl	piastra di ripartizione in acciaio zincato	Lastverteilungsplatte aus verzinktem Stahl	piastra di ripartizione in acciaio zincato	kg	kg	3,92
86.21.03.20	Stahlseil vom Typ AMZ	Fune di acciaio AMZ	Lieferung und Verlegung von verzinkten Stahlbündelseil vom Typ AZM (metallsicher verzinkter Kern) an Wänden oder Berghängen zur Realisierung einer Stützstruktur und zum Fädeln der Maschen (bewehrtes Netz) von metallischen Netzen, die doppelt gewedelt sind und als Ersatz als auch zur Erhaltung von Steinschlagzäunen dienen. Im Einheitspreis ist die Verzinkung gemäß EN 10264/2 Klasse B, das Nachspannen, die Lieferung und Verlegung der Muffen und geeigneten Ösen enthalten.	Fornitura e posa in opera in parete o pendici montuose di fune in trefoli d'acciaio zincato AMZ (Anima Metallica Zincata) per la realizzazione di struttura di sostegno e per orditure di maglia (rete armata) di rivestimenti in rete metallica a doppia torsione per la sostituzione e manutenzione di strutture paramassi. Compresa la zincatura secondo EN 10264/2 classe B, tesatura, fornitura e posa di redance ed idonea morsettatura.
86.21.03.20.A	Durchmesser 8 mm	diametro mm 8	Durchmesser 8 mm	diametro mm 8	m	m	7,89
86.21.03.20.B	Durchmesser 10 mm	diametro mm 10	Durchmesser 10 mm	diametro mm 10	m	m	8,14
86.21.03.20.C	Durchmesser 12 mm	diametro mm 12	Durchmesser 12 mm	diametro mm 12	m	m	8,40
86.21.03.20.D	Durchmesser 16 mm	diametro mm 16	Durchmesser 16 mm	diametro mm 16	m	m	12,22
86.21.03.20.E	Durchmesser 20 mm	diametro mm 20	Durchmesser 20 mm	diametro mm 20	m	m	15,78
86.21.03.20.F	Durchmesser 22 mm	diametro mm 22	Durchmesser 22 mm	diametro mm 22	m	m	18,32
86.21.03.21	Stahlseil vom Typ ATZ	Fune di acciaio ATZ	Lieferung und Verlegung von verzinkten Stahlbündelseil vom Typ ATZ (glasfaserverstärkter verzinkter Kern) an Wänden oder Berghängen zur Realisierung einer Stützstruktur und zum Fädeln der Maschen (bewehrtes Netz) von metallischen Netzen, die doppelt gewedelt sind und als Ersatz als auch zur Erhaltung von Steinschlagzäunen dienen. Im Einheitspreis ist die Verzinkung gemäß EN 10264/2 Klasse B, das Nachspannen, die Lieferung und Verlegung der Muffen und geeigneten Ösen enthalten.	Fornitura e posa in opera in parete o pendici montuose di fune in trefoli d' acciaio zincato ATZ (Anima Tessile Zincata) per la realizzazione di struttura di sostegno e per orditure di maglia (rete armata) di rivestimenti in rete metallica a doppia torsione per la sostituzione e manutenzione di strutture paramassi. Compresa la zincatura secondo EN 10264/2 classe B, la tesatura, fornitura e posa di redance ed idonea morsettatura.
86.21.03.21.A	Durchmesser 16 mm	diametro mm 16	Durchmesser 16 mm	diametro mm 16	m	m	11,96
86.21.03.21.B	Durchmesser 20 mm	diametro mm 20	Durchmesser 20 mm	diametro mm 20	m	m	15,63
86.22	SCHUTZGITTER, ZÄUNE	RETI PROTETTIVE, RECINZIONI, STECCATI	SCHUTZGITTER, ZÄUNE	RETI PROTETTIVE, RECINZIONI, STECCATI
86.22.01	SCHUTZGITTER	RETI PROTETTIVE	SCHUTZGITTER / Liefern und Einbauen von Schutzgittern für Einbau auf Bauwerken, bestehend aus Stehern, vorgefertigten Paneelen mit Rahmen, Querstreben und Drahtnetz oder an Ort und Stelle ausgeführt mit Stehern, horizontalen Drähten oder Streben und elektroverschweißtem Netz ("EL") oder gewelltem Drahtnetz ("OND"). / Die gesamte Lieferung muß komplett mit Schrauben, Spannern, verzinktem Spanndraht und Befestigungsdraht ø 2 mm usw. ausgestattet sein. / Es wird entweder die Oberfläche des eingebauten Gitters oder das eingebaute Metallgewicht gemessen und verrechnet.	RETI PROTETTIVE / Fornitura e posa in opera di rete protettiva, per installazioni su manufatti, costituita da montanti, pannelli prefabbricati con telaio, traverso e rete oppure eseguita in opera con montanti, fili o correnti e rete elettrosaldata ("EL") oppure rete ondulata ("OND"). / Il tutto deve essere completo di bulloneria, stringirete, filo zincato per tenditura e fissaggio ø 2 mm, tenditori zincati ecc.. / Verrà misurata la superficie di recinzione oppure il peso del materiale metallico in opera.
86.22.01.01	Schutzgitter aus vorgefertigten Paneelen	Rete protettiva in pannelli prefabbricati	Schutzgitter aus vorgefertigten Paneelen mit Länge 3,0 - 4,0 m, alles verzinkt. / Höhe über Boden: ca. 2,0 m	Rete protettiva in pannelli prefabbricati con lunghezza 3,0 - 4,0 m, il tutto zincato. / Altezza fuori terra: ca. 2,0 m
86.22.01.01.A	Gitter: EL; ø 2,60 mm; Maschenweite 50/50 mm	Rete: EL; ø 2,60 mm; maglia 50/50 mm	Gitter: EL; ø 2,60 mm; Maschenweite 50/50 mm	Rete: EL; ø 2,60 mm; maglia 50/50 mm	m²	m²	39,39
86.22.01.01.B	Gitter: OND; ø 3,00 mm; Maschenweite 30/30 mm	Rete: OND; ø 3,00 mm; maglia 30/30 mm	Gitter: OND; ø 3,00 mm; Maschenweite 30/30 mm	Rete: OND; ø 3,00 mm; maglia 30/30 mm	m²	m²	46,35
86.22.01.01.C	Gitter: in jeder verlangten Art	Rete: di qualunque tipo richiesto	Gitter: in jeder verlangten Art	Rete: di qualunque tipo richiesto	kg	kg	6,09
86.22.01.02	Schutzgitter an Ort und Stelle hergestellt	Rete protettiva realizzata in opera	Schutzgitter an Ort und Stelle hergestellt, bestehend aus Stehern, Querstreben und Gitter, alles verzinkt. / Höhe über Boden: ca. 2,0 m	Rete protettiva realizzata in opera, costituita da montanti, traversi e rete, il tutto zincato. / Altezza fuori terra: ca. 2,0 m
86.22.01.02.A	Gitter: EL; ø 2,6 mm; Maschenweite 50/50 mm	Rete: EL; ø 2,6 mm; maglia 50/50 mm	Gitter: EL; ø 2,6 mm; Maschenweite 50/50 mm	Rete: EL; ø 2,6 mm; maglia 50/50 mm	m²	m²	40,92
86.22.01.02.B	Gitter: in jeder verlangten Art	Rete: di qualunque tipo richiesto	Gitter: in jeder verlangten Art	Rete: di qualunque tipo richiesto	kg	kg	6,14
86.22.02	ZÄUNE	RECINZIONI	ZÄUNE / Zäune bestehend aus Stehern und Streben, aus Stahlprofilen oder Kreis- oder Rechteckrohrprofilen in Stahl S235, Drahtnetz mit glatten oder gewellten Maschen oder elektroverschweißt, verzinktem Spanndraht ø 2 mm, verzinkten Spannern usw. / Im Einheitspreis mit inbegriffen sind auch die Gründungsblöcke 20/20/40 cm in Beton C 25/30 - oder die Ausführung von Verankerungslöchern in Fels oder eventuellen Bauwerken - und das Versiegeln der Steher mit Zementmörtel zu 500 kg R42.5. / Im Preis inbegriffen sind auch die Aushubs- und Wiederauffüllarbeiten.. / Steher mit Rohrquerschnitt müssen am oberen Ende wasserdicht verschlossen sein. / H ist die Höhe ab Geländeoberkante bzw. Fundamentoberkante. Es wird die Fläche des eingebauten Netzes oder das Gewicht des eingebauten Metallmaterials gemessen und verrechnet.	RECINZIONI / Recinzioni costituite da montanti e controventature in profilati o tubolari circolari o rettangolari in acciaio S235, rete di ferro a maglia liscia, ondulata od elettroforgiata, filo di tenditura zincato ø 2 mm, tenditori zincati ecc.. / Il compenso comprende blocchetti di fondazione 20/20/40 cm in conglomerato C 25/30 - oppure esecuzione di fori nella roccia od in eventuali manufatti - e la sigillatura dei montanti con malta a 500 kg R42.5. / Sono compresi anche i lavori di scavo e di rinterro. / Montanti tubolari devono essere chiusi a tenuta nella sommità. / H è l'altezza fuori terra dal piano d'appoggio. Verrà misurata e compensata la superficie di rete in opera oppure il peso metallico in opera.
86.22.02.01	Metallischer Maschendrahtzaun	Recinzione metallica a maglia	Metallischer Maschendrahtzaun / Drahtnetz: Drahtstärke 3,0 mm / Maschenweite 30/30 - 50/50 mm / Oberflächenschutz: Verzinkung	Recinzione metallica a maglia / Rete: spessore fili 3,0 mm / maglie 30/30 - 50/50 mm / Rivestimento protettivo: zincatura
86.22.02.01.A	H <= 1,50 m	H <= 1,50 m	H <= 1,50 m	H <= 1,50 m	kg	kg	6,65
86.22.02.01.B	H > 1,50 m	H > 1,50 m	H > 1,50 m	H > 1,50 m	kg	kg	6,63
86.22.02.02	Metallischer Maschendrahtzaun (mit Kunststoffbeschichtung)	Recinzione metallica a maglia (con rivestimento)	Metallischer Maschendrahtzaun (mit Kunststoffbeschichtung) / Gitter: Drahtstärke 3,0 mm / Maschenweite 30/30 - 50/50 mm / Oberflächenschutz: Verzinkung und Kunststoffbeschichtung	Recinzione metallica a maglia (con rivestimento) / Rete: spessore fili 3,0 mm / maglie 30/30 - 50/50 mm / Rivestimento protettivo: zincatura e rivestimento plastico
86.22.02.02.A	H <= 1,50 m	H <= 1,50 m	H <= 1,50 m	H <= 1,50 m	kg	kg	6,80
86.22.02.02.B	H > 1,50 m	H > 1,50 m	H > 1,50 m	H > 1,50 m	kg	kg	6,39
86.22.02.03	Metallischer Zaun aus elektroverschweißtem Stahlrost	Recinzione metallica in grigliato elettroforgiato	Metallischer Zaun bestehend aus elektroverschweißtem Stahlrost, vorgefertigt in Paneelen mit geschlossenem Rahmen. / Oberflächenschutz: Verzinkung	Recinzione metallica in grigliato elettroforgiato, preconfezionato a pannelli con telaio chiuso. / Rivestimento protettivo: zincatura
86.22.02.03.A	H <= 1,50 m	H <= 1,50 m	H <= 1,50 m	H <= 1,50 m	kg	kg	9,11
86.22.02.03.B	H > 1,50 m	H > 1,50 m	H > 1,50 m	H > 1,50 m	kg	kg	9,11
86.30	STRASSENBESCHILDERUNG UND BODENMARKIERUNG	SEGNALETICA VERTICALE ED ORIZZONTALE	STRASSENBESCHILDERUNG UND BODENMARKIERUNG / Die Straßenbeschilderung und Bodenmarkierung muß den Vorschriften der geltenden Straßenverkehrsordnung, der ministeriellen Rundschreiben und den Verfügungen gemäß Verdingungsordnung für Straßenbeschilderung und Bodenmarkierung, gültig für die Provinz Bozen, entsprechen.	SEGNALETICA VERTICALE ED ORIZZONTALE / La segnaletica stradale deve essere conforme alle disposizioni del codice / stradale ed alle circolari ministeriali in vigore e a quanto disposto dal / Capitolato particolare per la segnaletica verticale ed orizzontale in / vigore presso l´amministrazione provinciale.
86.30.01	STRASSENBESCHILDERUNG	SEGNALETICA VERTICALE	STRASSENBESCHILDERUNG / Die nachfolgend angeführten Einheitspreise beziehen sich auf das Liefern und den Einbau von regulamentären Straßenverkehrsschildern, bestehend aus Schild, Stange, Befestigungsbügeln, Konsolen, Befestigungsmaterial wie Schrauben, Manschetten usw. / Die Einheitspreise für Schilder beinhalten das Versteifungs- und Befestigungsmaterial - mindestens aus verzinktem Stahl - und die Montage, inklusive Drehsicherung, auf das entsprechende Tragelement (Stange, Kragstange usw.). / Sämtliche Verkehrsschilder, Zusatzschilder müssen mit einer Randbördelung zur Aussteifung und bis zum Rand reichende Schienen für Befestigungselemente, sowie mit einem rückstrahlenden Einfolienschild, Folie voll reflektierend, versehen sein, vom Typ Klasse 2 oder Klasse 1. / Für Richtungspfeile im allgemeinen, für das modulare Richtungskurvenleitmal 90x90 cm und für die Schilder Fig. II 466 und Fig. II 467, müssen die Schienen für Befestigungselemente offene Schienen sein.	SEGNALETICA VERTICALE / I prezzi unitari di seguito elencati si riferiscono alla fornitura e posa in opera di segnali stradali regolamentari, costituiti da pannello, palo, supporti di fissaggio, staffe, mensole, bulloneria, ecc. / I prezzi unitari per pannelli comprendono il materiale di irrigidimento e di fissaggio - almeno in acciaio zincato - ed il montaggio, compreso dispositivo antirotazione, sul rispettivo elemento portante (palo, mensola, ecc.). / Tutti i dischi, segnali, pannelli integrativi devono essere dotati di scatolatura perimetrale e traverse per attacchi fino al bordo e devono essere eseguiti con rivestimento in pellicola pezzo unico completamente rifrangente classe 2 o classe 1. / Per i segnali di direzione in genere e per i pannelli modulari di curva 90x90 cm e pannelli Fig. II 466 e Fig. II 467 il traverso per gli attacchi devono essere a corsoio aperto.
86.30.01.01	Regulamentäres Vorschriftsschild, kreisrund, Klasse 2	Pannello regolamentare, circolare, di prescrizione, classe 2	Regulamentäres Vorschriftsschild, kreisrund / Beschichtung: Klasse 2	Pannello regolamentare, circolare, di prescrizione / Rivestimento: classe 2
86.30.01.01.B	ø 60 cm in Aluminium 25/10 mm	ø 60 cm in alluminio 25/10 mm	ø 60 cm in Aluminium 25/10 mm	ø 60 cm in alluminio 25/10 mm	Nr	nr	45,50
86.30.01.01.D	ø 90 cm in Aluminium 25/10 mm	ø 90 cm in alluminio 25/10 mm	ø 90 cm in Aluminium 25/10 mm	ø 90 cm in alluminio 25/10 mm	Nr	nr	93,50
86.30.01.06	Regulamentäres Warnschild, dreieckig, Klasse 2	Pannello regolamentare, triangolare, di pericolo, classe 2	Regulamentäres Warnschild, dreieckig / Beschichtung: Klasse 2	Pannello regolamentare, triangolare di pericolo / Rivestimento: classe 2
86.30.01.06.B	60/60/60 cm in Aluminium 25/10 mm	60/60/60 cm in alluminio 25/10 mm	60/60/60 cm in Aluminium 25/10 mm	60/60/60 cm in alluminio 25/10 mm	Nr	nr	28,00
86.30.01.06.D	90/90/90 cm in Aluminium 25/10 mm	90/90/90 cm in alluminio 25/10 mm	90/90/90 cm in Aluminium 25/10 mm	90/90/90 cm in alluminio 25/10 mm	Nr	nr	50,00
86.30.01.06.E	120/120/120 cm in Aluminium 25/10 mm	120/120/120 cm in alluminio 25/10 mm	120/120/120 cm in Aluminium 25/10 mm	120/120/120 cm in alluminio 25/10 mm	Nr	nr	90,50
86.30.01.10	Regulamentäres Vorfahrtsschild, achteckig (STOP), Klasse 2	Pannello regolamentare di precedenza, ottagonale (STOP), classe 2	Regulamentäres Vorfahrtsschild, achteckig (STOP), Klasse 2. / Mit "A" ist die Gesamtbreite definiert.	Pannello regolamentare di precedenza, di forma ottagonale, (STOP), classe 2. / Per "A" è definita la larghezza complessiva del pannello.
86.30.01.10.D	A = 90 cm in Aluminium	A = 90 cm in alluminio	A = 90 cm in Aluminium	A = 90 cm in alluminio	Nr	nr	95,50
86.30.01.10.F	A = 60 cm in Aluminium	A = 60 cm in alluminio	A = 60 cm in Aluminium	A = 60 cm in alluminio	Nr	nr	49,50
86.30.01.11	Regulamentäres Rechteckschild, Klasse 2	Pannello regolamentare, rettangolare, classe 2	Regulamentäres Rechteckschild mit jedwedem Schriftzug oder Symbol / Beschichtung: Klasse 2	Pannello regolamentare rettangolare con qualunque scritta o simbolo / Rivestimento: classe 2
86.30.01.11.A	15/35 cm in Aluminium 25/10 mm	15/35 cm in alluminio 25/10 mm	15/35 cm in Aluminium 25/10 mm	15/35 cm in alluminio 25/10 mm	Nr	nr	11,50
86.30.01.11.B	25/50 cm in Aluminium 25/10 mm	25/50 cm in alluminio 25/10 mm	25/50 cm in Aluminium 25/10 mm	25/50 cm in alluminio 25/10 mm	Nr	nr	27,50
86.30.01.11.C	27/80 cm in Aluminium 25/10 mm	27/80 cm in alluminio 25/10 mm	27/80 cm in Aluminium 25/10 mm	27/80 cm in alluminio 25/10 mm	Nr	nr	41,50
86.30.01.11.D	53/18 cm in Aluminium 25/10 mm	53/18 cm in alluminio 25/10 mm	53/18 cm in Aluminium 25/10 mm	53/18 cm in alluminio 25/10 mm	Nr	nr	23,00
86.30.01.11.E	60/60 cm in Aluminium 25/10 mm	60/60 cm in alluminio 25/10 mm	60/60 cm in Aluminium 25/10 mm	60/60 cm in alluminio 25/10 mm	Nr	nr	51,00
86.30.01.11.F	60/90 cm in Aluminium 25/10 mm	60/90 cm in alluminio 25/10 mm	60/90 cm in Aluminium 25/10 mm	60/90 cm in alluminio 25/10 mm	Nr	nr	75,00
86.30.01.11.G	90/90 cm in Aluminium 25/10 mm	90/90 cm in alluminio 25/10 mm	90/90 cm in Aluminium 25/10 mm	90/90 cm in alluminio 25/10 mm	Nr	nr	106,50
86.30.01.11.H	90/135 cm in Aluminium 25/10 mm	90/135 cm in alluminio 25/10 mm	90/135 cm in Aluminium 25/10 mm	90/135 cm in alluminio 25/10 mm	Nr	nr	187,00
86.30.01.11.I	40/60 cm in Aluminium 25/10 mm	40/60 cm in alluminio 25/10 mm	40/60 cm in Aluminium 25/10 mm	40/60 cm in alluminio 25/10 mm	Nr	nr	41,00
86.30.01.11.K	33/17 cm in Aluminium 25/10 mm	33/17 cm in alluminio 25/10 mm	33/17 cm in Aluminium 25/10 mm	33/17 cm in alluminio 25/10 mm	Nr	nr	14,00
86.30.01.11.L	105/35 cm in Aluminium 25/10 mm	105/35 cm in alluminio 25/10 mm	105/35 cm in Aluminium 25/10 mm	105/35 cm in alluminio 25/10 mm	Nr	nr	61,00
86.30.01.11.M	33/75 cm in Aluminium 25/10 mm	33/75 cm in alluminio 25/10 mm	33/75 cm in Aluminium 25/10 mm	33/75 cm in alluminio 25/10 mm	Nr	nr	49,00
86.30.01.13	Regulamentäres Schild, doppelseitig	Pannello regolamentare bifacciale	Regulamentäres Schild aus extrudiertem Aluminium 25/10 mm, doppelseitig	Pannello regolamentare in alluminio estruso 25/10 mm, bifacciale
86.30.01.13.A	60/60 cm, Klasse 2	60/60 cm, classe 2	60/60 cm, Klasse 2	60/60 cm, classe 2	Nr	nr	111,00
86.30.01.13.B	90/90 cm, Klasse 2	90/90 cm, classe 2	90/90 cm, Klasse 2	90/90 cm, classe 2	Nr	nr	220,00
86.30.01.14	Regulamentäres Schild	Pannello regolamentare	Regulamentäres Schild aus Aluminium 25/10 mm mit jedwelchem Schriftzug oder Symbol, Anordnung gemäß Anweisung der B.L. / Es wird die Oberfläche des fertigen Schildes in cm2 verrechnet.	Pannello regolamentare in alluminio 25/10 mm con qualunque scritta o simbolo, disposto secondo indicazioni della D.L. / Verrà contabilizzata la superficie del pannello finito, in cm2.
86.30.01.14.B	Beschichtung : Klasse 2	Rivestimento : classe 2	Beschichtung : Klasse 2	Rivestimento : classe 2	m²	m²	192,00
86.30.01.16	Regulamentäres Kurvenleitmal, modular	Pannello delineatore modulare di curva	Regulamentäres Kurvenleitmal modular (Zeichen II 468), schwarz mit weißen Streifen / Beschichtung: Klasse 2	Pannello delineatore modulare di curva (fig. II 468), nero con fasce bianche / Rivestimento: classe 2
86.30.01.16.A	60/60 cm in Aluminium 25/10 mm	60/60 cm in alluminio 25/10 mm	60/60 cm in Aluminium 25/10 mm	60/60 cm in alluminio 25/10 mm	Nr	nr	51,50
86.30.01.16.B	90/90 cm in Aluminium 30/10 mm, mit 3 Schienen	90/90 cm in alluminio 30/10 mm, con 3 traverse	90/90 cm in Aluminium 30/10 mm, mit 3 Schienen	90/90 cm in alluminio 30/10 mm, con 3 traverse	Nr	nr	107,00
86.30.01.17	Regulamentäres Leitmal für enge Kurven, Kehren, oder für "T" - Kreuzungen	Pannello delineatore di curva stretta, tornante, o intersezione a "T"	Regulamentäres Leitmal für enge Kurven oder Kehren (Zeichen II 466) oder für "T" - Kreuzungen (Zeichen II 467) aus Aluminium 25/10 mm, schwarz mit weißen Streifen / Beschichtung: Klasse 2	Pannello delineatore di curva stretta o tornante (fig. II 466) o per intersezione a "T" (fig. II 467) in alluminio 25/10 mm, nero con fasce bianche / Rivestimento: classe 2
86.30.01.17.A	60/240 cm	60/240 cm	60/240 cm	60/240 cm	Nr	nr	208,00
86.30.01.18	Regulamentäre Leittafel für Hindernisse	Pannello regolamentare segnalatore di ostacolo	Regulamentäre Leittafel für Hindernisse aus Aluminium 25/10 mm, Anordnung gemäß Anweisung der Bauleitung, schwarz mit weißen Streifen 45° geneigt / Beschichtung: Klasse 2	Pannello regolamentare segnalatore di ostacolo in alluminio 25/10 mm, disposto secondo indicazioni della D.L., nero con fasce bianche inclinate a 45° / Rivestimento: classe 2
86.30.01.18.A	25/45 cm	25/45 cm	25/45 cm	25/45 cm	Nr	nr	22,50
86.30.01.18.B	35/90 cm	35/90 cm	35/90 cm	35/90 cm	Nr	nr	52,50
86.30.01.18.C	Sonderleittafel (Zeichen II 472) mit gelber Folie, (kleine)	Delineatore speciale di ostacolo (fig. II 472) con pellicola gialla, (piccolo)	Sonderleittafel (Zeichen II 472) mit gelber Folie, (kleine)	Delineatore speciale di ostacolo (fig. II 472) con pellicola gialla, (piccolo)	Nr	nr	34,50
86.30.01.18.D	Sonderleittafel (Zeichen II 472) mit gelber Folie, (grosse)	Delineatore speciale di ostacolo (fig. II 472) con pellicola gialla, (grande)	Sonderleittafel (Zeichen II 472) mit gelber Folie, (grosse)	Delineatore speciale di ostacolo (fig. II 472) con pellicola gialla, (grande)	Nr	nr	70,50
86.30.01.19	Regulamentärer Richtungspfeil	Freccia direzionale regolamentare	Regulamentärer Richtungspfeil aus Aluminium 25/10 mm, / Beschichtung: Klasse 2	Freccia direzionale regolamentare in alluminio 25/10 mm / Rivestimento: classe 2
86.30.01.19.A	35/125 cm	35/125 cm	35/125 cm	35/125 cm	Nr	nr	95,50
86.30.01.19.D	40/150 cm	40/150 cm	40/150 cm	40/150 cm	Nr	nr	124,50
86.30.01.19.E	50/170 cm	50/170 cm	50/170 cm	50/170 cm	Nr	nr	174,50
86.30.01.19.G	70/250 cm	70/250 cm	70/250 cm	70/250 cm	Nr	nr	310,00
86.30.01.20	Regulamentäre Leittafel für Tunnel	Delineatore regolamentare per galleria	Regulamentäre Leittafel für Tunnel aus extrudiertem Aluminium 25/10 mm, / (Zeichen II 464), komplett mit abnehmbarer Aufstellvorrichtung und Grundplatte zur Befestigung / Beschichtung: Klasse 2	Delineatore regolamentare per galleria in alluminio estruso 25/10 mm, (fig.II 464), completo di sostegno estraibile e piastra di fissaggio / Rivestimento: classe 2
86.30.01.20.A	20/80 cm	20/80 cm	20/80 cm	20/80 cm	Nr	nr	56,00
86.30.01.21	Verkehrsspiegel, parabolisch	Specchio parabolico	Verkehrsspiegel, parabolisch, bruchsicher und von bester Güte / D = Durchmesser	Specchio parabolico infrangibile e di ottima qualità / D = diametro
86.30.01.21.A	D = 60 cm	D = 60 cm	D = 60 cm	D = 60 cm	Nr	nr	43,00
86.30.01.21.B	D = 80 cm	D = 80 cm	D = 80 cm	D = 80 cm	Nr	nr	74,00
86.30.01.21.C	D = 90 cm	D = 90 cm	D = 90 cm	D = 90 cm	Nr	nr	86,00
86.30.01.22	Rohrstange aus Stahl S235	Palo tubolare in acciaio S235	Lieferung von Rohrstange aus Stahl S235, verzinkt, für regulamentäre Verkehrsschilder, Einbau in die vorgefertigten Öffnungen, Verankerung und Versiegelung mit Zementmörtel R42.5 zu 500 kg. / Es wird die Stangenlänge vor dem Einbau gemessen und verrechnet.	Fornitura ed installazione, nei fori preparati od ancoraggio, di palo tubolare in acciaio S235, zincato, per segnali stradali. / Il prezzo unitario comprende la sigillatura con malta cementizia R42.5 a 500 kg. / Verrà misurata la lunghezza del palo fuori opera.
86.30.01.22.D	ø 60 mm 4,20 kg/ml mit Drehsicherung	ø 60 mm 4,20 kg/ml con dispositivo antirotazione	ø 60 mm 4,20 kg/ml mit Drehsicherung	ø 60 mm 4,20 kg/ml con dispositivo antirotazione	m	m	7,30
86.30.01.22.F	ø 90 mm 7,30 kg/ml mit Drehsicherung	ø 90 mm 7,30 kg/ml con dispositivo antirotazione	ø 90 mm 7,30 kg/ml mit Drehsicherung	ø 90 mm 7,30 kg/ml con dispositivo antirotazione	m	m	13,40
86.30.01.24	Lieferung und Montage von Reflektoren	Fornitura e posa di catadiottri	Lieferung und Montage von Reflektoren beidseitig reflektierend rot/weiß an Mauer jeglicher Art oder auf Randsteinen	Fornitura e posa di catadiottri / bifacciali rosso/bianco su muro di qualsiasi natura oppure su cordonate.	Nr	nr	5,10
86.30.01.40	Liefern und Einbau von Straßenmarkierungsknopf aus Aluminium mit Ankerbolzen	Fornitura e posa di chiodo spartitraffico in alluminio con gambo di ancoraggio	Liefern und Einbau von Straßenmarkierungsknopf aus Aluminium mit Ankerbolzen, laut UNI EN 1463, Belastbarkeit 60 t. Der Einheitspreis beinhaltet das Ausführen des Bohrloches im Straßenbelag und den Zwei-Komponentenkleber.	Fornitura e posa di chiodo spartitraffico in alluminio con gambo di ancoraggio, secondo UNI EN 1463, carico sopportato 60 t. Il prezzo unitario comprende l’esecuzione del foro nella pavimentazione stradale ed il collante bicomponente.
86.30.01.40.A	Abmessungen ca. 149x149x27, beidseitig reflektierend, 2x76 Glaselemente	dimensioni ca. 149x149x27, rifrangenza bifacciale, 2x76 elementi in vetro	Abmessungen ca. 149x149x27, beidseitig reflektierend, 2x76 Glaselemente	dimensioni ca. 149x149x27, rifrangenza bifacciale, 2x76 elementi in vetro	Nr	nr	23,50
86.30.01.50	Liefern und Einbau von modularer Leiteinrichtung mit LED	Fornitura e posa di modulo di delineazione a LED	Liefern und Einbau von modularer Leiteinrichtung mit LED und Fotosensor zur Helligkeitsregelung, Solarzellen zur Stromversorgung, Gehäuse aus Kunststoff, Abmessungen 119 x 100 x 40 mm, 2 LED einseitig, max. Leuchtstärke 2,0 cd, Schutzglas für LED und Fotosensor, Stromversorgung mit Solarzellen und Batterien. / Der Einheitspreis beinhaltet die Montage auf Leiteinrichtungen aus Stahl und Beton, auf Randsteine und Verkehrsinseln.	Fornitura e posa di modulo di delineazione a LED con sensore della luminosità con alimentazione fotovoltaica, in materiale plastico, dimensioni ca. 119 x 100 x 40 mm, 2 LED monodirezionali, intensità luminosa massima 2,0 cd, vetro di protezione sui LED e sul sensore di luminosità, alimentazione con celle fotovoltaiche ed accumulatore. / Il prezzo unitario comprende il montaggio su barriere in acciaio, su barriere in calcestruzzo, cordonate e isole spartitraffico.	Nr	nr	70,00
86.30.01.80	Fundamentblöcke	Blocchetti di fondazione	Herstellen und Einbauen von Fundamentblöcken aus Beton C 25/30 mit mittiger Aussparung für den Einbau von Verkehrsschilderstangen bis ca. ø 90 mm. / Im Einheitspreis sind die Aushubs-, Abbruchs- und Wiederverfüllarbeiten mit inbegriffen.	Esecuzione e posa in opera di blocchetti di fondazione in conglomerato cementizio C 25/30 con foro centrale per installazione pali fino a ø 90 mm. / Sono compresi i lavori di scavo, demolizione e rinterro.
86.30.01.80.A	Abmessungen des Fundamentblockes 30/30/50 cm	dimensioni blocchetto 30/30/50 cm	Abmessungen des Fundamentblockes 30/30/50 cm	dimensioni blocchetto 30/30/50 cm	Nr	nr	36,50
86.30.01.80.B	Abmessungen des Fundamentblockes 40/40/50 cm	dimensioni blocchetto 40/40/50 cm	Abmessungen des Fundamentblockes 40/40/50 cm	dimensioni blocchetto 40/40/50 cm	Nr	nr	63,00
86.30.01.81	Herstellen von Montageöffnung für den Einbau von Verkehrsschilderstangen	Esecuzione di foro per installazione di pali	Herstellen von Montageöffnung, für den Einbau von Verkehrsschilderstangen bis ø 90 mm, in Beton jedwelcher Festigkeitsklasse,Felsen jedwelcher Härte, Mauerwerk usw.	Esecuzione di foro, per installazione di pali fino a ø 90 mm, in conglomerato cementizio di qualunque C e roccia di qualunque durezza, muratura, ecc.
86.30.01.81.A	Abmessung Montageöffnung ø100mm	dimensione foro ø100mm	Abmessung Montageöffnung ø100mm	dimensione foro ø100mm	Nr	nr	57,00
86.30.01.83	Einbau von Verkehrsschilderstangen am Steher der Leitplanke	Installazione di pali al montante della barriera stradale	Einbau von Verkehrsschilderstangen am Steher der Leitplanke	Installazione di pali al montante della barriera stradale
86.30.01.83.A	Montage ohne Auskragung	montaggio senza sbalzo	Montage ohne Auskragung	montaggio senza sbalzo	Nr	nr	24,00
86.30.01.83.B	Montage mit Auskragung	montaggio a sbalzo	Montage mit Auskragung	montaggio a sbalzo	Nr	nr	45,00
86.30.01.85	Lieferung und Einbau von Rahmen für Überkopfwegweiser aus feuerverzinktem Stahl	Fornitura e montaggio di telaio a portale in acciaio zincato a fuoco	Lieferung und Einbau von Rahmen für Überkopfwegweiser aus feuerverzinktem Stahl inbegriffen statische Bemessung und alle Kleinteile	Fornitura e montaggio di telaio a portale in acciaio zincato a fuoco per pannello di preselezione compreso il dimensionamento statico e tutta la minuteria	kg	kg	4,70
86.30.01.86	Herstellen von Fundamentblöcken aus Stahlbeton C 25/30 für Vorwegweiser	Esecuzione di fondazioni in calcestruzzo armato C 25/30 per pannello di preselezione	Herstellen von Fundamentblöcken aus Stahlbeton C 25/30 für den Einbau von Rahmen für Vorwegweiser inbegriffen statische Bemessung, Anker und Grundplatte, sowie alle Kleinteile. / Im Einheitspreis sind die Aushubs- und Wiederverfüllarbeiten mit inbegriffen.	Esecuzione di fondazioni in calcestruzzo armato C 25/30 per l'installazione del telaio a portale per pannello di preselezione compreso il dimensionamento statico, tirafondi e piastra, come tutta la minuteria / Sono compresi i lavori di scavo e rinterro	m³	m³	408,00
86.30.02	BODENMARKIERUNG	SEGNALETICA ORIZZONTALE	BODENMARKIERUNG / Im Einheitspreis mit inbegriffen sind immer die vorhergehende Reinigung der Markierungsoberfläche, sämtliche Vorkehrungen, um die Verkehrssicherheit und die perfekte Linienführung zugewährleisten. / Die Einheitspreise gelten für Linien, Flächen, Standardschriften (Verkehrsordnung), und für Markierungsfarben mit Nachstreuglasperlen. / Bei Schriften wird das umhüllende Rechteck der einzelnen Buchstaben gemessen / und vergütet.	SEGNALETICA ORIZZONTALE / Nei compensi sono sempre comprese la pulizia preventiva del piano di posa e tutte le precauzioni per garantire la sicurezza della circolazione ed il perfetto tracciamento. / I prezzi unitari valgono per strisce, superfici e scritte standard (codice stradale), e per vernici con perline postspruzzate. / Per le scritte verrà misurata e contabilizzata la superficie del rettangolo circoscrivente.
86.30.02.01	Aufbringung von horizontaler Bodenmarkierung	Applicazione di segnaletica orizzontale	Aufbringung von horizontaler Bodenmarkierung mit Kompressor im Spritzverfahren, Farbe weiß, gelb, und blau.	Applicazione di segnaletica orizzontale con compressore a spruzzo, colore bianco, giallo, e blu.
86.30.02.01.A	rückstrahlende Lackfarbe, Streifen B = 12 cm	vernice rifrangente, per strisce B = 12 cm	rückstrahlende Lackfarbe, Streifen B = 12 cm	vernice rifrangente, per strisce B = 12 cm	m	m	0,38
86.30.02.01.B	rückstrahlende Lackfarbe, Flächen, Schriften	vernice rifrangente, per superfici, scritte	rückstrahlende Lackfarbe, Flächen, Schriften	vernice rifrangente, per superfici, scritte	m²	m²	4,13
86.30.02.01.C	Kunstharze, Schichtstärke ca. 3 mm, Streifen, B = 12 cm	poliresine, spessore ca. 3 mm, per strisce, B = 12 cm	Kunstharze, Schichtstärke ca. 3 mm, Streifen, B = 12 cm	poliresine, spessore ca. 3 mm, per strisce, B = 12 cm	m	m	0,58
86.30.02.01.D	Kunstharze, Schichtstärke ca. 3 mm, Flächen, Schriften	poliresine, spessore ca. 3 mm, per superfici, scritte	Kunstharze, Schichtstärke ca. 3 mm, Flächen, Schriften	poliresine, spessore ca. 3 mm, per superfici, scritte	m²	m²	7,60
86.30.02.01.E	rückstrahlende Lackfarbe, Streifen B = 15 cm	vernice rifrangente, per strisce B = 15 cm	rückstrahlende Lackfarbe, Streifen B = 15 cm	vernice rifrangente, per strisce B = 15 cm	m	m	0,41
86.30.02.01.F	rückstrahlende Lackfarbe, Streifen B = 20 cm	vernice rifrangente, per strisce B = 20 cm	rückstrahlende Lackfarbe, Streifen B = 20 cm	vernice rifrangente, per strisce B = 20 cm	m	m	0,46
86.30.02.01.G	rückstrahlende Lackfarbe, Streifen B = 25 cm	vernice rifrangente, per strisce B = 25 cm	rückstrahlende Lackfarbe, Streifen B = 25 cm	vernice rifrangente, per strisce B = 25 cm	m	m	0,49
86.30.02.01.H	rückstrahlende Lackfarbe, Streifen B = 30 cm	vernice rifrangente, per strisce B = 30 cm	rückstrahlende Lackfarbe, Streifen B = 30 cm	vernice rifrangente, per strisce B = 30 cm	m	m	0,51
86.30.02.01.I	rückstrahlende Lackfarbe, Stoplinie B = 50 cm	vernice rifrangente, linea di arresto B = 50 cm	rückstrahlende Lackfarbe, Stoplinie B = 50 cm	vernice rifrangente, linea di arresto B = 50 cm	m²	m²	5,16
86.30.02.01.K	rückstrahlende Lackfarbe, Stoplinie bestehend aus einer Reihe von Dreiecken B = 60 cm; H = 70 cm	vernice rifrangente, linea di arresto costituita da una serie di triangoli B = 60 cm; H = 70 cm	rückstrahlende Lackfarbe, Stoplinie bestehend aus einer Reihe von Dreiecken B = 60 cm; H = 70 cm	vernice rifrangente, linea di arresto costituita da una serie di triangoli B = 60 cm; H = 70 cm	Nr	nr	2,06
86.30.02.01.L	rückstrahlende Lackfarbe, Dreieckiges Vorfahrtszeichen, groß, B = 2 m; H = 6 m	vernice rifrangente, triangolo di precedenza, grande, B = 2 m; H = 6 m	rückstrahlende Lackfarbe, Dreieckiges Vorfahrtszeichen, groß, B = 2 m; H = 6 m	vernice rifrangente, triangolo di precedenza, grande, B = 2 m; H = 6 m	Nr	nr	8,20
86.30.02.01.M	rückstrahlende Lackfarbe, Dreieckiges Vorfahrtszeichen, klein, B = 1 m; H = 2 m	vernice rifrangente, triangolo di precedenza, piccolo, B = 1 m; H = 2 m	rückstrahlende Lackfarbe, Dreieckiges Vorfahrtszeichen, klein, B = 1 m; H = 2 m	vernice rifrangente, triangolo di precedenza, piccolo, B = 1 m; H = 2 m	Nr	nr	5,16
86.30.02.01.O	rückstrahlende Lackfarbe, Begenzungsstreifen für Haltestelle mit der Schrift „BUS“ klein	vernice rifrangente, strisce di delimitazione fermata con scritta „BUS“ piccolo	rückstrahlende Lackfarbe, Begenzungsstreifen für Haltestelle mit der Schrift „BUS“ klein	vernice rifrangente, strisce di delimitazione fermata con scritta „BUS“ piccolo	Nr	nr	20,65
86.30.02.01.P	rückstrahlende Lackfarbe, Begenzungsstreifen für Haltestelle mit der Schrift „BUS“ groß	vernice rifrangente, strisce di delimitazione fermata con scritta „BUS“ grande	rückstrahlende Lackfarbe, Begenzungsstreifen für Haltestelle mit der Schrift „BUS“	vernice rifrangente, strisce di delimitazione fermata con scritta „BUS“ grande	Nr	nr	20,75
86.30.02.01.Q	Anstrich von Trenninsel-Begrenzungssteinen und Hindernissen	verniciatura cordonata isola spartitraffico ed ostacoli	Anstrich von Trenninsel-Begrenzungssteinen und Hindernissen	verniciatura cordonata isola spartitraffico ed ostacoli	m²	m²	10,00
86.30.02.02	Anbringen von elasto-plastischem Laminat	Applicazione di laminato elasto-plastico	Liefern und Anbringen eines elasto-plastischen Kunststofflaminates mit speziellen Klebern, nach Anweisung des Herstellers, Farbe weiß, gelb, und blau.	Applicazione di laminato elasto-plastico a freddo, con speciale collante, secondo indicazioni del produttore, colore bianco, giallo, e blu.
86.30.02.02.A	rückstrahlendes Laminat, Streifen B = 12 cm	laminato rifrangente, per strisce B = 12 cm	rückstrahlendes Laminat, Streifen B = 12 cm	laminato rifrangente, per strisce B = 12 cm	m	m	5,48
86.30.02.02.B	rückstrahlendes Laminat, Flächen, Schriften	laminato rifrangente, per superfici, scritte	rückstrahlendes Laminat, Flächen, Schriften	laminato rifrangente, per superfici, scritte	m²	m²	35,02
86.30.02.02.C	normales Laminat, Streifen B = 12 cm	laminato normale, per strisce B = 12 cm	normales Laminat, Streifen B = 12 cm	laminato normale, per strisce B = 12 cm	m	m	3,53
86.30.02.02.D	normales Laminat, Flächen, Schriften	laminato normale, per superfici, scritte	normales Laminat, Flächen, Schriften	laminato normale, per superfici, scritte	m²	m²	10,49
86.30.02.02.E	rückstrahlendes Laminat, Streifen B = 50 cm	laminato rifrangente, per strisce B = 50 cm	rückstrahlendes Laminat, Streifen B = 50 cm	laminato rifrangente, per strisce B = 50 cm	m	m	28,24
86.30.02.02.F	rückstrahlendes Laminat, Schrift „STOP“ innerstädtisch	laminato rifrangente, per scritta „STOP“ urbano	rückstrahlendes Laminat, Schrift „STOP“ innerstädtisch	laminato rifrangente, per scritta „STOP“ urbano	Nr	nr	202,57
86.30.02.02.H	rückstrahlendes Laminat, Schrift „STOP“ außerstädtisch	laminato rifrangente, per scritta „STOP“ extraurbano	rückstrahlendes Laminat, Schrift „STOP“ außerstädtisch	laminato rifrangente, per scritta „STOP“ extraurbano	Nr	nr	485,97
86.30.02.80	Löschen von bestehender Bodenmarkierung	Cancellatura di segnaletica orizzontale	Löschen von bestehender Bodenmarkierung mittels Fräsen, Abspachteln, Abflammen, Überstreichen oder anderem geeignetem System. / Wenn beim angewendeten System Belagsstärke abgetragen wird, muß der Belag wieder auf die ursprüngliche Stärke gebracht werden.	Cancellatura di segnaletica orizzontale esistente mediante fresatura, raschiamento, a fiamma o con altro adeguato sistema. / Se col sistema adottato viene asportato spessore alla pavimentazione, quest'ultima deve essere nuovamente riportata allo spessore originale.
86.30.02.80.A	fräsen, abspachteln, abflammen	cancellatura mediante fresatura, raschiamento, a fiamma	fräsen, abspachteln, abflammen	cancellatura mediante fresatura, raschiamento, a fiamma	m²	m²	8,50
87	ELEKTRISCHE LEITUNGEN, ÖFFENTLICHE BELEUCHTUNG	LINEE ELETTRICHE, ILLUMINAZIONE PUBBLICA	ELEKTRISCHE LEITUNGEN, ÖFFENTLICHE BELEUCHTUNG / Die Kategorie 87 enthält folgende Unterkategorien / 87.05.00.00 Mastenfundamente / 87.10.00.00 Beleuchtungsmasten / 87.20.00.00 Erdkabel / 87.35.00.00 Erdungsarbeiten / Die nachfolgend angeführten Einheitspreise beziehen sich auf sämtliche Leistungen, Lieferungen und Aufwendungen im Zusammenhang mit Elektrifizierungsarbeiten und mit der Errichtung von Außenbeleuchtungsanlagen. Nicht Gegenstand dieser Leistungskategorie sind Gebäudeinstallationen. / In den angeführten Einheitspreisen sind immer alle Kleinteile, Befestigungsmittel, Verschleißmittel usw. enthalten und werden nicht separat vergütet. Verrechnet wird immer das endgültig eingebaute Material. / Der AN verbürgt sich durch die Übernahme der Arbeiten für eine norm- und vorschriftsgerechte Ausführung und er haftet dafür, daß sämtliche Vorschriften bezüglich Energiesparen und Sicherheit eingehalten worden sind. Soweit nicht in einzelnen Positionen anders festgelegt, sind Erdarbeiten, Abbrüche und - Baumeisterarbeiten im allgemeinen - nicht Gegenstand dieser Kategorie und werden separat vergütet.	LINEE ELETTRICHE, ILLUMINAZIONE PUBBLICA / La categoria 87. comprende le seguenti sottocategorie: / 87.05.00.00 Fondazioni per pali / 87.10.00.00 Pali di illuminazione / 87.20.00.00 Cavi interrati / 87.35.00.00 Lavori per la messa a terra / I prezzi unitari di seguito elencati si riferiscono a tutte le prestazioni, forniture ed oneri in relazione con lavori di elettrificazione e di impianti di illuminazione per esterni. / Impianti elettrici all'interno di edifici non sono oggetto della presente categoria. / Nei prezzi unitari elencati sono sempre compresi minuteria, materiali di fissaggio e di consumo che non vengono compensati separatamente. / Verrà contabilizzato sempre il materiale posto definitivamente in opera. / Con l'assunzione del lavoro, l'appaltatore garantisce l'esecuzione secondo le norme e prescrizioni in vigore ed egli è responsabile ai fini del rispetto di tutte le prescrizioni e disposizioni in materia di risparmio energetico e di sicurezza. / Se non detto diversamente in una singola voce i lavori di terra e di demolizione nonchè i lavori civili in genere, non sono oggetto della presente categoria e verranno compensati separatamente.
87.05	MASTENFUNDAMENTE	FONDAZIONI PER PALI	MASTENFUNDAMENTE / Die nachfolgend angeführten Preise beziehen sich auf das Errichten von Fundamentblöcken aus Beton, für Freileitungs- und Beleuchtungsmasten. / In den Einheitspreisen sind, außer sämtlichen Lieferungen, folgende Aufwendungen enthalten: / - Ausgleichsbeton Festigkeitsklasse C 12/15, Mindeststärke 10 cm; / - die seitliche Schalung, Oberflächenstruktur S3; / - der Beton für das Fundament selbst; / - die Oberflächenbehandlung mittels Glattstrich; / - das Liefern eines zentralen Betonrohres mit Innendurchmesser "D" in cm als verlorene Schalung; / - das Ausführen von Kabeleinzugsöffnungen mittels Eingießen von Kunststoffrohren mit Innendurchmesser "d", wenn nicht anders definiert d = 100 mm. / Folgende Leistungen sind ausgenommen: / - Erdarbeiten; / - eine eventuelle Stahlbewehrung. / Es wird das theoretische Volumen verrechnet, ohne Abzug des Volumens des zentralen Betonrohres.	FONDAZIONI PER PALI / I prezzi di seguito elencati si riferiscono alla esecuzione di blocchi di fondazione in conglomerato cementizio per pali elettrici di condotte aeree e per pali di illuminazione. / Nei prezzi unitari, oltre a tutte le forniture, sono compresi i seguenti oneri : / - il sottofondo in conglomerato cementizio classe C 12/15, spessore minimo 10 cm; / - la casseratura laterale, struttura S3; / - il conglomerato cementizio per la fondazione stessa; / - l'esecuzione del piano superiore perfettamente lisciato; / - la fornitura a perdere di un tubo centrale in cs., del diametro interno "D" in cm; / - l'esecuzione dei passaggi per i cavi con l'annegamento di tubi in plastica del diametro interno "d". Se non specificato diversamente, d = 100 mm. / Sono esclusi i seguenti oneri: / - i movimenti di terra; / - l'eventuale armatura metallica. / Verrà considerato il volume teorico, senza detrazione del volume del tubo centrale.
87.05.05	BLOCKFUNDAMENTE	FONDAZIONI MONOLITICHE	BLOCKFUNDAMENTE / Als Blockfundament ist ein monolithischer Block mit annähernd kubischer Form, ohne Rippen definiert. / Die angegebenen Dimensionen L/B/H beziehen sich auf die Länge/Breite/Tiefe, in cm.	FONDAZIONI MONOLITICHE / Per fondazione monolitica è definito un blocco di fondazione di forma approssimativamente cubica, senza riseghe. / Le dimensioni indicate L/B/H si riferiscono alla lunghezza/larghezza/altezza del blocco, espresse in cm.
87.05.05.05	Blockfundament aus Beton, Festigkeitsklasse C 16/20	Fondazione monolitica in conglomerato cementizio C 16/20	Blockfundament aus Beton, Festigkeitsklasse C 16/20	Fondazione monolitica in conglomerato cementizio C 16/20
87.05.05.05.A	Abmessungen L/B/H : 60/60/70 cm Rohr D = 25 cm	dimensioni L/B/H : 60/60/70 cm tubo D = 25 cm	Abmessungen L/B/H : 60/60/70 cm Rohr D = 25 cm	dimensioni L/B/H : 60/60/70 cm tubo D = 25 cm	Nr	nr	82,68
87.05.05.05.B	Abmessungen L/B/H : 80/80/100 cm Rohr D = 30 cm	dimensioni L/B/H : 80/80/100 cm tubo D = 30 cm	Abmessungen L/B/H : 80/80/100 cm Rohr D = 30 cm	dimensioni L/B/H : 80/80/100 cm tubo D = 30 cm	Nr	nr	151,03
87.05.05.10	Blockfundament aus Beton, Festigkeitsklasse C 20/25	Fondazione monolitica in conglomerato cementizio C 20/25	Blockfundament aus Beton, Festigkeitsklasse C 20/25	Fondazione monolitica in conglomerato cementizio C 20/25
87.05.05.10.A	Abmessungen L/B/H : 60/60/70 cm Rohr D = 25 cm	dimensioni L/B/H : 60/60/70 cm tubo D = 25 cm	Abmessungen L/B/H : 60/60/70 cm Rohr D = 25 cm	dimensioni L/B/H : 60/60/70 cm tubo D = 25 cm	Nr	nr	83,33
87.05.05.10.B	Abmessungen L/B/H : 80/80/100 cm Rohr D = 30 cm	dimensioni L/B/H : 80/80/100 cm tubo D = 30 cm	Abmessungen L/B/H : 80/80/100 cm Rohr D = 30 cm	dimensioni L/B/H : 80/80/100 cm tubo D = 30 cm	Nr	nr	154,93
87.05.05.15	Vorgefertigte Blockfundamente	Fondazioni prefabbricate	Liefern und Einbauen eines vorgefertigten Blockfundamentes aus Beton C 25/30, vibroverdichtet mit integriertem Kabelschacht und Kabeleinzugsöffnungen, sowie einer kreisrunden Öffnung über die gesamte Höhe des Blockes für den Einbau des Masten. / Die angegebenen Dimensionen L/B/H beziehen sich auf Länge/Breite/Höhe des Blockfundamentes, axb auf die Innenabmessungen des Schachtes und D auf den Durchmesser der Öffnung für den Masten. / Folgende Leistungen sind ausgenommen: / - Erdarbeiten; / - Liefern und Einbau des Schachtdeckels.	Fornitura e posa in opera di una fondazione prefabbricata in calcestruzzo C 25/30 vibrocompresso con pozzetto integrato ed aperture per passaggio cavi ed un foro passante per tutta l'altezza del blocco per l'installazione del palo. / Le dimensioni indicate L/B/H si riferiscono alla lunghezza/larghezza/altezza del blocco, axb alle dimensioni interne del pozzetto e D al diametro del foro per il palo. / Sono esclusi i seguenti oneri: / - i movimenti terra; / - la fornitura e posa in opera del chiusino.
87.05.05.15.A	Abmessungen L/B/H: 75/40/80 cm; axb: 30x30 cm; D: 14,5 cm	dimensioni L/B/H: 75/40/80 cm; axb: 30x30 cm; D: 14,5 cm	Abmessungen L/B/H: 75/40/80 cm; axb: 30x30 cm; D: 14,5 cm	dimensioni L/B/H: 75/40/80 cm; axb: 30x30 cm; D: 14,5 cm	Nr	nr	104,60
87.05.05.15.B	Abmessungen L/B/H: 110/70/80 cm; axb: 40x40 cm; D: 21,0 cm	dimensioni L/B/H: 110/70/80 cm; axb: 40x40 cm; D: 21,0 cm	Abmessungen L/B/H: 110/70/80 cm; axb: 40x40 cm; D: 21,0 cm	dimensioni L/B/H: 110/70/80 cm; axb: 40x40 cm; D: 21,0 cm	Nr	nr	143,21
87.10	BELEUCHTUNGSMASTEN	PALI DI ILLUMINAZIONE	BELEUCHTUNGSMASTEN / Die nachfolgend angeführten Preise beziehen sich auf die Lieferung und den Einbau von industriell gefertigten Beleuchtungsmasten. / Die Einheitspreise beinhalten auch das Aufstellen, das Ausrichten, das provisorische (z.B. mit Holzkeilen) und definitive Fixieren, auch wenn zu einem späteren Zeitpunkt auszuführen, der Masten im vorbereitetem Mastenfundament, mittels gewaschenem Sand und das Ausfugen mit Zementmörtel zu 500 kg R42.5. / Die Masten müssen mit Montageöffnung, Verschlußdeckel, Klemmleiste und Erdungsschraube ausgestattet sein. / Bei Stahlmasten ist unter "Lackanstrich" ein werkseitig aufgebrachter Grundanstrich auf Epoxydbasis oder gleichwertig, Mindeststärke 30 Mikron und ein zusätzlicher Anstrich mit synthetischem Lack, Mindeststärke 30 Mikron, Farbe nach Wahl der BL definiert. / Unter "verzinkt" ist eine Feuerverzinkung, Mindeststärke 40 Mikron, definiert. / Verzinkte Masten dürfen nicht mehr geschnitten, gebohrt, gebogen und jedenfalls keiner Verarbeitungsmethode unterzogen werden, die die Schutzschicht beschädigt. / Die Masten müssen statisch dimensioniert sein, wobei ihre Funktionalität auch unter Wind- und Schneelast gewährleistet bleiben muß. / Der verwendete Stahl muß mindestens der Güteklasse Fe 37 entsprechen. / Der AN muß rechtzeitig, aus eigener Initiative und auf eigene Kosten, die technische Dokumentation der Masten vorlegen, die er zu liefern gedenkt. Wenn von der BL verlangt, muß er auch den statischen Nachweis für die jeweiligen Verwendungsbedingungen vorlegen. / Der AN muß, auch wenn nicht er die Beleuchtungsarmaturen liefert, sich rechtzeitig und auf eigene Initiative über das Anschluß- und Befestigungssystem der vorgesehenen Armaturen bzw. eventueller Ausleger informieren. Er muß Masten liefern, die bereits werkseitig auf die erforderlichen Anschlußmerkmale vorbereitet sind (evtl. Verbindungsflansche, Übergangsstücke usw.). / Wenn Aufsatzarmaturen oder -arme vorgesehen sind, müssen die Masten oben offen sein und die Öffnung muß die richtigen Abmessungen aufweisen. / Wenn Armaturen oder Ausleger seitlich befestigt werden, muß der Mastenkopf mit industriellem System abgeschlossen sein (Verschlußkappe oder werkseitig geschlossen gelieferter Masten). / Der Einheitspreis beinhaltet alle Lieferungen, den angegebenen Korrosionsschutz, die Montage, das Kleinzeug und den Verschnitt. Ausgeschlossen sind die Erdarbeiten, das Fundament und die Elektrikerarbeiten. / Mit "H" ist die volle Länge des Mastens definiert, mit "D" der Außendurchmesser in mm am Mastenfuß. Mit "d" ist der Außendurchmesser in mm am Mastenkopf definiert, mit "s" die Blechstärke. / Unter "nahtlos" ist ein gezogener oder gewalzter Masten gemeint, jedenfalls einer der weder aus einem geschweißten Rohr noch aus gefaltetem, gebogenem und verschweißten Stahlblech stammt. / Die Einheitspreise beziehen sich auf gerade, gekrümmte und zusammengesetzte Masten. / Bei den Vergütungen nach Gewicht wird das theoretische Gewicht berechnet, ohne Zubehör. / Wenn im Werksvertrag nicht ausdrücklich hierfür eigene Vergütungen vorgesehen sind, werden Arme, Ausleger usw. mit dem Einheitspreis der dazugehörigen Masten vergütet. / Mit "verzinkt" ist eine Feuerverzinkung s = mindestens 40 µ definiert. / Mit "Lackanstrich" ist ein werkseitig aufgebrachter Rostschutzanstrich und ein zweifacher Deckanstrich mit synthetischem Lack, Farbe nach Wahl des AG, definiert.	PALI DI ILLUMINAZIONE / I prezzi di seguito elencati si riferiscono alla fornitura e posa in opera di pali di produzione industriale per illuminazione. / I prezzi unitari comprendono il perfetto rizzamento, allineamento ed orientamento, il fissaggio provvisorio (p.es. con cunei di legno), ed il fissaggio definitivo, anche eseguito in un secondo momento, nella fondazione predisposta, con sabbia lavata e sigillatura superiore con malta cementizia a 500 kg R42.5. / I pali devono essere completi di finestrino e relativo coperchio, morsettiera e bullone per la messa a terra. / Per i pali d'acciaio per "verniciato" è intesa una mano di protezione anticorrosiva a base epossidica o equivalente, di spessore minimo di 30 micron, applicata già in stabilimento, più il trattamento con una seconda mano di smalto sintetico, di spessore minimo di 30 micron, del colore a scelta della DL. / Per zincatura è intesa quella a caldo, di spessore minimo di 40 micron. / I pali zincati non possono essere tagliati, forati, piegati o comunque manomessi con metodi che danneggino il manto protettivo. / I pali devono essere dimensionati staticamente tenendo conto anche della loro funzionalità sotto l'azione del vento e della neve. / L'acciaio usato deve essere comunque di qualità non inferiore a Fe 37. / L'appaltatore deve presentare in tempo utile, di sua iniziativa ed a suo carico, la documentazione tecnica dei pali che intende fornire, corredata, se richiesto dalla DL, della verifica statica per le specifiche condizioni di impiego. / L'appaltatore, anche qualora non fornisca egli stesso le armature illuminanti, deve informarsi tempestivamente e di sua iniziativa riguardo al sistema di attacco delle armature o di eventuali bracci previsti, e deve fornire pali che abbiano le caratteristiche e le dimensioni di attacco necessarie, predisposti già in officina (con ev. flangie di collegamento, elementi di adattamento, ecc.). / Quando le armature illuminanti o eventuali bracci sono previsti montati ad innesto sulla sommità dei pali, questi ultimi devono essere aperti in sommità e presentare le dimensioni idonee di attacco. / Quando le armature illuminanti o eventuali bracci vengono fissati lateralmente sul palo, la sommità del palo deve essere chiusa a tenuta stagna con sistema industriale (tappo o palo fornito già chiuso in sommità). / Il prezzo unitario comprende tutte le forniture, la protezione anticorrosiva indicata, la posa in opera, la minuteria e gli sfridi. / Sono esclusi i lavori in terra, il blocco di fondazione, ed i lavori da elettricista. / Per altezza "H" si intende la lunghezza totale del palo. / Con "D" è definito il diametro esterno in mm, alla base del palo. / Con "d" è definito il diametro esterno in mm, alla sommità del palo. / Con "s" è definito lo spessore della lamiera. / Per palo "non saldato" è inteso un palo trafilato, comunque non derivato da un tubo saldato o da lamiera saldata. / Viceversa per "saldato" è inteso un palo derivato da un tubo saldato o da lamiera piegata e saldata. / I prezzi unitari per i pali si riferiscono a pali sia diritti che curvi, piegati o composti. / Nei compensi a kg verrà considerato il peso teorico del palo, accessori esclusi. / Se nel contratto d'appalto non sono previsti espressamente compensi separati per bracci, questi ultimi vengono compensati con i prezzi unitari del rispettivo palo. / Con "zincato" è definita una zincatura "a caldo" s = almeno 40 µ. / Con "verniciato" è definita una prima mano di antiruggine applicata in stabilimento e due successive mani di vernice sintetica, colore a scelta del committente.
87.10.05	ZYLINDRISCHE STAHL-MASTEN	PALI CILINDRICI D'ACCIAIO	ZYLINDRISCHE STAHL-MASTEN	PALI CILINDRICI D'ACCIAIO
87.10.05.05	Zylindrischer Masten, nahtlos	palo cilindrico non saldato	Zylindrischer Masten, nahtlos	palo cilindrico non saldato
87.10.05.05.A	H bis 4,00 m, Lackanstrich	H fino a 4,00 m, verniciato	H bis 4,00 m, Lackanstrich	H fino a 4,00 m, verniciato	kg	kg	8,17
87.10.05.05.B	H bis 4,00 m, verzinkt	H fino a 4,00 m, zincato	H bis 4,00 m, verzinkt	H fino a 4,00 m, zincato	kg	kg	7,65
87.10.05.05.C	H über 4,00 m und bis 6,00 m, Lackanstrich	H oltre 4,00 m e fino a 6,00 m, verniciato	H über 4,00 m und bis 6,00 m, Lackanstrich	H oltre 4,00 m e fino a 6,00 m, verniciato	kg	kg	8,08
87.10.05.05.D	H über 4,00 m und bis 6,00 m, verzinkt	H oltre 4,00 m e fino a 6,00 m, zincato	H über 4,00 m und bis 6,00 m, verzinkt	H oltre 4,00 m e fino a 6,00 m, zincato	kg	kg	6,87
87.10.05.05.E	H über 6,00 m und bis 10,00 m, Lackanstrich	H oltre 6,00 m e fino a 10,00 m, verniciato	H über 6,00 m und bis 10,00 m, Lackanstrich	H oltre 6,00 m e fino a 10,00 m, verniciato	kg	kg
87.10.05.05.F	H über 6,00 m und bis 10,00 m, verzinkt	H oltre 6,00 m e fino a 10,00 m, zincato	H über 6,00 m und bis 10,00 m, verzinkt	H oltre 6,00 m e fino a 10,00 m, zincato	kg	kg
87.10.05.05.G	H über 10,00 m und bis 14,00 m, Lackanstrich	H oltre 10,00 m e fino a 14,00 m, verniciato	H über 10,00 m und bis 14,00 m, Lackanstrich	H oltre 10,00 m e fino a 14,00 m, verniciato	kg	kg
87.10.05.05.H	H über 10,00 m und bis 14,00 m, verzinkt	H oltre 10,00 m e fino a 14,00 m, zincato	H über 10,00 m und bis 14,00 m, verzinkt	H oltre 10,00 m e fino a 14,00 m, zincato	kg	kg
87.10.05.06	Zylindrischer Masten, geschweißt	palo cilindrico saldato	Zylindrischer Masten, geschweißt	palo cilindrico saldato
87.10.05.06.A	H bis 4,00 m, Lackanstrich	H fino a 4,00 m, verniciato	H bis 4,00 m, Lackanstrich	H fino a 4,00 m, verniciato	kg	kg
87.10.05.06.B	H bis 4,00 m, verzinkt	H fino a 4,00 m, zincato	H bis 4,00 m, verzinkt	H fino a 4,00 m, zincato	kg	kg
87.10.05.06.C	H über 4,00 m und bis 6,00 m, Lackanstrich	H oltre 4,00 m e fino a 6,00 m, verniciato	H über 4,00 m und bis 6,00 m, Lackanstrich	H oltre 4,00 m e fino a 6,00 m, verniciato	kg	kg
87.10.05.06.D	H über 4,00 m und bis 6,00 m, verzinkt	H oltre 4,00 m e fino a 6,00 m, zincato	H über 4,00 m und bis 6,00 m, verzinkt	H oltre 4,00 m e fino a 6,00 m, zincato	kg	kg
87.10.05.06.E	H über 6,00 m und bis 10,00 m, Lackanstrich	H oltre 6,00 m e fino a 10,00 m, verniciato	H über 6,00 m und bis 10,00 m, Lackanstrich	H oltre 6,00 m e fino a 10,00 m, verniciato	kg	kg
87.10.05.06.F	H über 6,00 m und bis 10,00 m, verzinkt	H oltre 6,00 m e fino a 10,00 m, zincato	H über 6,00 m und bis 10,00 m, verzinkt	H oltre 6,00 m e fino a 10,00 m, zincato	kg	kg
87.10.05.06.G	H über 10,00 m und bis 14,00 m, Lackanstrich	H oltre 10,00 m e fino a 14,00 m, verniciato	H über 10,00 m und bis 14,00 m, Lackanstrich	H oltre 10,00 m e fino a 14,00 m, verniciato	kg	kg
87.10.05.06.H	H über 10,00 m und bis 14,00 m, verzinkt	H oltre 10,00 m e fino a 14,00 m, zincato	H über 10,00 m und bis 14,00 m, verzinkt	H oltre 10,00 m e fino a 14,00 m, zincato	kg	kg
87.10.10	KONISCHE STAHL-MASTEN	PALI CONICI D'ACCIAIO	KONISCHE STAHL-MASTEN	PALI CONICI D'ACCIAIO
87.10.10.05	Konischer Masten, nahtlos	palo conico non saldato	Konischer Masten, nahtlos	palo conico non saldato
87.10.10.05.A	H bis 4,00 m, Lackanstrich	H fino a 4,00 m, verniciato	H bis 4,00 m, Lackanstrich	H fino a 4,00 m, verniciato	kg	kg	9,97
87.10.10.05.B	H bis 4,00 m, verzinkt	H fino a 4,00 m, zincato	H bis 4,00 m, verzinkt	H fino a 4,00 m, zincato	kg	kg	8,95
87.10.10.05.C	H über 4,00 m und bis 6,00 m, Lackanstrich	H oltre 4,00 m e fino a 6,00 m, verniciato	H über 4,00 m und bis 6,00 m, Lackanstrich	H oltre 4,00 m e fino a 6,00 m, verniciato	kg	kg	9,10
87.10.10.05.D	H über 4,00 m und bis 6,00 m, verzinkt	H oltre 4,00 m e fino a 6,00 m, zincato	H über 4,00 m und bis 6,00 m, verzinkt	H oltre 4,00 m e fino a 6,00 m, zincato	kg	kg	8,88
87.10.10.05.E	H über 6,00 m und bis 10,00 m, Lackanstrich	H oltre 6,00 m e fino a 10,00 m, verniciato	H über 6,00 m und bis 10,00 m, Lackanstrich	H oltre 6,00 m e fino a 10,00 m, verniciato	kg	kg	5,84
87.10.10.05.F	H über 6,00 m und bis 10,00 m, verzinkt	H oltre 6,00 m e fino a 10,00 m, zincato	H über 6,00 m und bis 10,00 m, verzinkt	H oltre 6,00 m e fino a 10,00 m, zincato	kg	kg	5,75
87.10.10.05.G	H über 10,00 m und bis 14,00 m, Lackanstrich	H oltre 10,00 m e fino a 14,00 m, verniciato	H über 10,00 m und bis 14,00 m, Lackanstrich	H oltre 10,00 m e fino a 14,00 m, verniciato	kg	kg	5,84
87.10.10.05.H	H über 10,00 m und bis 14,00 m, verzinkt	H oltre 10,00 m e fino a 14,00 m, zincato	H über 10,00 m und bis 14,00 m, verzinkt	H oltre 10,00 m e fino a 14,00 m, zincato	kg	kg	5,75
87.10.10.06	Konischer Masten, geschweißt	palo conico saldato	Konischer Masten, geschweißt	palo conico saldato
87.10.10.06.A	H bis 4,00 m, Lackanstrich	H fino a 4,00 m, verniciato	H bis 4,00 m, Lackanstrich	H fino a 4,00 m, verniciato	kg	kg	8,31
87.10.10.06.B	H bis 4,00 m, verzinkt	H fino a 4,00 m, zincato	H bis 4,00 m, verzinkt	H fino a 4,00 m, zincato	kg	kg	8,08
87.10.10.06.C	H über 4,00 m und bis 6,00 m, Lackanstrich	H oltre 4,00 m e fino a 6,00 m, verniciato	H über 4,00 m und bis 6,00 m, Lackanstrich	H oltre 4,00 m e fino a 6,00 m, verniciato	kg	kg	8,24
87.10.10.06.D	H über 4,00 m und bis 6,00 m, verzinkt	H oltre 4,00 m e fino a 6,00 m, zincato	H über 4,00 m und bis 6,00 m, verzinkt	H oltre 4,00 m e fino a 6,00 m, zincato	kg	kg	8,01
87.10.10.06.E	H über 6,00 m und bis 10,00 m, Lackanstrich	H oltre 6,00 m e fino a 10,00 m, verniciato	H über 6,00 m und bis 10,00 m, Lackanstrich	H oltre 6,00 m e fino a 10,00 m, verniciato	kg	kg	5,42
87.10.10.06.F	H über 6,00 m und bis 10,00 m, verzinkt	H oltre 6,00 m e fino a 10,00 m, zincato	H über 6,00 m und bis 10,00 m, verzinkt	H oltre 6,00 m e fino a 10,00 m, zincato	kg	kg	5,20
87.10.10.06.G	H über 10,00 m und bis 14,00 m, Lackanstrich	H oltre 10,00 m e fino a 14,00 m, verniciato	H über 10,00 m und bis 14,00 m, Lackanstrich	H oltre 10,00 m e fino a 14,00 m, verniciato	kg	kg	5,42
87.10.10.06.H	H über 10,00 m und bis 14,00 m, verzinkt	H oltre 10,00 m e fino a 14,00 m, zincato	H über 10,00 m und bis 14,00 m, verzinkt	H oltre 10,00 m e fino a 14,00 m, zincato	kg	kg	5,20
87.10.15	GEKRÖPFTE STAHL-MASTEN	PALI RASTREMATI D'ACCIAIO	GEKRÖPFTE STAHL-MASTEN	PALI RASTREMATI D'ACCIAIO
87.10.15.05	Gekröpfter Masten, nahtlos	palo rastremato non saldato	Gekröpfter Masten, nahtlos	palo rastremato non saldato
87.10.15.05.A	H bis 4,00 m, Lackanstrich	H fino a 4,00 m, verniciato	H bis 4,00 m, Lackanstrich	H fino a 4,00 m, verniciato	kg	kg	8,86
87.10.15.05.B	H bis 4,00 m, verzinkt	H fino a 4,00 m, zincato	H bis 4,00 m, verzinkt	H fino a 4,00 m, zincato	kg	kg	7,67
87.10.15.05.C	H über 4,00 m und bis 6,00 m, Lackanstrich	H oltre 4,00 m e fino a 6,00 m, verniciato	H über 4,00 m und bis 6,00 m, Lackanstrich	H oltre 4,00 m e fino a 6,00 m, verniciato	kg	kg	7,19
87.10.15.05.D	H über 4,00 m und bis 6,00 m, verzinkt	H oltre 4,00 m e fino a 6,00 m, zincato	H über 4,00 m und bis 6,00 m, verzinkt	H oltre 4,00 m e fino a 6,00 m, zincato	kg	kg	7,05
87.10.15.05.E	H über 6,00 m und bis 10,00 m, Lackanstrich	H oltre 6,00 m e fino a 10,00 m, verniciato	H über 6,00 m und bis 10,00 m, Lackanstrich	H oltre 6,00 m e fino a 10,00 m, verniciato	kg	kg	6,10
87.10.15.05.F	H über 6,00 m und bis 10,00 m, verzinkt	H oltre 6,00 m e fino a 10,00 m, zincato	H über 6,00 m und bis 10,00 m, verzinkt	H oltre 6,00 m e fino a 10,00 m, zincato	kg	kg	6,17
87.10.15.05.G	H über 10,00 m und bis 14,00 m, Lackanstrich	H oltre 10,00 m e fino a 14,00 m, verniciato	H über 10,00 m und bis 14,00 m, Lackanstrich	H oltre 10,00 m e fino a 14,00 m, verniciato	kg	kg	4,73
87.10.15.05.H	H über 10,00 m und bis 14,00 m, verzinkt	H oltre 10,00 m e fino a 14,00 m, zincato	H über 10,00 m und bis 14,00 m, verzinkt	H oltre 10,00 m e fino a 14,00 m, zincato	kg	kg	4,35
87.10.15.06	Gekröpfter Masten, geschweißt	palo rastremato saldato	Gekröpfter Masten, geschweißt	palo rastremato saldato
87.10.15.06.A	H bis 4,00 m, Lackanstrich	H fino a 4,00 m, verniciato	H bis 4,00 m, Lackanstrich	H fino a 4,00 m, verniciato	kg	kg
87.10.15.06.B	H bis 4,00 m, verzinkt	H fino a 4,00 m, zincato	H bis 4,00 m, verzinkt	H fino a 4,00 m, zincato	kg	kg
87.10.15.06.C	H über 4,00 m und bis 6,00 m, Lackanstrich	H oltre 4,00 m e fino a 6,00 m, verniciato	H über 4,00 m und bis 6,00 m, Lackanstrich	H oltre 4,00 m e fino a 6,00 m, verniciato	kg	kg
87.10.15.06.D	H über 4,00 m und bis 6,00 m, verzinkt	H oltre 4,00 m e fino a 6,00 m, zincato	H über 4,00 m und bis 6,00 m, verzinkt	H oltre 4,00 m e fino a 6,00 m, zincato	kg	kg
87.10.15.06.E	H über 6,00 m und bis 10,00 m, Lackanstrich	H oltre 6,00 m e fino a 10,00 m, verniciato	H über 6,00 m und bis 10,00 m, Lackanstrich	H oltre 6,00 m e fino a 10,00 m, verniciato	kg	kg
87.10.15.06.F	H über 6,00 m und bis 10,00 m, verzinkt	H oltre 6,00 m e fino a 10,00 m, zincato	H über 6,00 m und bis 10,00 m, verzinkt	H oltre 6,00 m e fino a 10,00 m, zincato	kg	kg
87.10.15.06.G	H über 10,00 m und bis 14,00 m, Lackanstrich	H oltre 10,00 m e fino a 14,00 m, verniciato	H über 10,00 m und bis 14,00 m, Lackanstrich	H oltre 10,00 m e fino a 14,00 m, verniciato	kg	kg
87.10.15.06.H	H über 10,00 m und bis 14,00 m, verzinkt	H oltre 10,00 m e fino a 14,00 m, zincato	H über 10,00 m und bis 14,00 m, verzinkt	H oltre 10,00 m e fino a 14,00 m, zincato	kg	kg
87.10.70	STAHL-AUSLEGER FÜR BELEUCHTUNGSARMATUREN	BRACCI IN ACCIAIO PER MONTAGGIO DI ARMATURE DI ILLUMINAZIONE	STAHL-AUSLEGER FÜR BELEUCHTUNGSARMATUREN / Stahl-Ausleger für Beleuchtungsarmaturen, auf Masten oder Mauerwerk montiert. / Im Einheitspreis sind sämtliche Befestigungsmittel (Dübel, Flansche, Schrauben, Beilagscheiben, Muttern in nicht korrosivem Metall oder Stahl feuerverzinkt) sowie sämtliche Aufwendungen in Zusammenhang mit der Montage (Gerüste, Kran, Bohr- und Vergußarbeiten usw.) inbegriffen. / Der Ausleger kann in jeder beliebigen Form aus industrieller oder handwerklicher Fertigung, geradlinig oder gekrümmt, verlangt werden. / Es wird das theoretische Gewicht des Auslegers, inklusive Befestigungsplatte bzw. Flansche verrechnet. / Als Auslegung ist die Länge der Projektion auf eine horizontale Ebene definiert.	BRACCI IN ACCIAIO PER MONTAGGIO DI ARMATURE DI ILLUMINAZIONE / Bracci in acciaio per armature di illuminazione, montati su muro o su palo. / Nel prezzo unitario sono compresi tutti i materiali di fissaggio (tasselli, flangie, bulloni, rondelle, dadi, in metallo non corrosivo od acciaio zincato a caldo), nonchè tutti gli oneri relativi al montaggio del braccio (ponteggi, gru, perforazioni, sigillature, ecc.). / Il braccio può essere richiesto in qualunque forma di produzione industriale od artigianale, diritto o curvo. / Verrà contabilizzato il peso teorico del braccio, compresa la piastra o la flangia di fissaggio. / Per sbraccio è definita la lunghezza del braccio proiettata su un piano orizzontale.
87.10.70.05	Zylindrischer Ausleger, nahtlos	braccio cilindrico non saldato	Zylindrischer Ausleger, nahtlos	braccio cilindrico non saldato
87.10.70.05.A	Auslegung bis 2,00 m, Lackanstrich	sbraccio fino a 2,00 m, verniciato	Auslegung bis 2,00 m, Lackanstrich	sbraccio fino a 2,00 m, verniciato	kg	kg	36,02
87.10.70.05.B	Auslegung bis 2,00 m, verzinkt	sbraccio fino a 2,00 m, zincato	Auslegung bis 2,00 m, verzinkt	sbraccio fino a 2,00 m, zincato	kg	kg	36,02
87.10.70.05.C	Auslegung über 2,00 m und bis 4,00 m, Lackanstrich	sbraccio oltre 2,00 m e fino a 4,00 m, verniciato	Auslegung über 2,00 m und bis 4,00 m, Lackanstrich	sbraccio oltre 2,00 m e fino a 4,00 m, verniciato	kg	kg	38,98
87.10.70.05.D	Auslegung über 2,00 m und bis 4,00 m, verzinkt	sbraccio oltre 2,00 m e fino a 4,00 m, zincato	Auslegung über 2,00 m und bis 4,00 m, verzinkt	sbraccio oltre 2,00 m e fino a 4,00 m, zincato	kg	kg	38,98
87.20	ERDKABEL	CAVI INTERRATI	ERDKABEL / Die nachfolgend angeführten Preise beziehen sich auf die Lieferung, das Verlegen und die Ausführung sämtlicher Anschlüsse von isolierten Energiekabeln für den Bereich MS-NS (25 KV-12V). / Der Grundpreis der Kabel bezieht sich auf eine Verlegung im Kabelrohr oder ähnlichen geschlossenen System oder im offenen Graben. / Kabelrohre, Sandbettung, Schutzziegel, Beton-PVC-Abdeckplatten, Warnbänder usw. werden separat vergütet. / Mit Q ist die Querschnittsfläche in mm2 definiert.	CAVI INTERRATI / I prezzi di seguito elencati si riferiscono alla fornitura, alla posa in opera ed all'esecuzione di tutti i collegamenti di cavi isolati per la distribuzione dell'energia elettrica in MT e BT (25 KV - 12 V). / Il prezzo base per i cavi è inteso per la posa in tubi di protezione o sistemi chiusi paragonabili oppure in trincea di scavo aperta. / Tubi di protezione, un letto e rivestimento in sabbia, protezioni con mattoni pieni o lastre in cs. o PVC, nastri di avviso ecc. verranno compensati a parte. / Con Q è definita la sezione utile in mm2.
87.20.05	NIEDERSPANNUNGSKABEL (380 - 220 V)	CAVI PER BT (380 - 220 V)	NIEDERSPANNUNGSKABEL (380 - 220 V)	CAVI PER BT (380 - 220 V)
87.20.05.05	Kabel mit Kupferleitern	Cavo con conduttori in rameCavo con conduttori in rame, isolati in gomma butilica, sotto guaina di materiale termoplastico.	Kabel mit Kupferleitern, Butylgummiisolierung und Mantel aus thermoplastischem Kunststoff. / Prüfspannung: 4000 V / Referenztyp: FG 70 R 0,6/1 KV	Tensione di prova: 4000 V / Tipo di riferimento: FG70R 0,6/1 KV
87.20.05.05.A	Q = 2 x 2,5 mm2	Q = 2 x 2,5 mm2	Q = 2 x 2,5 mm2	Q = 2 x 2,5 mm2	m	m	2,38
87.20.05.05.B	Q = 2 x 4,0 mm2	Q = 2 x 4,0 mm2	Q = 2 x 4,0 mm2	Q = 2 x 4,0 mm2	m	m	2,57
87.20.05.05.C	Q = 2 x 6,0 mm2	Q = 2 x 6,0 mm2	Q = 2 x 6,0 mm2	Q = 2 x 6,0 mm2	m	m	2,78
87.20.05.05.F	Q = 3 x 2,5 mm2	Q = 3 x 2,5 mm2	Q = 3 x 2,5 mm2	Q = 3 x 2,5 mm2	m	m	3,16
87.20.05.05.G	Q = 3 x 4,0 mm2	Q = 3 x 4,0 mm2	Q = 3 x 4,0 mm2	Q = 3 x 4,0 mm2	m	m	3,49
87.20.05.05.H	Q = 3 x 6,0 mm2	Q = 3 x 6,0 mm2	Q = 3 x 6,0 mm2	Q = 3 x 6,0 mm2	m	m	3,91
87.20.05.05.I	Q = 3 x 10,0 mm2	Q = 3 x 10,0 mm2	Q = 3 x 10,0 mm2	Q = 3 x 10,0 mm2	m	m	6,37
87.20.05.05.M	Q = 4 x 2,5 mm2	Q = 4 x 2,5 mm2	Q = 4 x 2,5 mm2	Q = 4 x 2,5 mm2	m	m	4,22
87.20.05.05.N	Q = 4 x 4,0 mm2	Q = 4 x 4,0 mm2	Q = 4 x 4,0 mm2	Q = 4 x 4,0 mm2	m	m	4,61
87.20.05.05.O	Q = 4 x 6,0 mm2	Q = 4 x 6,0 mm2	Q = 4 x 6,0 mm2	Q = 4 x 6,0 mm2	m	m	5,13
87.20.05.05.P	Q = 4 x 10,0 mm2	Q = 4 x 10,0 mm2	Q = 4 x 10,0 mm2	Q = 4 x 10,0 mm2	m	m	7,90
87.35	ERDUNGSARBEITEN	LAVORI PER LA MESSA A TERRA	ERDUNGSARBEITEN / Die nachfolgend angeführten Einheitspreise beziehen sich auf die Lieferung und die Montage bzw. den Einbau und Anschluß von Erdungselementen wie Bändern, Seilen, Pfosten usw.. / Stöße und Anschlußverbindungen müssen entweder geschweißt oder mittels eigener homologierter Verbindungselemente ausgeführt und wirksam gegen Korrosion geschützt werden. / Der AN muß auf eigene Initiative und zu seinen Lasten den ohmschen Widerstand der fertigen Anlage messen, das entsprechende Zertifikat ausstellen und dem AG übergeben.	LAVORI PER LA MESSA A TERRA / I prezzi unitari di seguito elencati si riferiscono alle forniture, al montaggio, ed all'allacciamento di elementi per la messa a terra, come piatti, corde, puntazze ecc.. / I giunti e gli allacciamenti devono essere saldati oppure realizzati con appositi elementi omologati e resistenti alla corrosione. / L'appaltatore deve, di sua iniziativa ed a suo carico, misurare la resistenza dell'impianto finito, redarre il relativo certificato e consegnarlo al committente.
87.35.05	ERDUNGSLEITER	CONDUTTORI DI TERRA	ERDUNGSLEITER / Mit Q ist die Querschnittsfläche in mm2 definiert.	CONDUTTORI DI TERRA / Con Q è definita la sezione utile in mm2
87.35.05.05	Flachstahlband, verzinkt	Piatto dispersore in acciaio zincato	Flachstahlband, feuerverzinkt, in offenem Graben verlegt. / Mit b/s ist die Breite und Stärke des Bandes in mm definiert.	Piatto dispersore in acciaio, zincato a caldo, posto in opera nello scavo aperto. / Con b/s sono definiti la larghezza e lo spessore in mm.
87.35.05.05.A	Q = 50 mm2, 20/2,5 mm, verzinkt 40 Mikron	Q = 50 mm2, 20/2,5 mm, zincato 40 Micron	Q = 50 mm2, 20/2,5 mm, verzinkt 40 Mikron	Q = 50 mm2, 20/2,5 mm, zincato 40 Micron	m	m	4,40
87.35.05.05.B	Q = 50 mm2, 20/2,5 mm, verzinkt 70 Mikron	Q = 50 mm2, 20/2,5 mm, zincato 70 Micron	Q = 50 mm2, 20/2,5 mm, verzinkt 70 Mikron	Q = 50 mm2, 20/2,5 mm, zincato 70 Micron	m	m	4,59
87.35.05.05.C	Q = 105 mm2, 30/3,5 mm, verzinkt 40 Mikron	Q = 105 mm2, 30/3,5 mm, zincato 40 Micron	Q = 105 mm2, 30/3,5 mm, verzinkt 40 Mikron	Q = 105 mm2, 30/3,5 mm, zincato 40 Micron	m	m	5,42
87.35.05.05.D	Q = 105 mm2, 30/3,5 mm, verzinkt 70 Mikron	Q = 105 mm2, 30/3,5 mm, zincato 70 Micron	Q = 105 mm2, 30/3,5 mm, verzinkt 70 Mikron	Q = 105 mm2, 30/3,5 mm, zincato 70 Micron	m	m	5,78
87.35.05.05.E	Q = 120 mm2, 30/4,0 mm, verzinkt 40 Mikron	Q = 120 mm2, 30/4,0 mm, zincato 40 Micron	Q = 120 mm2, 30/4,0 mm, verzinkt 40 Mikron	Q = 120 mm2, 30/4,0 mm, zincato 40 Micron	m	m	5,88
87.35.05.05.F	Q = 120 mm2, 30/4,0 mm, verzinkt 70 Mikron	Q = 120 mm2, 30/4,0 mm, zincato 70 Micron	Q = 120 mm2, 30/4,0 mm, verzinkt 70 Mikron	Q = 120 mm2, 30/4,0 mm, zincato 70 Micron	m	m	6,26
87.35.05.10	Kupferseil, blank	Corda di rame, nuda	Kupferseil mehrdrähtig, blank, in offenem Graben, Kabelrohr oder ähnlichem System verlegt. / Verbindungen mit Klemmen und aufgepreßten Kabelschuhen.	Corda di rame a più fili, nuda, posta in opera nello scavo aperto, in tubi o sistemi simili. / Collegamenti con morsetti e capicorda a pressione.
87.35.05.10.A	Q = 16 mm2	Q = 16 mm2	Q = 16 mm2	Q = 16 mm2	m	m	3,25
87.35.05.10.B	Q = 25 mm2	Q = 25 mm2	Q = 25 mm2	Q = 25 mm2	m	m	3,91
87.35.05.10.C	Q = 35 mm2	Q = 35 mm2	Q = 35 mm2	Q = 35 mm2	m	m	4,50
87.35.05.10.D	Q = 50 mm2	Q = 50 mm2	Q = 50 mm2	Q = 50 mm2	m	m	6,22
87.35.05.10.E	Q = 70 mm2	Q = 70 mm2	Q = 70 mm2	Q = 70 mm2	m	m	7,67
87.35.05.10.F	Q = 95 mm2	Q = 95 mm2	Q = 95 mm2	Q = 95 mm2	m	m	9,91
87.35.05.15	Erdungsleiter, isoliert	Conduttore isolato	Erdungsleiter aus Kupfer, mehrdrähtig, kunststoffummantelt, in Kabelrohr oder ähnlichem geschlossenen System verlegt. / Prüfspannung: 2500 V / Farbe: gelb/grün / Referenztyp: HO7V-K oder gleichwertig	Conduttore in rame a più fili, isolato in materiale termoplastico, posto in opera in tubi o simili sistemi chiusi. / Tensione di prova: 2500 V / Colore esterno: giallo/verde / Tipo di riferimento: H07V - K o equivalente
87.35.05.15.A	Q = 16 mm2	Q = 16 mm2	Q = 16 mm2	Q = 16 mm2	m	m	2,58
87.35.05.15.B	Q = 25 mm2	Q = 25 mm2	Q = 25 mm2	Q = 25 mm2	m	m	3,99
87.35.05.15.C	Q = 35 mm2	Q = 35 mm2	Q = 35 mm2	Q = 35 mm2	m	m	4,70
87.35.05.15.D	Q = 50 mm2	Q = 50 mm2	Q = 50 mm2	Q = 50 mm2	m	m	6,44
87.35.05.15.E	Q = 70 mm2	Q = 70 mm2	Q = 70 mm2	Q = 70 mm2	m	m	8,68
87.35.05.15.F	Q = 95 mm2	Q = 95 mm2	Q = 95 mm2	Q = 95 mm2	m	m	11,04
87.35.10	PROFILSTABERDER (ERDUNGSPFOSTEN)	PUNTAZZE DI DISPERSIONE	PROFILSTABERDER (ERDUNGSPFOSTEN) / Profilstaberder aus Stahl, in den Boden gerammt und normgerecht mit Klemmen an den Erdungsleiter angeschossen. / Mit L ist die Länge des Stabes in mm definiert.	PUNTAZZE DI DISPERSIONE / Puntazza di dispersione in acciaio, infissa nel terreno, collegata a norma con morsetti di connessione con i conduttori di terra. / Con L è definita la lunghezza della puntazza in mm
87.35.10.05	Kreuzprofilerder, verzinkt	Puntazza a croce, zincata	Kreuzprofilerder 50/50/3 mm, feuerverzinkt	Puntazza a croce 50/50/3 mm, zincata a fuoco.
87.35.10.05.A	L = 1000 mm, verzinkt s = 40 Mikron	L = 1000 mm, zincato s = 40 Micron	L = 1000 mm, verzinkt s = 40 Mikron	L = 1000 mm, zincato s = 40 Micron	Nr	nr	24,84
87.35.10.05.B	L = 1000 mm, verzinkt s = 70 Mikron	L = 1000 mm, zincato s = 70 Micron	L = 1000 mm, verzinkt s = 70 Mikron	L = 1000 mm, zincato s = 70 Micron	Nr	nr	25,75
87.35.10.05.C	L = 1500 mm, verzinkt s = 40 Mikron	L = 1500 mm, zincato s = 40 Micron	L = 1500 mm, verzinkt s = 40 Mikron	L = 1500 mm, zincato s = 40 Micron	Nr	nr	31,72
87.35.10.05.D	L = 1500 mm, verzinkt s = 70 Mikron	L = 1500 mm, zincato s = 70 Micron	L = 1500 mm, verzinkt s = 70 Mikron	L = 1500 mm, zincato s = 70 Micron	Nr	nr	32,15
87.35.10.05.E	L = 2000 mm, verzinkt s = 40 Mikron	L = 2000 mm, zincato s = 40 Micron	L = 2000 mm, verzinkt s = 40 Mikron	L = 2000 mm, zincato s = 40 Micron	Nr	nr	37,18
87.35.10.05.F	L = 2000 mm, verzinkt s = 70 Mikron	L = 2000 mm, zincato s = 70 Micron	L = 2000 mm, verzinkt s = 70 Mikron	L = 2000 mm, zincato s = 70 Micron	Nr	nr	38,35
90	UNTERTAGEBAU	LAVORI IN SOTTERRANEO	UNTERTAGEBAU / Die Kategorie 90.00.00.00 enthält folgende Unterkategorien: / 90.05.00.00 Vorarbeiten, nacharbeiten / 90.10.00.00 Ausbruchsarbeiten / 90.12.00.00 Wasserhaltung / 90.15.00.00 Stützmaßnahmen / 90.16.00.00 Vorauseilende Sicherung Ortsbrustsicherung / 90.20.00.00 Abdichtungsmaßnahmen / 90.25.00.00 Betonarbeiten / 90.35.00.00 Ausstattungsarbeiten / 90.75.00.00 Geotechnische Messungen / 90.90.00.00 Aufpreise / VORBEMERKUNGEN / Die nachfolgend angeführten Einheitspreise beziehen sich auf sämtliche Leistungen, Lieferungen und Aufwendungen im Zusammenhang mit der Ausführung von unterirdischen Hohlräumen, wie Stollen, Tunnels, Kavernen, Schächten, usw., unabhängig von ihrem Verwendungszweck. / Aus programmtechnischen Gründen mußten einige grundlegende und fÜr die gesamte Kategorie geltende Definitionen und Vorbemerkungen aus diesem Verzeichnis ausgelagert werden. / Sie sind als getrennter Text im Lieferumfang dieses Verzeichnisses enthalten und müssen in der Projektsverdingungsordnung unter : Teil 2, "Technische Bestimmungen" beigelegt werden, wenn Positionen der Kategorie 90. verwendet werden. / Merkmal für die Zugehörigkeit zu dieser Kategorie ist die bergmännische Ausführungsart im sogenannten "Untertagebau". / Die Leistungen im Zusammenhang mit dem Anschlagen des Untertagebaues (Portalbereich) sind nicht Gegenstand dieser Kategorie. Diese Leistungen werden, bis zur nachfolgend definierten Grenze, mit den entsprechenden Positionen der anderen Kategorien vergütet. Dies gilt auch für Bohr-, Injektions- und Verankerungsarbeiten, die nur dem Anschlagen des Bauwerkes dienen, auch wenn sie über diese Grenze hinausreichen. / Wenn nicht in einer Unterkategorie oder Position anders definiert, gilt als Grenze für die Anwendung dieser Kategorie der Schnittpunkt der Firstlinie des theoretischen Ausbruchprofils mit der Geländeoberfläche. Letztere kann auch vorher, in Zusammenhang mit einem offenen Voreinschnitt, künstlich hergestellt worden sein. / Vorliegende Leistungsbeschreibungen gelten für den Vortrieb mittels Sprengung, mittels maschinellem Aushub und mittels Teil- und Vollschnittmaschinen (-fräsen). / Das Herstellen eines "unterirdischen" Hohlraumes umfaßt das Lösen, Aufladen, Abtransportieren innerhalb einer festgelegten Distanz, Abladen des Ausbruchmaterials sowie die Sicherung des Hohlraumes. / GEBIRGSWASSER / Aufwendungen und Erschwernisse beim Vortrieb, die durch Gebirgswasseraustritte bis zu 5 l/s verursacht werden, werden nicht separat vergütet. Für darüber hinausgehende Wasserschüttungen sind Aufpreise auf den Ausbruch vorgesehen. Eventuell anfallendes Brauchwasser wird nicht gemessen. / WASSERHALTUNG / Aufwendungen im Zusammenhang mit dem Sammeln, Fördern und Ableiten von Gebirgswasser sind teilweise als Nebenleistungen in den EP des Vortriebes enthalten, teilweise werden sie separat vergütet. / Unabhängig, ob es sich um separat vergütete oder um Nebenleistungen handelt, müssen sämtliche Maßnahmen ergriffen werden, die ein, im Rahmen des technisch möglichen, weitgehend trockenes Arbeits- und Transportplanum gewährleisten. / Nicht separat vergütet, weil in den EP des Vortriebes enthalten, werden: / - das Fassen und Sammeln des Gebirgswassers unmittelbar an den jeweiligen Austrittsstellen, die Zuleitung mittels Rohrleitungen und Kanälen zu den nächstgelegenen Sammelstellen / - das Herstellen, Betreiben und Warten aller notwendigen Sammelstellen, Sammelschächte, Pumpensümpfe und deren Abbruch bzw. Verfüllung mit Beton geeigneter Festigkeit nach Außerbetriebsetzung / - das Ableiten, ohne Längenbegrenzung, des Gebirgswassers, in offenen unverkleideten Gräben und Kanälen, inklusive aller Inspektions-, Sammel- und Verteilerschächte und deren Abbruch bzw. Verfüllen mit geeigneten Beton nach Außerbetriebnahme / - die Auskleidung von Gräben und Kanälen mit Rohrschalen, Fertigteilen oder Ortbeton bis zu einer Länge der zeitlich ersten verlegten 100 m / - der Mehraufwand für alle Leistungen im Zusammenhang mit dem Ausführen von Nischen, Überprofilen, Aufweitungen, Nebenräumen usw. bis zu einem theoretischen Ausbruchsvolumen von 1 % der laufenden Ausbruchsposition, sofern sie spätestens während des Ausbruchs des Standardquerschnittes, angeordnet wurden. Für nachträglich angeordnete oder über das Ausmaß von 1 % hinausgehende Ausbrüche wird einzig und allein ein eigener Ausbruchspreis zuerkannt. Alle anderen Maßnahmen werden mit den laufenden EP vergütet. / BEHINDERUNGEN UND LEISTUNGSMINDERUNGEN: / Nicht separat vergütet, da in den EP als kategoriespezifisch mitenthalten, werden Behinderungen und Leistungsminderungen die: / - durch vermessungstechnische, abrechnungstechnische und sonstige Kontrolloperationen entstehen / - durch gebirgsgüteklassenspezifische Stützmaßnahmen entstehen / - durch geologisch-geotechnische Untersuchungen und Messungen entstehen. / GEOTECHNISCHE MESSUNGEN: / Geotechnische Messungen werden nur dann separat vergütet, wenn dies im Projekt Leistungsverzeichnis ausdrücklich vorgesehen sind. / GEOLOGISCH BEDINGTES ÜBERPROFIL: / Definition und Abgrenzung von geologisch bedingtem Überprofil sind im jeweiligen Projektsleistungsverzeichnis festzulegen. / Die Vergütung aller im Zusammenhang mit geologisch bedingtem Überprofil stehenden Leistungen erfolgt - soweit nicht eigene Leistungspositionen vorgesehen sind - mit den Einheitspreisen des normalen Vortriebes. / AUFMASS UND ABRECHNUNG: / Für das Aufmaß gilt grundsätzlich, dass bei den Ausbruchsarbeiten nur der theoretische Querschnitt anerkannt und verrechnet wird. / Für die dem Ausbruch folgenden Maßnahmen gilt, dass nur jene Mengen anerkannt und verrechnet werden, die definitiv eingebaut sind und sich bei Einhaltung des theoretischen Ausbruchprofiles als theoretische Mengen ergeben (d.h. Mehrmengen z.B. wegen nicht geologisch bedingten Überprofilen werden nicht vergütet). Als „nicht-geologisches Überprofil“, physiologisch bedingt durch die Natur des Felsen und/oder einen nicht optimalen Sprengvortrieb, gilt für Stollen und Tunnel mit Durchmesser kleiner als 12 m eine Schicht der Stärke 10 cm oberhalb der theoretischen Ausbruchslinie. Für Tunnel mit Durchmesser größer als 12 m und Kavernen ist diese Schichtstärke auf 20 cm festgelegt. / Die Lage der Abrechnungslinien sind in den ATV festgelegt. / Die Abrechnung erfolgt gemäß den Abrechnungslinien der Allgemeinen technischen Vertragsbestimmungen (ATV) für Untertagebauarbeiten mit zyklischem bzw. mit kontinuierlichem Vortrieb.	LAVORI IN SOTTERRANEO / La categoria 90.00.00.00 comprende le seguenti sottocategorie: / 90.05.00.00 Lavori preliminari, lavori conclusivi / 90.10.00.00 Lavori di scavo / 90.12.00.00 Aggottamenti / 90.15.00.00 Provvedimenti di sostegno / 90.16.00.00 Sostegno preliminare, sostegno del fronte di scavo / 90.20.00.00 Impermeabilizzazioni / 90.25.00.00 Lavori in conglomerato cementizio / 90.35.00.00 Lavori di rifinitura / 90.75.00.00 Controlli geotecnici / 90.90.00.00 Sovrapprezzi / PREMESSE: / I prezzi unitari di seguito elencati si riferiscono a tutte le prestazioni, forniture ed oneri connessi con esecuzione di vuoti sotterranei come gallerie, caverne, pozzi ecc., indipendentemente dal loro scopo di utilizzo. / Per motivi informatico-gestionali, importanti definizioni e premesse sono state esportate dal presente elenco, esse sono disponibili in forma di testo autonomo, facente parte della fornitura del presente elenco. Tale testo è da inserire nella parte seconda : "Norme tecniche" del capitolato speciale d'appalto del singolo progetto che fa uso delle voci della categoria 90. / Caratteristica per l'appartenenza a questa categoria è l'esecuzione in "sotterraneo". Le prestazioni connesse con l'attacco del lavoro in sotterraneo (zone dei portali) non sono oggetto della presente categoria. Le relative prestazioni vengono compensate con le relative voci delle altre categorie fino al limite di seguito precisato. Questo vale anche per i lavori di perforazione, iniezione ed ancoraggio aventi come unico scopo l'attacco dell'opera, anche se questi ultimi oltrepassano il limite citato. / Se non precisato diversamente in una sottocategoria o in una voce, il limite per l'applicazione della presente categoria è costituito dal punto di intersezione della linea di calotta della sezione teorica di scavo con la superficie naturale del terreno. Quest'ultima può essere stata creata anche artificialmente con uno scavo a cielo aperto. / Le presenti voci valgono per l'avanzamento mediante uso di esplosivi, con mezzi meccanici e con frese a sezione parziale o totale. La realizzazione di un "vuoto sotterraneo" comprende lo scavo, il caricamento, il trasporto entro un raggio fissato, lo scaricamento del materiale di scavo, nonchè i provvedimenti precauzionali di sostegno dello scavo. / ACQUA SOTTERRANEA / Oneri ed aggravi nell'avanzamento causati da venute d'acqua fino a 5 l/s non verranno compensati separatamente. Per portate oltre questo valore sono previsti sovrapprezzi sullo scavo. Eventuale acqua tecnologica non viene misurata. / AGGOTTAMENTO / Oneri in relazione alla raccolta, al trasporto ed allo smaltimento di acqua sotterranea sono compresi parzialmente come prestazioni complementari nei prezzi unitari dell'avanzamento. In parte vengono compensati separatamente. Sia che si tratti di prestazioni compensate separatamente o di prestazioni complementari, devono essere presi tutti i provvedimenti atti a garantire nell'ambito del tecnicamente possibile un piano di lavoro e di trasporto il più possibile asciutto. / Non vengono compensati separatamente in quanto compresi nel prezzo unitario dell'avanzamento: / - la presa e la raccolta dell'acqua sotterranea immediatamente alla sua sorgente, il trasporto tramite tubazioni e canali aperti fino al più vicino pozzetto di raccolta / - la costruzione, l'esercizio e la manutenzione di tutti i punti necessari di raccolta, dei pozzetti di raccolta, dei pozzetti di adescamento e la loro demolizione o rispettivamente il riempimento con conglomerato cementizio della resistenza adatta, dopo la messa fuori esercizio / - il trasporto, senza limitazione in lunghezza, dell'acqua sotterranea in canali aperti non rivestiti, compresi tutti i pozzetti di ispezione, di raccolta e di distribuzione, nonchè la loro demolizione o rispettivamente il loro riempimento con conglomerato cementizio di idonea resistenza dopo la loro messa fuori esercizio / - il rivestimento di canali con fondelli, elementi prefabbricati od eseguiti in opera in conglomerato cementizio, fino alla lunghezza dei primi 100 m, posti in opera cronologicamente / - i maggiori oneri per tutte le prestazioni connesse con l'esecuzione di nicchie, di sovrasagome, di allargamenti, locali accessori ecc. fino ad un volume teorico di scavo dell'1 % della corrente voce di scavo, a condizione che siano stati ordinati durante lo scavo della sezione standard. Per scavi ordinati successivamente e per scavi superanti l'1 % verrà riconosciuto unicamente un apposito prezzo di scavo. Tutte le altre prestazioni verranno compensate con i prezzi unitari correnti. / OSTACOLAMENTI E RIDUZIONI DEL RENDIMENTO: / Non verranno compensati separatamente in quanto compresi nei prezzi unitari come caratteristiche della categoria, ostacolamenti e riduzioni del rendimento causati da: / - operazioni topografiche, di contabilità e di altre operazioni di controllo in genere / - provvedimenti di sostegno dovute dalle caratteristiche della classe di qualità della roccia / - studi e misurazioni geotecnici. / STUDI E MISURAZIONI GEOTECNICHE / Controlli geotecnici verranno compensati separatamente soltanto se espressamente previsti nel capitolato di progetto. / SOVRAPROFILO CAUSATO DALLE CONDIZIONI GEOLOGICHE / La definizione e la delimitazione del sovraprofilo causato dalle condizioni geologiche deve avvenire nel rispettivo capitolato di progetto. / Tutte le prestazioni effettuate in relazione a questi sovraprofili verranno compensate con i prezzi unitari correnti dell'avanzamento normale, salvo che siano previste delle apposite voci. / MISURE E CONTABILITÀ / Per la contabilità vale il principio che per gli scavi verrà riconosciuta e contabilizzata soltanto la sezione teorica. Per tutti i provvedimenti successivi allo scavo verranno riconosciute e contabilizzate soltanto le quantità poste in opera definitivamente e necessarie come quantitativi teorici, rispettando la sezione di scavo teorica (cioè quantitativi maggiori per esempio dovuti per sovraprofili non geologicamente causati, non verranno compensati). Come sovrascavo non geologico e quindi fisiologico dovuto alla natura della roccia e/o ad una non ottimizzazione della volata, si considera uno strato di 10 cm da intendersi al di sopra della linea teorica dello scavo per cunicoli e gallerie con diametro inferiori ai 12m. / Per gallerie con diametro superiore ai 12 m e per caverne tale fascia deve intendersi con spessore pari a 20cm. La contabilizzazione deve essere congruente con quanto riportato nelle linee guida DTC per la determinazione della posizione delle fasce qui stabilite. / La contabilità avviene secondo le linee di contabilizzazione delle Disposizioni tecnico-contrattuali (DTC) per i lavori in sotterraneo con avanzamento ciclico e/o continuo.
90.05	VORARBEITEN, NACHARBEITEN	LAVORI PRELIMINARI, LAVORI CONCLUSIVI	VORARBEITEN, NACHARBEITEN / Unter "Vorarbeiten" sind alle vorbereiteten, "Übertage"-Arbeiten im Zusammenhang mit dem Anschlagen des unterirdischen Bauwerkes gemeint. / Unter "Nacharbeiten" sind alle abschließenden "Übertage"-Arbeiten im Ausmündungbereich von unterirdischen Bauwerken gemeint. / Darunter fallen - ohne Anspruch auf Vollständigkeit - z.B.: / - Erdbewegungsarbeiten / - Wasserhaltungen / - Baugruben- und Hangsicherungen / - Beton- und Mauerwerksarbeiten / - Rohrleitungen und Schächte / - Belagsarbeiten / - Begrünungsarbeiten. / Generell gilt, dass alle Arbeiten außerhalb der definierten Grenzlinie zwischen "Übertage" und "Untertage" mit den Positionen der Kategorien 01. bis 89. und 91. bis 98. verrechnet werden.	LAVORI PRELIMINARI, LAVORI CONCLUSIVI / Per lavori preparativi sono intesi tutti i lavori preliminari eseguiti a cielo aperto in concomitanza con l'inizio di un'opera sotterranea. / Per lavori conclusivi sono intesi tutti i lavori terminali eseguiti a cielo aperto nelle zone di sbocco di opere sotterranee. / Sotto questi - senza pretesa di completezza - ricadono per esempio: / - movimenti di terra / - aggottamenti / - protezioni di trincee di scavo e di scarpate / - opere in conglomerato cementizio e murature / - tubazioni e pozzetti / - lavori di pavimentazione / - lavori di inerbimento. / Come linea generale vale il concetto, che tutti i lavori eseguiti all'esterno della linea di confine definita tra "in sotterraneo" e "a cielo aperto" verranno compensati con le voci delle categorie da 01. fino a 89. e da 91. fino a 98.
90.05.01	GEWÄSSERSCHUTZANLAGE (GSA)	IMPIANTO PROTEZIONE ACQUE	GEWÄSSERSCHUTZANLAGE (GSA)	IMPIANTO PROTEZIONE ACQUE
90.05.01.01	Gewässerschutzanlage (GSA)	Impianto protezione acque	Gewässerschutzanlage (GSA). / Je nach Bedarf besteht eine GSA aus mehreren modular koppelbaren, Anlagenteilen wie z.B. Absetzung, Neutralisation, Flockung, Denitrifikation, Leichtstoffabscheider, Drosselanlagen die in einiger Distanz voneinander, folgerichtig angeordnet und verrohrt werden. / Zusätzlich werden noch Puffer-, Sammel-, Pump- und/oder Verteilerbecken eingesetzt. Ausgestattet mit diversen Messeinrichtungen (z.B. Durchflussmessung, pH-Wert, Trübung), automatischem Probenehmer, Absperrschieber/-klappen und Überlauf-/Notleitungen die von einem möglichst zentralen Punkt aus automatisch angesteuert werden – versehen mit den notwendigen Warn- und Alarmeinrichtungen /Lichthupe, SMS, E-Mail): Ein manueller Betrieb für Test und Notfallzwecke muss gewährleistet sein. / Durch einen modularen Aufbau wird hohe Flexibilität in der Anordnung sowie für Reaktionen auf geänderte Betriebsbedingungen erreicht. / Mögliche Ausführungsformen: / Die Becken können künstlich angelegt oder als Erdmulden ausgebildet sein und müssen (mit Bezug auf SIA431) eine Absetzzeit von 60 Minuten gewährleisten. / Werden die Becken durch Grabungsarbeiten als Erdmulden ausgebildet, muss deren Dichtigkeit zur Vermeidung von Verunreinigungen des umliegenden Erdreichs gewährleistet werden. / Die plangemäße dimensionierte Anlage umfasst die Herstellung der Becken (Absetz-, Puffer-, Verteiler-, Pumpbecken, etc.) sowie eventuell geforderte Leichtstoffabscheide- und Drosselanlagen. Ebenso inbegriffen ist das Herstellen der Aufstandsflächen, Absperrungen, Verrohrungen (Lieferung und Montage), Absperrschieber/-klappen und Überlauf-/Notleitungen. / Messeinrichtungen (z.B. Durchflussmessung, pH-Wert, Trübung) nach Vorgaben der Behörde. / Übersichtliche Anzeige der Messwerte und bei Bedarf Auswertung über eine Messdatenbank (via Internet) mit Zugriffsrechten sind einzubeziehen. / Im Umfang enthalten sind weiter die Reinigung der Becken von Klärschlamm, dessen Aufladen und Abtransport. Deponiegebühren werden separat verrechnet.	Impianto protezione acque. / Un impianto di protezione acque è composto secondo necessità da diversi componenti accoppiati di impianto come ad esempio: decantatore, neutralizzatore, flocculante, denitrificazione, separatore di materiale leggero, impianti di valvole che vengono convogliate ed organizzate in determinata sequenza e ad una certa distanza l’un l’altra. / In aggiunta vengono posizionate vasche tampone, di raccolta, di pompaggio e/o di separazione. Il tutto è attrezzato con diverse installazioni di misurazioni (per esempio: misurazione di portata, misurazione del pH, misurazione della torbidità), raccoglitore automatico di prove, saracinesche, valvole e tubi di trabocco e di emergenza i quali vengono automaticamente controllati da possibili centrali di controllo a condizione di installazioni di allarme e attenzione (lampeggiatori, SMS, E-Mail). Deve essere garantito un servizio manuale per Test e finalità di emergenze. / Attraverso una posa modulare dell’impianto viene raggiunta un’alta flessibilità così come una pronta reazione in caso di cambio delle condizioni di servizio. / Possibili forme di esecuzione: / Le vasche possono essere artificiali o costruite in terra, in ogni caso devono essere tali da garantire un tempo di sedimentazione di 60 minuti (in riferimento alla SIA431). / Qualora le vasche venissero costruite in terra, attraverso opportuni scavi, sarà necessario garantire l’impermeabilità della stessa al fine di evitare contaminazioni del terreno. / L’impianto dimensionato secondo progetto comprende la produzione delle vasche (vasca di decantazione, vasca tampone, vasca ripartitore, vasca di pompaggio, ecc.) così come eventuali separatori di materiale leggero e impianti di valvole. È altresì inclusa la realizzazione di superfici di appoggio, barriere, convogliamento (fornitura e posa), paratie/valvolame e tubi di trabocco e condotte di emergenza. / Sono compresi: installazioni di misurazioni (ad esempio misurazione di portata, valori del pH, torbidità) secondo le direttive delle autorità competenti. / Sono ancora compresi la rappresentazione chiara dei valori di misura e se necessario diritto di accesso e valutazione dei valori della banca dati delle misure (via internet). / La voce comprende ancora gli oneri di pulizia delle vasche dal materiale di risulta del trattamento, il suo caricamento ed il trasporto. Saranno, invece, compensati a parte i diritti di discarica dello stesso materiale.
90.05.01.01.A	Wasserandrang bis 10 l/s	Portata fino a 10 l/s	Wasserandrang bis 10 l/s	Portata fino a 10 l/s	psch	a c
90.05.01.01.B	Wasserandrang von 10 l/s bis 20 l/s	Portata da 10 l/s fino a 20 l/s	Wasserandrang von 10 l/s bis 20 l/s	Portata da 10 l/s fino a 20 l/s	psch	a c
90.05.01.01.C	Wasserandrang über 20 l/s	Portata oltre 20 l/s	Wasserandrang über 20 l/s	Portata oltre 20 l/s	psch	a c
90.05.01.02	CO2-Neutralisationsanlage	CO2 – Impianto di neutralizzazione	CO2-Neutralisationsanlage in Modulbauweise beistellen und aufstellen (inkl. Becken oder Container) abgestimmt auf die Gewässerschutzanlage (Absetzbecken), inklusive aller Warn- und Alarmeinrichtungen, Rohrleitungen und Messeinrichtungen, Neutralisation mit Kohlendioxid. / Betrieb/Abwasserzufluss: kontinuierlich / pH-Wert-Bereich: 6,5 < pH < 8,5	Impianto componibile di neutralizzazione a CO2, (inclusivo della vasca e del container) abbinato alla vasca di decantazione, incluso tutte le installazioni di allarme e soglie di attenzione, tubazioni e installazioni di misurazioni. Neutralizzazione con anidride carbonica. / Servizio/flusso delle acque: continuo / Intervallo valori del pH: 6,5 < pH < 8,5
90.05.01.02.A	Wasserandrang bis 10 l/s	Portata fino a 10 l/s	Wasserandrang bis 10 l/s	Portata fino a 10 l/s	psch	a c	10.000,00
90.05.01.02.B	Wasserandrang von 10 l/s bis 20 l/s	Portata da 10 l/s fino a 20 l/s	Wasserandrang von 10 l/s bis 20 l/s	Portata da 10 l/s fino a 20 l/s	psch	a c	15.000,00
90.05.01.02.C	Wasserandrang über 20 l/s	Portata oltre 20 l/s	Wasserandrang über 20 l/s	Portata oltre 20 l/s	psch	a c	20.000,00
90.05.01.03	Flockungsanlage	Impianto di flocculazione	Flockungsanlage in Modulbauweise beistellen und aufstellen (inkl. Becken oder Container) abgestimmt auf die Gewässerschutzanlage (Absetzbecken), inklusive aller Warn- und Alarmeinrichtungen, Rohrleitungen und Messeinrichtungen. / Flockungsmittel in flüssiger oder pulverförmiger Form. / Dosierung abgestimmt auf Wasserzufluss. / Ordnungsgemäße Lagerung des Flockungsmittels, Angabe der Wassergefährdungsklasse (WGK), / Betrieb/Abwasserzufluss: kontinuierlich / Trübung: < TEF/NTU	Impianto di flocculazione componibile (inclusivo della vasca o container) abbinato alla vasca di decantazione, incluso tutte le installazioni di allarme e soglie di attenzione, tubazioni e installazioni di misurazioni. / Flocculante in forma liquida o in polvere. / Dosaggio in funzione della portata. / Posizione di correzione del flocculante su specifiche della classe di pericolo dell’acqua. / Servizio/flusso delle acque: continuo / Torbidità: < TEF/NTU	psch	a c	7.000,00
90.05.01.04	Zeitgebundene Kosten der GSA sowie Neutralisations- und Flockungsanlage	Costi legati al tempo dell’impianto di protezione acque così come gli impianti di neutralizzazione e flocculazione	Zeitgebundene Kosten der GSA sowie Neutralisations- und Flockungsanlage. / Für das Vor- und Instandhalten einschließlich aller Anlagenteile für den einwandfreien Betrieb, die Wartung und, falls gefordert, Datenübertragung. / Inklusive aller Betriebsmittel (Strom, Pressluft, Bruchwasser, etc.) und Manipulationen für den einwandfreien kontinuierlichen Betrieb, Ausräumen und Entsorgen (mit Nachweis) der Absetzbecken, Kosten für die Entsorgung, Aufwendungen in Zusammenhang mit der Einleitung in die Kanalisation und Kläranlage.	Costi legati al tempo dell’impianto di protezione acque così come gli impianti di neutralizzazione e flocculazione. / Costi di mantenimento compreso tutte le parti dell’impianto per il suo corretto servizio, la manutenzione e se necessario, il trasferimento dei dati. / Incluso tutti i servizi (corrente elettrica, aria compressa, consumo d’acqua, ecc.), manipolazioni necessarie per il servizio continuo dell’impianto, smantellamento e smaltimento (con verifica) della vasca di decantazione, costi di smaltimento, di spesa in riferimento alla canalizzazione delle acque in tubi di smaltimento o depuratori.	d	d
90.05.01.05	CO2 Verbrauch	Consumo di CO2	CO2 Verbrauch für Neutralisationsanlage. / Austausch und/oder Füllen der CO2-Behälter. / Abrechnung in Tonnen verbrauchtes CO2 gemäß Aufzeichnung.	Consumo di CO2 per impianto di neutralizzazione. / Sostituzione e/o riempimento del contenitore di CO2 dell’impianto di neutralizzazione. / Computo in tonnellate del consumo di CO2 secondo registrazioni.	t	t	1,50
90.05.01.06	Verbrauch Flockungsmittel	Consumo di flocculante	Verbrauch von Flockungsmittel für Flockungsanlage. / Abrechnung je nach Gebinde (Kanister, Säcke IBC) gemäß Aufzeichnung.	Consumo di flocculante per impianto di flocculazione. / Computo in contenitori (scatole, sacchi) secondo registrazioni.	kg	kg
90.10	AUSBRUCHSARBEITEN	LAVORI DI SCAVO	AUSBRUCHSARBEITEN / Folgende Leistungen sind in den Einheitspreisen enthalten: / - das Herstellen des Hohlraumes durch Lösen des Fest- oder Lockergesteines auf die für / die jeweilige Gebirgsklasse schonendste Art, um Auflockerungen der unmittelbaren Randzonen weitgehend zu vermeiden; / - das Laden auf das Transportgerät; - der Transport - innerhalb einer Entfernung von 5,0 km, in das Zwischenlager oder direkt an einen neuen Verwendungsort oder in die öffentliche Deponie; / - das Abladen. Bei der Ausbildung von Dämmen oder von Flächen mit beschränkten zulässigen Setzungen muß das Abladen in Häufen von einer Höhe nicht größer als 1,0 m erfolgen; / - das getrennte Lagern für jeweils verschiedene Arten von Aushubmaterial; / - das Erstellen, Vorbereiten und Instandhalten eines eventuellen Zwischenlagers und die endgültige Wiederherstellung des besetzten Grundes nach dem Entfernen des gelagerten Materials; / - die Grundbesetzungskosten für eventuelle Zwischendeponien; / - Alle Schutzeinrichtungen und die Kennzeichnung bei Tag und bei Nacht zum Schutz von Personen und Gütern; / - das Suchen und Markieren von Bauwerken und Infrastrukturen, auch wenn sie unterirdisch sind, gemeinsam mit den jeweiligen Eigentümern bzw. Verwaltern, und zwar vor Beginn der Arbeiten. Alle direkten und indirekten Kosten, die aus einer Beschädigung dieser Objekte entstehen, gehen ausschließlich zu Lasten des AN. / - das Abbrechen und Entfernen von provisorischen Einbauten sowohl des Ausbruches, der Gegenstand dieses Vertrages ist als auch jene eines eventuell vorher ausgeführten Richt- und Sondierstollens. / Die Einheitspreise gelten für steigende, horizontale und fallende Vortriebsgradienten. / Mit den laufenden Einheitspreisen für Stollen, Tunnels, Kavernen, Schächte müssen bis zu max. 1% des entsprechenden Ausbruchsvolumens auch angrenzende Ausbrüche für Nischen bzw. / Ausbrüche außerhalb des Standardquerschnittes ausgeführt werden. / Gräben und Kanäle, in jedwelcher Vortriebsklasse (VK), zur Ableitung von Gebirgs- oder Brauchwasser werden als Nebenleistung betrachtet und nicht separat vergütet. / Es wird der theoretische Ausbruchsquerschnitt laut Typenzeichnung verrechnet und vergütet. / Mit "VK" wird die "Vortriebsklasse" definiert. Die einer VK zugeordneten Einheitspreise werden nur dann zuerkannt, wenn vom AN auch wirklich alle für diese VK vorgesehenen Maßnahmen getroffen werden. / Die vom AN getroffenen Maßnahmen bestimmen somit letztlich die zu verrechnende VK. / Gelöster Boden und Fels gehen nicht in das Eigentum des Auftragnehmers über, sofern im Projekt nicht anders definiert.	LAVORI DI SCAVO / Le seguenti prestazioni sono comprese nei prezzi unitari: / - l'esecuzione della cavità tramite scavo in roccia o in materiale sciolto con il sistema più cautelativo per la rispettiva classe di roccia, onde evitare rammollimenti delle zone immediatamente limitrofe; / - il caricamento sui mezzi di trasporto; / - il trasporto - all'interno di un raggio di 5,0 km, nel deposito intermedio oppure / direttamente nel luogo di un nuovo utilizzo, oppure nella discarica pubblica; / - lo scaricamento. Per l'esecuzione di rilevati o di aree con ridotti cedimenti ammessi, lo scaricamento deve avvenire in cumuli con altezza non superiore a 1,0 m; / - il deposito distinto per i rispettivi diversi materiali di scavo; / - la creazione, preparazione e manutenzione di un eventuale deposito intermedio e la / sistemazione definitiva della superficie occupata dopo l'asporto del materiale depositato; / - i costi relativi all'occupazione del terreno per eventuali depositi intermedi; / - tutte le opere di protezione e di segnalazione, diurne e notturne, a tutela della / sicurezza di persone e cose; / - la ricerca e la segnalazione, prima dell'inizio dei lavori, di opere ed infrastrutture anche se sotterranee, insieme al rispettivo proprietario o rispettivamente amministratore. / Tutti i costi diretti od indiretti derivanti da un danneggiamento di questi oggetti vanno esclusivamente a carico dell'appaltatore; / - la demolizione e l'asporto di opere provvisorie, sia quelle dello scavo oggetto del presente contratto, nonchè quelle di un eventuale cunicolo pilota o di sondaggio eseguito precedentemente. / I prezzi unitari valgono per livellette d'avanzamento in salita orizzontale od in discesa. / Con i prezzi correnti per cunicoli, gallerie, caverne e pozzi, devono essere eseguiti anche scavi adiacenti per nicchie o rispettivamente allargamenti di scavo oltre la sezione standard, fino ad un massimo dell'1 % del volume dello scavo corrente. / Fossi e canali in qualunque classe di qualità della roccia, per la deviazione di acqua sotterranea o tecnologica, sono considerati lavori complementari e non vengono compensati a parte. / Verrà contabilizzato e compensato il volume teorico di scavo secondo i disegni tipo. / Con "VK" è definita la classe di qualità della roccia. I prezzi unitari legati ad una specifica VK verranno riconosciuti solo se dall'appaltatore sono stati presi tutti i provvedimenti previsti per questa VK. Perciò saranno i provvedimenti effettivamente presi dall'appaltatore a determinare la VK da applicare. / Il terreno e la roccia abbattuta, quando non specificato diversamente nel progetto, non diventano di proprietà dell’appaltatore.
90.10.05	AUSBRUCH VON STOLLEN	SCAVO DI CUNICOLI	AUSBRUCH VON STOLLEN / Sofern in den Projektunterlagen nicht anders vorgesehen, bezieht sich die gegenständliche Position auf den Vortrieb eines Stollens als gesamtes Bauwerk, und nicht auf den Vortrieb als Teilausbruch eines größeren Ausbruchquerschnitts.	SCAVO DI CUNICOLI / Questa voce è da intendersi come opera a se stante e non facente parte di lavori di scavo dovuti a suddivisione di una generica sezione trasversale fatta eccezione per diverse disposizioni previste nei documenti di progetto.
90.10.05.05	Stollenquerschnitt D <= 4,00 m, zyklischer Vortrieb	Sezione cunicolo D <= 4,00 m, avanzamento ciclico	Stollenquerschnitt D <= 4,00 m, zyklischer Vortrieb	Sezione cunicolo D <= 4,00 m, avanzamento ciclico
90.10.05.05.A	VK VA1	VK VA1	VK VA1	VK VA1	m³	m³	44,02
90.10.05.05.B	VK VA2	VK VA2	VK VA2	VK VA2	m³	m³	49,05
90.10.05.05.E	VK VB1	VK VB1	VK VB1	VK VB1	m³	m³	55,36
90.10.05.05.F	VK VB2	VK VB2	VK VB2	VK VB2	m³	m³	63,52
90.10.05.05.G	VK VB3	VK VB3	VK VB3	VK VB3	m³	m³	71,08
90.10.05.05.I	VK VC1	VK VC1	VK VC1	VK VC1	m³	m³	74,85
90.10.05.05.N	VK VD1	VK VD1	VK VD1	VK VD1	m³	m³	83,01
90.10.05.05.R	VK VE1	VK VE1	VK VE1	VK VE1	m³	m³	88,04
90.10.05.10	Stollenquerschnitt D <= 4,00 m, kontinuierlicher Vortrieb mit Tunnelbohrmaschinen (TBM)	Sezione cunicolo D <= 4,00 m, avanzamento continuo con fresa a piena sezione (TBM)	Stollenquerschnitt D <= 4,00 m, kontinuierlicher Vortrieb mit Tunnelbohrmaschinen (TBM)	Sezione cunicolo D <= 4,00 m, avanzamento continuo con fresa a piena sezione (TBM)
90.10.05.10.A	VK VF1	VK VF1	VK VF1	VK VF1	m³	m³
90.10.05.10.B	VK VF2	VK VF2	VK VF2	VK VF2	m³	m³
90.10.05.10.C	VK VF3	VK VF3	VK VF3	VK VF3	m³	m³
90.10.05.10.D	VK VF4	VK VF4	VK VF4	VK VF4	m³	m³
90.10.05.10.E	VK VF5	VK VF5	VK VF5	VK VF5	m³	m³
90.10.05.10.F	VK VF6	VK VF6	VK VF6	VK VF6	m³	m³
90.10.05.12	Stollenquerschnitt D <=4,00 m, kontinuierlicher Vortrieb mit Schildmaschinen (SM)	Sezione cunicolo D <=4,00 m, avanzamento continuo con fresa scudata (SM)	Stollenquerschnitt D <=4,00 m, kontinuierlicher Vortrieb mit Schildmaschinen (SM)	Sezione cunicolo D <=4,00 m, avanzamento continuo con fresa scudata (SM)
90.10.05.12.A	VK VS1	VK VS1	VK VS1	VK VS1	m³	m³
90.10.05.12.B	VK VS2	VK VS2	VK VS2	VK VS2	m³	m³
90.10.05.12.C	VK VS3	VK VS3	VK VS3	VK VS3	m³	m³
90.10.05.15	Stollenquerschnitt D über 4,00 m bis 6,00 m, zyklischer Vortrieb	Sezione cunicolo D oltre 4,00 m fino a 6,00 m, avanzamento ciclico	Stollenquerschnitt D über 4,00 m bis 6,00 m, zyklischer Vortrieb	Sezione cunicolo D oltre 4,00 m fino a 6,00 m, avanzamento ciclico
90.10.05.15.A	VK VA1	VK VA1	VK VA1	VK VA1	m³	m³	42,14
90.10.05.15.B	VK VA2	VK VA2	VK VA2	VK VA2	m³	m³	47,17
90.10.05.15.E	VK VB1	VK VB1	VK VB1	VK VB1	m³	m³	52,83
90.10.05.15.F	VK VB2	VK VB2	VK VB2	VK VB2	m³	m³	61,02
90.10.05.15.G	VK VB3	VK VB3	VK VB3	VK VB3	m³	m³	69,17
90.10.05.15.I	VK VC1	VK VC1	VK VC1	VK VC1	m³	m³	72,33
90.10.05.15.N	VK VD1	VK VD1	VK VD1	VK VD1	m³	m³	79,88
90.10.05.15.R	VK VE1	VK VE1	VK VE1	VK VE1	m³	m³	84,91
90.10.05.15.S	VK VF1	VK VF1	VK VF1	VK VF1	m³	m³	84,91
90.10.05.20	Stollenquerschnitt D über 4,00 m bis 6,00 m, kontinuierlicher Vortrieb mit Tunnelbohrmaschinen (TBM)	Sezione cunicolo D oltre 4,00 m fino a 6,00 m, avanzamento continuo con fresa a piena sezione (TBM)	Stollenquerschnitt D über 4,00 m bis 6,00 m, kontinuierlicher Vortrieb mit Tunnelbohrmaschinen (TBM)	Sezione cunicolo D oltre 4,00 m fino a 6,00 m, avanzamento continuo con fresa a piena sezione (TBM)
90.10.05.20.A	VK VF1	VK VF1	VK VF1	VK VF1	m³	m³
90.10.05.20.B	VK VF2	VK VF2	VK VF2	VK VF2	m³	m³
90.10.05.20.C	VK VF3	VK VF3	VK VF3	VK VF3	m³	m³
90.10.05.20.D	VK VF4	VK VF4	VK VF4	VK VF4	m³	m³
90.10.05.20.E	VK VF5	VK VF5	VK VF5	VK VF5	m³	m³
90.10.05.20.F	VK VF6	VK VF6	VK VF6	VK VF6	m³	m³
90.10.05.22	Stollenquerschnitt D über 4,00 m bis 6,00 m, kontinuierlicher Vortrieb mit Schildmaschinen (SM)	Sezione cunicolo D oltre 4,00 m fino a 6,00 m, avanzamento continuo con fresa scudata (SM)	Stollenquerschnitt D über 4,00 m bis 6,00 m, kontinuierlicher Vortrieb mit Schildmaschinen (SM)	Sezione cunicolo D oltre 4,00 m fino a 6,00 m, avanzamento continuo con fresa scudata (SM)
90.10.05.22.A	VK VS1	VK VS1	VK VS1	VK VS1	m³	m³
90.10.05.22.B	VK VS2	VK VS2	VK VS2	VK VS2	m³	m³
90.10.05.22.C	VK VS3	VK VS3	VK VS3	VK VS3	m³	m³
90.10.10	AUSBRUCH VON TUNNELS	SCAVO DI GALLERIE	AUSBRUCH VON TUNNELS	SCAVO DI GALLERIE
90.10.10.05	Tunnelquerschnitt D über 6,00 m bis 12,00 m, zyklischer Vortrieb	Sezione galleria D oltre 6,00 m fino a 12,00 m, avanzamento ciclico	Tunnelquerschnitt D über 6,00 m bis 12,00 m, zyklischer Vortrieb	Sezione galleria D oltre 6,00 m fino a 12,00 m, avanzamento ciclico
90.10.10.05.A	VK VA1	VK VA1	VK VA1	VK VA1	m³	m³	30,19
90.10.10.05.B	VK VA2	VK VA2	VK VA2	VK VA2	m³	m³	32,72
90.10.10.05.E	VK VB1	VK VB1	VK VB1	VK VB1	m³	m³	35,22
90.10.10.05.F	VK VB2	VK VB2	VK VB2	VK VB2	m³	m³	40,89
90.10.10.05.G	VK VB3	VK VB3	VK VB3	VK VB3	m³	m³	47,80
90.10.10.05.I	VK VC1	VK VC1	VK VC1	VK VC1	m³	m³	57,85
90.10.10.05.N	VK VD1	VK VD1	VK VD1	VK VD1	m³	m³	67,29
90.10.10.05.R	VK VE1	VK VE1	VK VE1	VK VE1	m³	m³	73,59
90.10.10.10	Tunnelquerschnitt D über 6,00 m bis 12,00 m, kontinuierlicher Vortrieb mit Tunnelbohrmaschinen (TBM)	Sezione galleria D oltre 6,00 m fino a 12,00 m, avanzamento continuo con fresa a piena sezione (TBM)	Tunnelquerschnitt D über 6,00 m bis 12,00 m, kontinuierlicher Vortrieb mit Tunnelbohrmaschinen (TBM)	Sezione galleria D oltre 6,00 m fino a 12,00 m, avanzamento continuo con fresa a piena sezione (TBM)
90.10.10.10.A	VK VF1	VK VF1	VK VF1	VK VF1	m³	m³
90.10.10.10.B	VK VF2	VK VF2	VK VF2	VK VF2	m³	m³
90.10.10.10.C	VK VF3	VK VF3	VK VF3	VK VF3	m³	m³
90.10.10.10.D	VK VF4	VK VF4	VK VF4	VK VF4	m³	m³
90.10.10.10.E	VK VF5	VK VF5	VK VF5	VK VF5	m³	m³
90.10.10.10.F	VK VF6	VK VF6	VK VF6	VK VF6	m³	m³
90.10.10.12	Tunnelquerschnitt D über 6,00 m bis 12,00 m, kontinuierlicher Vortrieb mit Schildmaschinen (SM)	Sezione galleria D oltre 6,00 m fino a 12,00 m, avanzamento continuo con fresa scudata (SM)	Tunnelquerschnitt D über 6,00 m bis 12,00 m, kontinuierlicher Vortrieb mit Schildmaschinen (SM)	Sezione galleria D oltre 6,00 m fino a 12,00 m, avanzamento continuo con fresa scudata (SM)
90.10.10.12.A	VK VS1	VK VS1	VK VS1	VK VS1	m³	m³
90.10.10.12.B	VK VS2	VK VS2	VK VS2	VK VS2	m³	m³
90.10.10.12.C	VK VS3	VK VS3	VK VS3	VK VS3	m³	m³
90.10.10.15	Tunnelquerschnitt D über 12,00 m bis 18,00 m, zyklischer Vortrieb	Sezione galleria D oltre 12,00 m fino a 18,00 m, avanzamento ciclico	Tunnelquerschnitt D über 12,00 m bis 18,00 m, zyklischer Vortrieb	Sezione galleria D oltre 12,00 m fino a 18,00 m, avanzamento ciclico
90.10.10.15.A	VK VA1	VK VA1	VK VA1	VK VA1	m³	m³	31,46
90.10.10.15.B	VK VA2	VK VA2	VK VA2	VK VA2	m³	m³	34,60
90.10.10.15.E	VK VB1	VK VB1	VK VB1	VK VB1	m³	m³	38,36
90.10.10.15.F	VK VB2	VK VB2	VK VB2	VK VB2	m³	m³	44,02
90.10.10.15.G	VK VB3	VK VB3	VK VB3	VK VB3	m³	m³	56,60
90.10.10.15.I	VK VC1	VK VC1	VK VC1	VK VC1	m³	m³	64,15
90.10.10.15.N	VK VD1	VK VD1	VK VD1	VK VD1	m³	m³	72,33
90.10.10.15.R	VK VE1	VK VE1	VK VE1	VK VE1	m³	m³	80,51
90.10.10.15.S	VK VF1	VK VF1	VK VF1	VK VF1	m³	m³	80,51
90.10.15	AUSBRUCH VON SCHÄCHTEN	SCAVO DI POZZI	AUSBRUCH VON SCHÄCHTEN / Eine eventuelle Vorbohrung als Methodologie des vom AN gewählten Ausbruchsverfahren wird nicht separat vergütet.	SCAVO DI POZZI / Un eventuale preforo come metodologia del sistema di scavo scelto dall'appaltatore non viene compensato separatamente.
90.10.15.05	Schachtquerschnitt D <= 2,00 m	Sezione pozzo D <= 2,00 m	Schachtquerschnitt D <= 2,00 m	Sezione pozzo D <= 2,00 m
90.10.15.05.A	VK VA1	VK VA1	VK VA1	VK VA1	m³	m³	241,51
90.10.15.05.B	VK VA2	VK VA2	VK VA2	VK VA2	m³	m³	246,54
90.10.15.05.E	VK VB1	VK VB1	VK VB1	VK VB1	m³	m³	259,11
90.10.15.05.F	VK VB2	VK VB2	VK VB2	VK VB2	m³	m³	281,13
90.10.15.05.G	VK VB3	VK VB3	VK VB3	VK VB3	m³	m³	305,01
90.10.15.05.I	VK VC1	VK VC1	VK VC1	VK VC1	m³	m³
90.10.15.05.N	VK VD1	VK VD1	VK VD1	VK VD1	m³	m³
90.10.15.05.R	VK VE1	VK VE1	VK VE1	VK VE1	m³	m³
90.10.15.05.S	VK VF1	VK VF1	VK VF1	VK VF1	m³	m³
90.10.15.15	Schachtquerschnitt D über 2,00 m	Sezione pozzo D oltre 2,00 m	Schachtquerschnitt D über 2,00 m	Sezione pozzo D oltre 2,00 m
90.10.15.15.A	VK VA1	VK VA1	VK VA1	VK VA1	m³	m³	173,57
90.10.15.15.B	VK VA2	VK VA2	VK VA2	VK VA2	m³	m³	182,38
90.10.15.15.E	VK VB1	VK VB1	VK VB1	VK VB1	m³	m³	189,31
90.10.15.15.F	VK VB2	VK VB2	VK VB2	VK VB2	m³	m³	203,15
90.10.15.15.G	VK VB3	VK VB3	VK VB3	VK VB3	m³	m³	233,33
90.10.15.15.I	VK VC1	VK VC1	VK VC1	VK VC1	m³	m³
90.10.15.15.N	VK VD1	VK VD1	VK VD1	VK VD1	m³	m³
90.10.15.15.R	VK VE1	VK VE1	VK VE1	VK VE1	m³	m³
90.10.15.15.S	VK VF1	VK VF1	VK VF1	VK VF1	m³	m³
90.10.20	AUSBRUCH VON KAVERNEN	SCAVO DI CAVERNE	AUSBRUCH VON KAVERNEN / Ausbruch von unterirdischen Hohlräumen ohne oder mit relativ geringer Längenausdehnung aber verhältnismäßig großem Querschnitt, sowohl durch große Höhe als durch großen Kalottendurchmesser als auch durch beides verursacht. / Eventuelle Verbindungsstollen, -tunnels und Schächte werden separat vergütet.	SCAVO DI CAVERNE / Scavo di cavità sotterranee senza o con relativamente ridotta estensione longitudinale, ma sezione relativamente ampia, derivante sia da elevata altezza che da un grande diametro di calotta che da ambedue i motivi. / Eventuali cunicoli o gallerie di collegamento ed eventuali pozzi verranno compensati separatamente.
90.10.20.05	Kavernenquerschnitt D <= 12,00 m, zyklischer Vortrieb	Sezione caverna D <= 12,00 m, avanzamento ciclico	Kavernenquerschnitt D <= 12,00 m, zyklischer Vortrieb	Sezione caverna D <= 12,00 m, avanzamento ciclico
90.10.20.05.A	VK VA1	VK VA1	VK VA1	VK VA1	m³	m³	27,05
90.10.20.05.B	VK VA2	VK VA2	VK VA2	VK VA2	m³	m³	27,67
90.10.20.05.E	VK VB1	VK VB1	VK VB1	VK VB1	m³	m³	28,93
90.10.20.05.F	VK VB2	VK VB2	VK VB2	VK VB2	m³	m³	30,82
90.10.20.05.G	VK VB3	VK VB3	VK VB3	VK VB3	m³	m³	33,34
90.10.20.05.I	VK VC1	VK VC1	VK VC1	VK VC1	m³	m³	35,86
90.10.20.05.N	VK VD1	VK VD1	VK VD1	VK VD1	m³	m³	42,77
90.10.20.05.R	VK VE1	VK VE1	VK VE1	VK VE1	m³	m³	46,55
90.10.20.05.S	VK VF1	VK VF1	VK VF1	VK VF1	m³	m³	46,55
90.10.20.10	Kavernenquerschnitt D über 12,00 m, zyklischer Vortrieb	Sezione caverna D oltre 12,00 m, avanzamento ciclico	Kavernenquerschnitt D über 12,00 m, zyklischer Vortrieb	Sezione caverna D oltre 12,00 m, avanzamento ciclico
90.10.20.10.A	VK VA1	VK VA1	VK VA1	VK VA1	m³	m³	27,67
90.10.20.10.B	VK VA2	VK VA2	VK VA2	VK VA2	m³	m³	32,09
90.10.20.10.E	VK VB1	VK VB1	VK VB1	VK VB1	m³	m³	33,34
90.10.20.10.F	VK VB2	VK VB2	VK VB2	VK VB2	m³	m³	35,86
90.10.20.10.G	VK VB3	VK VB3	VK VB3	VK VB3	m³	m³	38,36
90.10.20.10.I	VK VC1	VK VC1	VK VC1	VK VC1	m³	m³	40,89
90.10.20.10.N	VK VD1	VK VD1	VK VD1	VK VD1	m³	m³	48,43
90.10.20.10.R	VK VE1	VK VE1	VK VE1	VK VE1	m³	m³	52,83
90.10.20.10.S	VK VF1	VK VF1	VK VF1	VK VF1	m³	m³	52,83
90.10.30	AUSBRUCH VON NISCHEN, ÜBERPROFILEN USW.	SCAVI PER NICCHIE, FUORI SAGOMA ECC.	AUSBRUCH VON NISCHEN, ÜBERPROFILEN USW. / Ausbruch von Nischen, Überprofilen, Aufweitungen, Nebenräumen usw. die über den theoretischen Standard-Ausbruchsquerschnitt und das theoretische Basisvolumen von 1 % der laufenden Ausbruchsposition hinausgehen oder nachträglich angeordnet wurden. / Als "nachträglich" ist jener Zeitpunkt definiert, zu dem der letzte planmäßige Ausbruch abgeschlossen ist.	SCAVI PER NICCHIE, FUORI SAGOMA ECC. / Scavo di nicchie, fuori sagoma, allargamenti della sezione, locali accessori ecc. che vanno oltre la sezione di scavo teorica standard e oltre il volume base teorico del 1 % della voce corrente di scavo oppure che sono stati ordinati successivamente. / Per "successivamente" è definito il momento dalla ultimazione dell'ultimo scavo sotterraneo previsto nel programma ordinario.
90.10.30.05	Querschnitt jedwelcher Abmessung	Sezione di qualunque dimensione	Querschnitt jedwelcher Abmessung	Sezione di qualunque dimensione
90.10.30.05.A	VK VA1	VK VA1	VK VA1	VK VA1	m³	m³	39,63
90.10.30.05.B	VK VA2	VK VA2	VK VA2	VK VA2	m³	m³	40,25
90.10.30.05.E	VK VB1	VK VB1	VK VB1	VK VB1	m³	m³	44,02
90.10.30.05.F	VK VB2	VK VB2	VK VB2	VK VB2	m³	m³	48,43
90.10.30.05.G	VK VB3	VK VB3	VK VB3	VK VB3	m³	m³	54,09
90.10.30.05.I	VK VC1	VK VC1	VK VC1	VK VC1	m³	m³	60,84
90.10.30.05.N	VK VD1	VK VD1	VK VD1	VK VD1	m³	m³	69,83
90.10.30.05.R	VK VE1	VK VE1	VK VE1	VK VE1	m³	m³	76,73
90.10.30.05.S	VK VF1	VK VF1	VK VF1	VK VF1	m³	m³	76,73
90.10.40	VORTRIEB IM LOCKERGESTEIN	SCAVO IN MATERIALE SCIOLTO	VORBETRIEB IM LOCKERGESTEIN. / Vortrieb in Teilausbrüchen, in Kalotte, Strosse und Sohle, im Lockergestein. Im Preis inbegriffen sind die Erschwernisse für die Arbeit im Tunnel, auch Nachtschichten, Ausrüstung, Maschinen und Material sowie die Beförderung des Abraums zu den Aufschüttungen und/oder Deponien. Vortrieb und Ablauf erfolgen nach den Vorgaben laut Projekt oder Bauleitung. / Im Preis inbegriffen ist weiter die Einteilung der Kalotte in zusätzliche Ausbruchsquerschnitte, sofern aufgrund der statischen Bedingungen erforderlich und von den zu einem späteren Planungs- und Bauzeitpunkt erstellten Projektvorgaben gefordert. / Nicht im Preis inbegriffen sind die vorläufige Sicherung, Spritzbeton, Ausbaubögen, Baustahlgitter, vorauseilende Sicherungsmaßnahmen, Deponiegebühren und Abtransport des Materials zur Deponie.	SCAVO IN MATERIALE SCIOLTO. / Scavo a sezione parzializzata, in calotta, strozzo ed arco rovescio, in materiale sciolto, compreso e compensato nel prezzo gli oneri per il lavoro in galleria, anche in turni notturni, le attrezzature, i macchinari, i materiali ed i trasporti dello smarino a rilevato e/o discarica. L’avanzamento e le sequenze di scavo saranno eseguiti secondo le indicazioni progettuali o le indicazioni della DL. / Nel prezzo è altresì compreso la suddivisione della calotta in ulteriori fasi di scavo qualora staticamente necessari e previsti progettualmente anche in fasi di progettazione e/o realizzazione successiva. / Sono esclusi dal prezzo e compensati a parte i sostegni provvisori, lo Spritzbeton, le centine, la rete elettrosaldata, i provvedimenti di preconsolidamento ed i diritti di discarica nonché il trasporto del materiale fino a discarica.
90.10.40.01	Tunnelvortrieb im Teilausbruch- Kalotte	Scavo in galleria a sezione parzializzata – Calotta	Tunnelvortrieb im Teilausbruch- Kalotte	Scavo in galleria a sezione parzializzata – Calotta
90.10.40.01.A	Tunnelquerschnitte D von 6 bis 12 m	Sezioni di galleria D oltre 6 fino a 12m	Tunnelquerschnitte D von 6 bis 12 m	Sezioni di galleria D oltre 6 fino a 12m	m³	m³	35,41
90.10.40.02	Tunnelvortrieb im Teilausbruch - Strosse	Scavo in galleria a sezione parzializzata - Strozzo	Tunnelvortrieb im Teilausbruch - Strosse	Scavo in galleria a sezione parzializzata - Strozzo
90.10.40.02.A	Tunnelquerschnitte von D 6 bis 12 m	Sezioni di galleria D oltre 6 fino a 12m	Tunnelquerschnitte von D 6 bis 12 m	Sezioni di galleria D oltre 6 fino a 12m	m³	m³	27,25
90.10.40.03	Tunnelvortrieb im Teilausbruch– Sohlgewölbe	Scavo in galleria a sezione parzializzata – Arco rovescio	Tunnelvortrieb im Teilausbruch– Sohlgewölbe	Scavo in galleria a sezione parzializzata – Arco rovescio
90.10.40.03.A	Tunnelquerschnitte von D 6 bis 12 m	Sezioni di galleria D oltre 6 fino a 12m	Tunnelquerschnitte von D 6 bis 12 m	Sezioni di galleria D oltre 6 fino a 12m	m³	m³	30,74
90.12	WASSERHALTUNG	AGGOTTAMENTI	WASSERHALTUNG / Die nachfolgend angeführten EP beziehen sich auf folgende Leistungen und Aufwendungen im Zusammenhang mit dem Auftreten von Gebirgswasser: / - mechanisches Fördern; / - Ableiten in geschlossenen Rohrleitungen ab den ersten 100 m; / - Auskleiden von offenen Ableitungsgräben und -kanälen ab den ersten 100 m. / Als Leistung "N" einer Pumpenanlage ist die Nennleistung des Motors definiert.	AGGOTTAMENTI / I prezzi unitari di seguito elencati si riferiscono alle seguenti prestazioni ed oneri in relazione a venute d'acqua sotterranea: / - sollevamento meccanico; / - trasporto in tubazioni chiuse oltre i primi 100 m; / - rivestimento di fossi e canali aperti oltre i primi 100 m.. / Per potenza "N" di un impianto di sollevamento è definito la potenza nominale del motore.
90.12.05	VORHALTEN VON PUMPENANLAGEN	MESSA A DISPOSIZIONE DI IMPIANTI DI SOLLEVAMENTO	VORHALTEN VON PUMPENANLAGEN / Die nachfolgend angeführten EP beinhalten auch folgende Leistungen und Aufwendungen: / - das Anliefern und betriebsbereite Aufstellen der gesamten Förderanlage, inklusive 100 m Rohrleitung angepaßten Querschnitts; / - das Bereitstellen einer gleichwertigen einsatzbereiten Reserveanlage; / - die ordnungsgemäße Wartung der Anlage; / - die Gewährleistung einer automatisch einsetzenden Reserveenergieversorgung mit ausreichender Leistung; / - den Abbau der gesamten Anlage nach Abschluß der Wasserhaltungsleistungen. / Verrechnet werden die Kalendertage ab betriebsbereiter Erstaufstellung bis zum Tage der endgültigen Außerbetriebnahme.	MESSA A DISPOSIZIONE DI IMPIANTI DI SOLLEVAMENTO / I prezzi unitari elencati di seguito comprendono anche le seguenti prestazioni ed oneri: / - il trasporto a piè d'opera ed il montaggio pronto per la messa in funzione dell'intero impianto, compresi 100 m di tubazione della sezione adatta; / - la messa a disposizione di un equivalente impianto di riserva; / - la manutenzione a regola d'arte dell'impianto; / - la messa a disposizione di un impianto di riserva di energia con partenza automatica e sufficiente potenza; / - lo smontaggio dell'impianto completo dopo l'ultimazione delle prestazioni di aggottamento. / Verranno compensati i giorni naturali consecutivi a partire dalla prima messa a disposizione pronta per l'esercizio fino al giorno della messa fuori esercizio definitiva.
90.12.05.05	Vorhalten einer Pumpenanlage	Messa a disposizione di impianto di sollevamento	Vorhalten einer Pumpenanlage	Messa a disposizione di impianto di sollevamento
90.12.05.05.A	N bis zu 2,5 kW	N fino a 2,5 kW	N bis zu 2,5 kW	N fino a 2,5 kW	d	d	16,89
90.12.05.05.B	N über 2,5 bis 5 kW	N oltre 2,5 e fino a 5 kW	N über 2,5 bis 5 kW	N oltre 2,5 e fino a 5 kW	d	d	21,70
90.12.05.05.C	N über 5 bis 10 kW	N oltre 5 e fino a 10 kW	N über 5 bis 10 kW	N oltre 5 e fino a 10 kW	d	d	25,93
90.12.05.05.D	N über 10 bis 15 kW	N oltre 10 e fino a 15 kW	N über 10 bis 15 kW	N oltre 10 e fino a 15 kW	d	d	31,19
90.12.05.05.E	N über 15 bis 20 kW	N oltre 15 e fino a 20 kW	N über 15 bis 20 kW	N oltre 15 e fino a 20 kW	d	d	40,94
90.12.05.05.F	N über 20 bis 30 kW	N oltre 20 e fino a 30 kW	N über 20 bis 30 kW	N oltre 20 e fino a 30 kW	d	d	46,45
90.12.05.05.G	N über 30 bis 50 kW	N oltre 30 e fino a 50 kW	N über 30 bis 50 kW	N oltre 30 e fino a 50 kW	d	d	50,35
90.12.10	BETREIBEN VON PUMPENANLAGEN	ESERCIZIO DI IMPIANTI DI SOLLEVAMENTO	BETREIBEN VON PUMPENANLAGEN / Die nachfolgend angeführten EP beinhalten folgende Leistungen und Aufwendungen: / - sämtliche Betriebsmittel, inklusive Energie; / - die Bedienung und Überwachung der Anlage rund um die Uhr; / - das Versetzen der Anlage je nach den Arbeitserfordernissen; / - das Ableiten des Gebirgswassers in geschlossenen Rohrleitungen in den zeitlich ersten installierten 100 m. / Verrechnet werden die effektiven Betriebsstunden laut geeichtem und versiegeltem Betriebsstundenzähler, beziehungsweise die verbrauchte elektrische Arbeit nach autonomen, geeichtem und versiegeltem Zähler.	ESERCIZIO DI IMPIANTI DI SOLLEVAMENTO / I prezzi unitari di seguito elencati comprendono le seguenti prestazioni ed oneri: / - tutti i mezzi di esercizio, compresa l'energia; / - la manovra e la sorveglianza di tutto l'impianto 24 ore su 24; / - lo spostamento dell'impianto secondo le esigenze del lavoro; / - la deviazione ed il trasporto dell'acqua sotterranea in tubazioni chiuse per i primi 100 m posti cronologicamente in opera. / Verranno contabilizzate e compensate rispettivamente le ore di effettivo esercizio derivanti da contatore sigillato e tarato e l'energia elettrica consumata misurata con contatori autonomi, tarati e sigillati.
90.12.10.05	Betreiben einer Pumpenanlage, nach Betriebsstunden	Esercizio di impianto di sollevamento, per ore di esercizio	Betreiben einer Pumpenanlage, nach Betriebsstunden	Esercizio di impianto di sollevamento, per ore di esercizio
90.12.10.05.A	N bis zu 2,5 kW	N fino a 2,5 kW	N bis zu 2,5 kW	N fino a 2,5 kW	h	h	1,82
90.12.10.05.B	N über 2,5 bis 5 kW	N oltre 2,5 e fino a 5 kW	N über 2,5 bis 5 kW	N oltre 2,5 e fino a 5 kW	h	h	2,56
90.12.10.05.C	N über 5 bis 10 kW	N oltre 5 e fino a 10 kW	N über 5 bis 10 kW	N oltre 5 e fino a 10 kW	h	h	3,32
90.12.10.05.D	N über 10 bis 15 kW	N oltre 10 e fino a 15 kW	N über 10 bis 15 kW	N oltre 10 e fino a 15 kW	h	h	4,79
90.12.10.05.E	N über 15 bis 20 kW	N oltre 15 e fino a 20 kW	N über 15 bis 20 kW	N oltre 15 e fino a 20 kW	h	h	5,92
90.12.10.05.F	N über 20 bis 30 kW	N oltre 20 e fino a 30 kW	N über 20 bis 30 kW	N oltre 20 e fino a 30 kW	h	h	8,32
90.12.10.05.G	N über 30 bis 50 kW	N oltre 30 e fino a 50 kW	N über 30 bis 50 kW	N oltre 30 e fino a 50 kW	h	h	13,84
90.12.10.10	Betreiben einer Pumpenanlage, nach verbrauchter Energie	Esercizio di impianto di sollevamento, per energia consumata	Betreiben einer Pumpenanlage, nach verbrauchter Energie	Esercizio di impianto di sollevamento, per energia consumata
90.12.10.10.A	N bis zu 10 kW	N fino a 10 kW	N bis zu 10 kW	N fino a 10 kW	kWh	kWh	0,69
90.12.10.10.B	N über 10 kW bis 30 kW	N oltre 10 kW e fino a 30 kW	N über 10 kW bis 30 kW	N oltre 10 kW e fino a 30 kW	kWh	kWh	0,42
90.12.10.10.C	N über 30 kW	N oltre 30 kW	N über 30 kW	N oltre 30 kW	kWh	kWh	0,37
90.12.15	ABLEITEN VON GEBIRGSWASSER	DERIVAZIONE DI ACQUA SOTTERRANEA	ABLEITEN VON GEBIRGSWASSER / Die nachfolgend angeführten EP beinhalten folgende Leistungen und Aufwendungen: / - das Ableiten von Gebirgswasser in geschlossenen Rohrleitungen ausschließlich bei mechanischer Förderung oder wenn vom AG angeordnet, ab den ersten 100 m; / - das Auskleiden von offenen Kanälen und Gräben mit Rohrschalen, Rechteck- oder Trapezschalen oder in Ortbeton, wenn vom AG angeordnet, ab den ersten 100 m; / - das Verlegen, bei Notwendigkeit das Versetzen und Umstellen der Anlage, das Abmontieren der Rohrleitungen und das ordnungsgemäße Abbrechen oder Verfüllen, mit geeignetem Beton, der Gräben und Kanäle; / - das Erstellen, den hydraulischen Anschluß und das Abbrechen oder Vergießen mit Beton nach Außerbetriebnahme, sämtlicher Inspektions-, Sammel-, Verteilungsschächte. / Rohrleitungen und ausgekleidete Kanäle müssen so angelegt werden, dass sie nachfolgende Arbeitsgänge nicht behindern. Rohrleitungen müssen bei Notwendigkeit, ohne weitere Vergütungen, versetzt werden. / Das Gebirgswasser und evtl. anfallendes Wasser aus dem Portalbereich muss schadlos einer autorisierten Vorflut zugeleitet werden.	DERIVAZIONE DI ACQUA SOTTERRANEA / I prezzi unitari di seguito elencati comprendono le seguenti prestazioni ed oneri: / - la derivazione, oltre i primi 100 m, di acqua sotterranea in tubazioni chiuse esclusivamente nel caso di sollevamento meccanico oppure se ordinato dal committente; / - il rivestimento, oltre i primi 100 m, di fossi e canali aperti con fondelli, elementi rettangolari o trapezoidali oppure in conglomerato cementizio in opera, se ordinato dal committente; / - la posa in opera, se necessario lo spostamento dell'intero impianto, lo smontaggio delle tubazioni e la demolizione a regola d'arte oppure il riempimento dei fossi e canali con conglomerato idoneo; / - l'esecuzione di tutti i pozzetti di ispezione, di raccolta e di derivazione, l'allacciamento idraulico e la loro demolizione oppure il riempimento con conglomerato cementizio dopo la loro messa fuori esercizio. / Tubazioni e canali rivestiti devono essere predisposti in modo da non intralciare fasi di lavoro successive. Le tubazioni devono essere spostate, nel caso di esigenza, senza alcun ulteriore compenso. / L'acqua sotterranea e l'acqua proveniente eventualmente dalla zona dei portali deve essere trasportata in un effluente autorizzato senza provocare danni.
90.12.15.05	Ableitung in Rohrleitungen	Derivazione in tubazioni	Ableitung von Gebirgswasser in geschlossenen Rohrleitungen. / Die Wahl des Rohrmaterials steht dem AN frei. Er muss dem AG aber rechtzeitig den entsprechenden Vorschlag unterbreiten und seine Wahl dokumentieren. / Der Rohrtyp muss für die vorgesehenen Betriebsdrücke geeignet sein, zugfeste Schnell-Verbindungen aufweisen, leicht zu verlegen und zu versetzen sein. Es muss auch genügende statische Eigenschaften aufweisen um eventuell im Kalotten- oder Ulmenbereich aufgehängt werden zu können. / Der Rohrtyp muss geeignete Formstücke wie Bögen, Abzweiger usw. und Absperr- und Regelorgane, möglichst ebenfalls mit Schnellverbindung, aufweisen. / Formstücke, Absperr- und Regelorgane werden nicht gesondert vergütet. / Aufgemessen und verrechnet wird die einmalige Verlegung des hydraulisch notwendigen Querschnittes der Transportleitung, ab den ersten 100 m. / Als hydraulisch notwendig werden bei DN über 100 mm Fließgeschwindigkeiten im Bereich 1,0 - 2,5 m/s anerkannt. / Pumpsteigleitungen bis zum Anschluß an die Transportleitung werden nicht berücksichtigt. / Dieser EP wird nur bei mechanischer Förderung und wenn eine Rohrleitung vom AG ausdrücklich angeordnet wurde, angewandt.	Derivazione di acqua sotterranea in tubazioni chiuse. / Spetta all'appaltatore la scelta del tipo di materiale delle tubazioni. Egli deve però in tempo utile sottoporre la relativa proposta documentata al committente. / Il tipo di tubazione deve essere idoneo per le pressioni di esercizio previste, deve presentare giunti rapidi antisfilamento, deve permettere una facile posa ed un facile spostamento. / Il tubo deve presentare anche sufficienti caratteristiche statiche onde permettere un eventuale fissaggio nella zona di calotta o di piedritto. / Il tipo di tubazione deve avere una gamma di pezzi speciali idonei come curve, derivazioni, ecc. e devono essere disponibili saracinesche ed altri organi di regolazione, possibilmente anche questi con giunzioni rapide. / Pezzi speciali, organi di intercettazione e di regolazione non vengono compensati separatamente. / Verrà misurata e compensata una volta solo la lunghezza della sezione idraulicamente necessaria nella condotta di trasporto a partire dai primi 100 m. / Come idraulicamente necessarie verranno riconosciuti per DN oltre 100 mm velocità di deflusso dell'ordine di 1,0 - 2,5 m/s. / I collegamenti tra pompa fino alla condotta di trasporto non verranno considerati. / Questo prezzo unitario verrà applicato esclusivamente nel caso di sollevamento meccanico e quando una tubazione è stata espressamente richiesta dal committente.
90.12.15.05.A	DN bis 100 mm	DN fino a 100 mm	DN bis 100 mm	DN fino a 100 mm	m	m	13,84
90.12.15.05.B	DN über 100 mm bis 200 mm	DN oltre 100 mm e fino a 200 mm	DN über 100 mm bis 200 mm	DN oltre 100 mm e fino a 200 mm	m	m	29,51
90.12.15.05.C	DN über 200 mm bis 300 mm	DN oltre 200 mm e fino a 300 mm	DN über 200 mm bis 300 mm	DN oltre 200 mm e fino a 300 mm	m	m	44,83
90.12.15.05.D	DN über 300 mm bis 400 mm	DN oltre 300 mm e fino a 400 mm	DN über 300 mm bis 400 mm	DN oltre 300 mm e fino a 400 mm	m	m	81,86
90.12.15.15	Auskleidung von offenen Kanälen und Gräben	Rivestimento di canali e fossi aperti	Auskleiden von offenen Kanälen und Gräben mit satt anliegenden Rohr-Teilquerschnittsschalen, trapez- oder rechteckförmigen Fertigteilelementen oder Herstellen eines geeigneten Querschnittes aus Ortbeton. / Der EP beinhaltet auch die Wartung und den Abbruch oder das Auffüllen mit geeignetem Beton nach der Außerbetriebnahme. / Mit F ist der Nutzquerschnitt der Auskleidung in cm2 definiert. / Aufgemessen und verrechnet wird die Länge des hydraulisch notwendigen Querschnittes, ab den ersten 100 m. / Dieser EP wird nur anerkannt und vergütet, wenn die Auskleidung vom AG angeordnet wurde.	Rivestimento di canali e fossi aperti con fondelli posati a piena superficie, elementi prefabbricati di sezione trapezoidale o rettangolare oppure esecuzione di una sezione adatta in conglomerato cementizio in opera. / Il prezzo unitario comprende anche la manutenzione, la demolizione ed il riempimento con conglomerato cementizio idoneo dopo la messa fuori esercizio. / Con F è definita la sezione utile del rivestimento, espressa in cm2. / Verrà misurata e compensata la lunghezza della sezione idraulicamente necessaria oltre i primi 100 m. / Questo prezzo unitario verrà riconosciuto e compensato solo se il rivestimento è stato ordinato dal committente.
90.12.15.15.A	F bis 100 cm2 (10 x 10 cm)	F fino a 100 cm2 (10 x 10 cm)	F bis 100 cm2 (10 x 10 cm)	F fino a 100 cm2 (10 x 10 cm)	m	m	17,42
90.12.15.15.B	F über 100 cm2 bis 200 cm2 (20 x 10 cm)	F oltre 100 cm2 e fino a 200 cm2 (20 x 10 cm)	F über 100 cm2 bis 200 cm2 (20 x 10 cm)	F oltre 100 cm2 e fino a 200 cm2 (20 x 10 cm)	m	m	38,66
90.12.15.15.C	F über 200 cm2 bis 300 cm2 (30 x 10 cm)	F oltre 200 cm2 e fino a 300 cm2 (30 x 10 cm)	F über 200 cm2 bis 300 cm2 (30 x 10 cm)	F oltre 200 cm2 e fino a 300 cm2 (30 x 10 cm)	m	m	40,28
90.12.15.15.D	F über 300 cm2 bis 400 cm2 (20 x 20 cm)	F oltre 300 cm2 e fino a 400 cm2 (20 x 20 cm)	F über 300 cm2 bis 400 cm2 (20 x 20 cm)	F oltre 300 cm2 e fino a 400 cm2 (20 x 20 cm)	m	m	48,41
90.12.15.15.E	F über 400 cm2 bis 600 cm2 (25 x 25 cm)	F oltre 400 cm2 e fino a 600 cm2 (25 x 25 cm)	F über 400 cm2 bis 600 cm2 (25 x 25 cm)	F oltre 400 cm2 e fino a 600 cm2 (25 x 25 cm)	m	m	49,05
90.12.15.15.F	F über 600 cm2 bis 900 cm2 (30 x 30 cm)	F oltre 600 cm2 e fino a 900 cm2 (30 x 30 cm)	F über 600 cm2 bis 900 cm2 (30 x 30 cm)	F oltre 600 cm2 e fino a 900 cm2 (30 x 30 cm)	m	m	56,51
90.12.15.15.G	F über 900 cm2 bis 1600 cm2 (40 x 40 cm)	F oltre 900 cm2 e fino a 1600 cm2 (40 x 40 cm)	F über 900 cm2 bis 1600 cm2 (40 x 40 cm)	F oltre 900 cm2 e fino a 1600 cm2 (40 x 40 cm)	m	m	71,45
90.12.15.15.H	F über 1600 cm2 bis 2500 cm2 (50 x 50 cm)	F oltre 1600 cm2 e fino a 2500 cm2 (50 x 50 cm)	F über 1600 cm2 bis 2500 cm2 (50 x 50 cm)	F oltre 1600 cm2 e fino a 2500 cm2 (50 x 50 cm)	m	m	87,06
90.15	STÜTZMASSNAHMEN	PROVVEDIMENTI DI SOSTEGNO	STÜTZMASSNAHMEN / Als Stützmaßnahmen sind alle Maßnahmen definiert, die im Zuge des Vortriebes, sowohl nach- als vorlaufend, eingebaut werden, um, im Verbund mit dem Gebirge, das tragende Außengewölbe zu bilden. / Das sind insbesondere Anker, Nägel, Spritzbeton, Bewehrungsstahl, Tunnelbögen, Vorinjektionen, Pfahlschirme usw. / Mit der Einstufung in eine Vortriebsklasse (VK) sind die Regel-Stützmaßnahmen bereits festgelegt. / Durch geotechnische Messungen werden die örtlichen Verhältnisse während des Vortriebes laufend, einvernehmlich zwischen AN und AG, überprüft. / Die eventuelle Umstufung in eine andere VK hat keine Auswirkung auf die EP der Stützmaßnahmen, sondern wirkt sich nur auf den anzuwendenden EP des Ausbruchs aus. / Ebenfalls kann durch eine Umstufung kein Anspruch auf eine Entschädigung in irgend einer anderen Form als in der Anwendung der vereinbarten EP auf die effektiven Mengen geltend gemacht werden. Dies gilt auch für den Fall, dass aufgrund geotechnischer Kontrollen, nachträglich, aber immer noch vor Einbau der Abdichtung bzw. des Innengewölbes, zusätzliche Stützmaßnahmen durchzuführen sind. / Bei Meinungsverschiedenheiten über die Art und Menge der Stützmaßnahmen, wobei der AN seinen Vorschlag schriftlich und dokumentiert vorzulegen hat, entscheidet der AG. / Es werden nur die vom AG anerkannten Maßnahmen vergütet.	PROVVEDIMENTI DI SOSTEGNO / Per provvedimenti di sostegno sono definiti tutti i provvedimenti posti in opera nel corso dell'avanzamento, sia seguenti che avanzanti, per formare, in collaborazione con la roccia, una volta portante esterna. / Si tratta in particolare di tiranti, chiodi, Spritzbeton, acciaio d'armatura, centine, preiniezioni, pali preinfilati ecc.. / Con l'inserimento in una classe di avanzamento (VK) gli interventi tipo sono già definiti. / Durante l'avanzamento vengono continuamente controllate le situazioni locali tramite controlli geotecnici eseguiti in contraddittorio tra appaltatore e committente. / L'eventuale reinserimento in una classe di qualità della roccia (VK) diversa non si riperquote in nessun modo sui prezzi unitari dei provvedimenti di sostegno stesso, ma si riperquote esclusivamente sull'applicazione del relativo prezzo per lo scavo. / Inoltre un reinserimento in un altra classe non può essere fonte di alcuna richiesta per un maggiore compenso, ad eccezione dell'applicazione dei prezzi unitari concordati, sulle effettive quantità. Questo vale anche nel caso che in base a controlli geotecnici, in un secondo momento, ma comunque sempre ancora prima della posa in opera della impermeabilizzazione o rispettivamente della volta interna, siano da eseguire ulteriori provvedimenti di sostegno. / Nel caso di controversie sul tipo ed il quantitativo delle opere di sostegno, dove l'appaltatore deve presentare per iscritto e con la relativa documentazione la sua proposta, decide il committente. / Verranno comunque compensati solo i provvedimenti riconosciuti dal committente.
90.15.05	BOHRARBEITEN	LAVORI DI PERFORAZIONE	BOHRARBEITEN / Die nachfolgend angeführten EP beziehen sich auf die Ausführung von Bohrungen zur Bodenerkundung, zum nachträglichen Einbau von Ankern, Nägeln, Drainagen, Meßeinrichtungen usw. oder auch zum nachträglichen Verpressen und Injizieren des Gebirges. / Die Bohrungen sind grundsätzlich trocken und nur ausnahmsweise und in dokumentierten Fällen naß auszuführen. Bei Naßbohrung muß das Bohrwasser unmittelbar von der Bohrstelle sachgemäß abgeleitet werden. / In den EP enthalten und deshalb nicht separat vergütet sind folgende Leistungen und Aufwendungen: / - das Einrichten, Betreiben und Versetzen aller notwendigen Geräte inklusive aller Betriebsmittel / - das Reinigen der Bohrlöcher mit dem geeigneten Medium z.B. mit Druckluft / - der Abtransport des Bohrgutes / - das Bohren in jede beliebige Richtung / - der evtl. Verlust von Bohrrohren. / Verrechnet werden nur jene Bohrlöcher, bei denen die vorgesehene Tiefe mit dem vorgesehenen Durchmesser erreicht wurde. / Anker- und Nagelbohrlöcher werden nur vergütet, wenn die vorgesehene Nutzkraft erreicht wurde. / Als DN ist der Außendurchmesser des Mantelrohres bzw. der Innendurchmesser des fertigen Bohrloches, in mm definiert. / Mit L ist die Verrechnungslänge des Bohrloches in m definiert. / Aufgemessen und verrechnet wird die Länge ab Bohrlochmund. / Die Einheitspreise gelten nur für die betreffenden Tiefenkategorien, nicht aber für die darüberliegenden Schichten.	LAVORI DI PERFORAZIONE / I prezzi unitari di seguito elencati si riferiscono all'esecuzione di perforazioni a scopo di ricognizione, per la successiva posa in opera di tiranti, chiodi, drenaggi, strumentazione di misurazione ecc. oppure anche per successivi lavori di iniezione. / Di principio le perforazioni sono da eseguire a secco e solo eccezionalmente ed in casi documentati possono essere eseguiti bagnati. Nel caso di perforazione bagnata l'acqua di risulta deve essere derivata immediatamente a partire dal foro. / Sono compresi nei prezzi unitari e perciò non vengono compensati separatamente le seguenti prestazioni ed oneri: / - l'apprestamento, l'esercizio e lo spostamento della completa attrezzatura necessaria, compresi i mezzi di esercizio / - la pulizia dei fori con il mezzo più adatto, per esempio aria compressa / - il caricamento ed il trasporto del materiale di scavo / - la perforazione in qualunque direzione / - l'eventuale perdita di tubi da perforazione. / Verranno riconosciuti e compensati solo i fori nei quali è stata raggiunta la profondità prevista col diametro previsto. / Fori per tiranti e chiodi verranno compensati solo, se il carico utile previsto è stato possibile raggiungere. / Per DN è definito il diametro esterno del tubo forma rispettivamente il diametro interno del foro finito espresso in mm. / Per L è definita la lunghezza contabile in m del foro. / Verrà misurata e contabilizzata la lunghezza a partire dalla bocca del foro. / I prezzi unitari sono riferiti unicamente agli intervalli di profondità indicati nelle seguenti sottovoci e non possono essere applicati per intervalli di profondità in esse non compresi.
90.15.05.05	Rotationskernbohrung für Gebirgserkundung	Perforazione a rotazione con conservazione del nucleo a scopo ricognitivo	Rotationskernbohrung für Gebirgserkundung, mit laufender Kernentnahme, in jedwelchem Material, inbegriffen Fels und Beton, mit oder ohne Mantelrohr. / Der Bohrkern muß in Kisten ca. 50 x 100 cm mit Klappdeckel und Innenunterteilung fortlaufend eingelagert und katalogisiert werden, und es muss ein entsprechender Bohrbericht verfaßt werden.	Perforazione a rotazione con conservazione del nucleo a scopo ricognitivo, con estrazione continuativa del nucleo eseguita in qualunque materiale, compreso roccia e conglomerato cementizio, con o senza tubo forma. / Il nucleo deve essere depositato e catalogato cronologicamente in casse di dimensioni ca. 50 x 100 cm provviste di coperchio e scompartimenti interni. Deve essere redatta una relazione di perforazione.
90.15.05.05.A	DN bis 85 mm, L bis 10 m	DN fino a 85 mm, L fino a 10 m	DN bis 85 mm, L bis 10 m	DN fino a 85 mm, L fino a 10 m	m	m	104,40
90.15.05.05.B	DN bis 85 mm, L über 10 bis 20 m	DN fino a 85 mm, L oltre 10 fino a 20 m	DN bis 85 mm, L über 10 bis 20 m	DN fino a 85 mm, L oltre 10 fino a 20 m	m	m	116,97
90.15.05.05.C	DN bis 85 mm, L über 20 bis 30 m	DN fino a 85 mm, L oltre 20 fino a 30 m	DN bis 85 mm, L über 20 bis 30 m	DN fino a 85 mm, L oltre 20 fino a 30 m	m	m	133,33
90.15.05.05.E	DN über 85 bis 110 mm, L bis 10 m	DN oltre 85 fino a 110 mm, L fino a 10 m	DN über 85 bis 110 mm, L bis 10 m	DN oltre 85 fino a 110 mm, L fino a 10 m	m	m	115,09
90.15.05.05.F	DN über 85 bis 110 mm, L über 10 bis 20 m	DN oltre 85 fino a 110 mm, L oltre 10 fino a 20 m	DN über 85 bis 110 mm, L über 10 bis 20 m	DN oltre 85 fino a 110 mm, L oltre 10 fino a 20 m	m	m	128,31
90.15.05.05.G	DN über 85 bis 110 mm, L über 20 bis 30 m	DN oltre 85 fino a 110 mm, L oltre 20 fino a 30 m	DN über 85 bis 110 mm, L über 20 bis 30 m	DN oltre 85 fino a 110 mm, L oltre 20 fino a 30 m	m	m	147,16
90.15.05.05.I	DN über 110 bis 150 mm, L bis 10 m	DN oltre 110 fino a 150 mm, L fino a 10 m	DN über 110 bis 150 mm, L bis 10 m	DN oltre 110 fino a 150 mm, L fino a 10 m	m	m	126,41
90.15.05.05.K	DN über 110 bis 150 mm, L über 10 bis 20 m	DN oltre 110 fino a 150 mm, L oltre 10 fino a 20 m	DN über 110 bis 150 mm, L über 10 bis 20 m	DN oltre 110 fino a 150 mm, L oltre 10 fino a 20 m	m	m	140,25
90.15.05.05.L	DN über 110 bis 150 mm, L über 20 bis 30 m	DN oltre 110 fino a 150 mm, L oltre 20 fino a 30 m	DN über 110 bis 150 mm, L über 20 bis 30 m	DN oltre 110 fino a 150 mm, L oltre 20 fino a 30 m	m	m	161,01
90.15.05.15	Rotations-/Schlagvollbohrung	Perforazione a rotopercussione	Rotations- oder Schlag- oder kombinierte Rotationsschlagbohrung unter Zerstörung des Bohrkerns in jedwelchem Material, inbegriffen Fels und Beton, mit oder ohne Mantelrohr.	Perforazione a rotazione o percussione o a rotopercussione con distruzione del nucleo, eseguita in qualunque materiale, compresa roccia e conglomerato cementizio, con o senza tubo forma.
90.15.05.15.A	DN bis 50 mm, L bis 5 m	DN fino a 50 mm, L fino a 5 m	DN bis 50 mm, L bis 5 m	DN fino a 50 mm, L fino a 5 m	m	m	13,84
90.15.05.15.B	DN bis 50 mm, L über 5 bis 10 m	DN fino a 50 mm, L oltre 5 fino a 10 m	DN bis 50 mm, L über 5 bis 10 m	DN fino a 50 mm, L oltre 5 fino a 10 m	m	m	14,47
90.15.05.15.C	DN bis 50 mm, L über 10 bis 20 m	DN fino a 50 mm, L oltre 10 fino a 20 m	DN bis 50 mm, L über 10 bis 20 m	DN fino a 50 mm, L oltre 10 fino a 20 m	m	m	15,72
90.15.05.15.E	DN über 50 bis 85 mm, L bis 10 m	DN oltre 50 fino a 85 mm, L fino a 10 m	DN über 50 bis 85 mm, L bis 10 m	DN oltre 50 fino a 85 mm, L fino a 10 m	m	m	15,09
90.15.05.15.F	DN über 50 bis 85 mm, L über 10 bis 20 m	DN oltre 50 fino a 85 mm, L oltre 10 fino a 20 m	DN über 50 bis 85 mm, L über 10 bis 20 m	DN oltre 50 fino a 85 mm, L oltre 10 fino a 20 m	m	m	16,98
90.15.05.15.G	DN über 50 bis 85 mm, L über 20 bis 30 m	DN oltre 50 fino a 85 mm, L oltre 20 fino a 30 m	DN über 50 bis 85 mm, L über 20 bis 30 m	DN oltre 50 fino a 85 mm, L oltre 20 fino a 30 m	m	m	19,82
90.15.05.15.I	DN über 85 bis 110 mm, L bis 10 m	DN oltre 85 fino a 110 mm, L fino a 10 m	DN über 85 bis 110 mm, L bis 10 m	DN oltre 85 fino a 110 mm, L fino a 10 m	m	m	16,98
90.15.05.15.K	DN über 85 bis 110 mm, L über 10 bis 20 m	DN oltre 85 fino a 110 mm, L oltre 10 fino a 20 m	DN über 85 bis 110 mm, L über 10 bis 20 m	DN oltre 85 fino a 110 mm, L oltre 10 fino a 20 m	m	m	19,18
90.15.05.15.L	DN über 85 bis 110 mm, L über 20 bis 30 m	DN oltre 85 fino a 110 mm, L oltre 20 fino a 30 m	DN über 85 bis 110 mm, L über 20 bis 30 m	DN oltre 85 fino a 110 mm, L oltre 20 fino a 30 m	m	m	22,65
90.15.05.15.N	DN über 110 bis 150 mm, L bis 10 m	DN oltre 110 fino a 150 mm, L fino a 10 m	DN über 110 bis 150 mm, L bis 10 m	DN oltre 110 fino a 150 mm, L fino a 10 m	m	m	16,98
90.15.05.15.O	DN über 110 bis 150 mm, L über 10 bis 20 m	DN oltre 110 fino a 150 mm, L oltre 10 fino a 20 m	DN über 110 bis 150 mm, L über 10 bis 20 m	DN oltre 110 fino a 150 mm, L oltre 10 fino a 20 m	m	m	19,18
90.15.05.15.P	DN über 110 bis 150 mm, L über 20 bis 30 m	DN oltre 110 fino a 150 mm, L oltre 20 fino a 30 m	DN über 110 bis 150 mm, L über 20 bis 30 m	DN oltre 110 fino a 150 mm, L oltre 20 fino a 30 m	m	m	22,65
90.15.05.90	Verfestigen und Wiederaufbohren von Bohrlöchern	Consolidamento e riperforazione di fori	Vergütung für sämtliche Lieferungen, Leistungen und Aufwendungen für das Verfestigen von eingebrochenen Bohrlöchern in nicht standfestem oder nachbrüchigem Gebirge mit geeigneter Zementsuspension und für das Wiederaufbohren mit dem ursprünglichen Bohrlochdurchmesser knapp vor Erreichen der umgebenden Gebirgsfestigkeit. / Dieser EP gilt für jeden Bohrlochdurchmesser. / Verrechnet und vergütet wird die effektive Länge des gefüllten Bohrlochbereiches, in der entsprechenden Tiefenklasse "T".	Compenso per tutte le forniture, prestazioni ed oneri per il consolidamento di fori crollati, eseguiti in materiali non autoportanti oppure in roccia friabile, eseguito con sospensioni adatte di cemento e per la riperforazione col diametro di perforazione originale poco prima che il consolidamento raggiunga la resistenza del materiale circondante. / Questo prezzo unitario vale per qualunque diametro di perforazione. / Verrà contabilizzata e compensata la lunghezza effettiva del foro riempito, in relazione alla rispettiva classe di profondità "T".
90.15.05.90.A	T bis 10 m	T fino a 10 m	T bis 10 m	T fino a 10 m	m	m	29,88
90.15.05.90.B	T über 10 bis 20 m	T oltre 10 fino a 20 m	T über 10 bis 20 m	T oltre 10 fino a 20 m	m	m	33,65
90.15.05.90.C	T über 20 bis 30 m	T oltre 20 fino a 30 m	T über 20 bis 30 m	T oltre 20 fino a 30 m	m	m	39,31
90.15.10	ANKER UND NÄGEL	TIRANTI E CHIODI	ANKER UND NÄGEL / Die nachfolgend angeführten EP beziehen sich auf das Liefern, betriebsbereite Einbauen von Felsnägeln und das zusätzliche Vorspannen, auch in mehreren Arbeitsgängen, von Ankern. / Die EP enthalten folgende Lieferungen und Aufwendungen: / - das Bohren des Bohrlochs / - das Liefern der Anker und Nägel, komplett mit allen Zubehörteilen wie Hüllrohre gerippt, glatt, konvexe Ankerplatten geeigneter Abmessung, Spannglieder, Muttern und Beilagscheiben / - das Ausblasen des Bohrlochs / - das sachgemäße Einbauen in jeder Richtung und Verankern je nach Ankertyp und Anweisungen des Herstellers, inklusive aller notwendigen Materialien / - die Eignungs- und laufenden Kontrollprüfungen durch Zugversuche, mit Abfassung der Prüfprotokolle. Für diese Aufwendung wird der normale Ankerpreis vergütet / - das fachgerechte Spannen mit pneumatischen oder hydraulischen, geeichten Geräten / - die hohlraumfreie Vermörtelung des verbleibenden Hohlraumes zwischen Anker/Nagel und Bohrlochwand / - den Korrosionsschutz von Dauerankern und -nägeln aus Stahl / - das Verfassen von Spann-, Verpreß- und Injektionsprotokollen. / Die Anker werden nach Ankertyp, Bruchlast und Längenstufen eingeteilt. / Der AN muss auf eigene Initiative und Kosten die Dokumentation vorlegen und die Eignungsprüfung veranlassen. / Eingebaut dürfen nur von AG freigegebene Ankertypen werden, wobei bei Ankern für Dauergebrauch besondere Anforderungen an den wirksamen und dauerhaften Korrosionsschutz gestellt werden. / Mit "L" wird die Länge des Ankers, vor dem Einbau definiert. / Mit "P" wird die geforderte Mindestbruchlast, mit "N" die Nutzlast in kN des eingebauten Ankers definiert. / Mit "A/B/S" werden die Abmessungen in mm der konvexen oder kegelstumpfförmigen Ankerplatte definiert.	TIRANTI E CHIODI / I prezzi unitari di seguito elencati si riferiscono alla fornitura e posa in opera, pronti per l'utilizzo, di chiodi ed in aggiunta la pretensione, anche in diverse riprese, di tiranti. / I prezzi unitari comprendono le seguenti prestazioni ed oneri. / - la perforazione del foro / - la fornitura dei tiranti e dei chiodi, completi con tutti gli accessori come tubi protettivi, sagomati o lisci, piastre di ancoraggio convesse di dimensioni idonee, elementi per la messa in tensione, dadi e rondelle / - lo sfiato del foro / - la posa in opera a regola d'arte ed in ogni direzione ed il fissaggio secondo il tipo di tirante e le indicazioni del produttore, compresi tutti i materiali necessari / - le prove di idoneità e le prove continue di controllo eseguite mediante prove a trazione con redazione dei relativi verbali di prova. Per queste prestazioni verrà compensato il prezzo normale del tirante / - la messa in tensione a regola d'arte con apparecchiature pneumatiche o idrauliche tarate / - la sigillatura senza vuoti del vuoto rimanente tra tirante/chiodo e parete del foro / - la protezione anticorrosione di tiranti e chiodi a lunga durata in acciaio / - la redazione di verbali di messa in tensione, sigillatura ed iniezione. / I tiranti sono suddivisi secondo la tipologia, il carico di rottura e le classi di lunghezza. L'appaltatore deve di sua iniziativa ed a suo carico presentare la documentazione e provvedere alle prove di idoneità. / Potranno essere posti in opera solo tipi di tiranti per i quali il committente ha dato il suo nullaosta, dove per tiranti a lunga durata sono richiesti particolari criteri di qualità relativi ad un efficiente protezione anticorrosione duratura. / Con "L" è definita la lunghezza del tirante, prima della sua posa in opera. / Con "P" è definita il carico minimo di rottura richiesto, con "N" è definito il carico di esercizio in kN del tirante posto in opera. / Con "A/B/S" sono definite le dimensioni espresse in mm della piastra di ancoraggio convessa o troncoconica.
90.15.10.05	Expansionsanker	Tirante ad espansione	Expansionsanker, für Dauergebrauch korrosionsgeschützt, hohlraumfrei vermörtelt, Ankerplatte A/B/S, Bruchlast P, bis 0,60 P vorgespannt.	Tirante ad espansione, protetto contro la corrosione per lunga durata, sigillato senza vuoti, piastra d'ancoraggio A/B/S, carico di rottura P, preteso fino a 0,60 P.
90.15.10.05.A	P = 150 kN, A/B/S = 150/150/8, L = 1,0 m	P = 150 kN, A/B/S = 150/150/8, L = 1,0 m	P = 150 kN, A/B/S = 150/150/8, L = 1,0 m	P = 150 kN, A/B/S = 150/150/8, L = 1,0 m	Nr	nr
90.15.10.05.B	P = 150 kN, A/B/S = 150/150/8, L = 2,0 m	P = 150 kN, A/B/S = 150/150/8, L = 2,0 m	P = 150 kN, A/B/S = 150/150/8, L = 2,0 m	P = 150 kN, A/B/S = 150/150/8, L = 2,0 m	Nr	nr
90.15.10.05.C	P = 150 kN, A/B/S = 150/150/8, L = 3,0 m	P = 150 kN, A/B/S = 150/150/8, L = 3,0 m	P = 150 kN, A/B/S = 150/150/8, L = 3,0 m	P = 150 kN, A/B/S = 150/150/8, L = 3,0 m	Nr	nr	132,05
90.15.10.05.D	P = 250 kN, A/B/S = 180/180/8, L = 3,0 m	P = 250 kN, A/B/S = 180/180/8, L = 3,0 m	P = 250 kN, A/B/S = 180/180/8, L = 3,0 m	P = 250 kN, A/B/S = 180/180/8, L = 3,0 m	Nr	nr	145,90
90.15.10.05.E	P = 250 kN, A/B/S = 180/180/8, L = 4,0 m	P = 250 kN, A/B/S = 180/180/8, L = 4,0 m	P = 250 kN, A/B/S = 180/180/8, L = 4,0 m	P = 250 kN, A/B/S = 180/180/8, L = 4,0 m	Nr	nr
90.15.10.05.F	P = 250 kN, A/B/S = 180/180/8, L = 5,0 m	P = 250 kN, A/B/S = 180/180/8, L = 5,0 m	P = 250 kN, A/B/S = 180/180/8, L = 5,0 m	P = 250 kN, A/B/S = 180/180/8, L = 5,0 m	Nr	nr
90.15.10.10	Klebeanker	Tirante incollato	Klebeanker, für Dauergebrauch korrosionsgeschützt, hohlraumfrei vermörtelt, Ankerplatte A/B/S, Bruchlast P, bis 0,60 P vorgespannt.	Tirante incollato, protetto contro la corrosione per lunga durata, sigillato senza vuoti, piastra d'ancoraggio A/B/S, carico di rottura P, preteso fino a 0,60 P.
90.15.10.10.A	P = 150 kN, A/B/S = 150/150/8, L = 1,0 m	P = 150 kN, A/B/S = 150/150/8, L = 1,0 m	P = 150 kN, A/B/S = 150/150/8, L = 1,0 m	P = 150 kN, A/B/S = 150/150/8, L = 1,0 m	Nr	nr
90.15.10.10.B	P = 150 kN, A/B/S = 150/150/8, L = 2,0 m	P = 150 kN, A/B/S = 150/150/8, L = 2,0 m	P = 150 kN, A/B/S = 150/150/8, L = 2,0 m	P = 150 kN, A/B/S = 150/150/8, L = 2,0 m	Nr	nr
90.15.10.10.C	P = 150 kN, A/B/S = 150/150/8, L = 3,0 m	P = 150 kN, A/B/S = 150/150/8, L = 3,0 m	P = 150 kN, A/B/S = 150/150/8, L = 3,0 m	P = 150 kN, A/B/S = 150/150/8, L = 3,0 m	Nr	nr
90.15.10.10.D	P = 250 kN, A/B/S = 180/180/8, L = 3,0 m	P = 250 kN, A/B/S = 180/180/8, L = 3,0 m	P = 250 kN, A/B/S = 180/180/8, L = 3,0 m	P = 250 kN, A/B/S = 180/180/8, L = 3,0 m	Nr	nr	194,40
90.15.10.10.E	P = 250 kN, A/B/S = 180/180/8, L = 4,0 m	P = 250 kN, A/B/S = 180/180/8, L = 4,0 m	P = 250 kN, A/B/S = 180/180/8, L = 4,0 m	P = 250 kN, A/B/S = 180/180/8, L = 4,0 m	Nr	nr
90.15.10.10.F	P = 250 kN, A/B/S = 180/180/8, L = 5,0 m	P = 250 kN, A/B/S = 180/180/8, L = 5,0 m	P = 250 kN, A/B/S = 180/180/8, L = 5,0 m	P = 250 kN, A/B/S = 180/180/8, L = 5,0 m	Nr	nr
90.15.10.15	SN-Anker	Tirante-SN	SN-Anker bestehend aus geripptem Stahl mit aufgerolltem Ankerkopf, für Dauergebrauch korrosionsgeschützt, in hochwertigem Zement- oder Kunststoffmörtel hohlraumfrei gebettet, Bruchlast P, geforderte Belastbarkeit 0,60 P nach max. 12 h, Ankerplatte A/B/S, schlaff oder vorgespannt eingebaut.	Tirante-SN costituito da acciaio nervato con testa rullata, protetto contro la corrosione per lunga durata, posto in opera in malta cementizia o a resine sintetiche senza vuoti, carico di rottura P, carico di esercizio richiesto 0,60 P dopo max. 12 h, piastra d'ancoraggio A/B/S, posto in opera senza o con pretensione.
90.15.10.15.A	P = 150 kN, A/B/S = 150/150/8, L = 1,0 m	P = 150 kN, A/B/S = 150/150/8, L = 1,0 m	P = 150 kN, A/B/S = 150/150/8, L = 1,0 m	P = 150 kN, A/B/S = 150/150/8, L = 1,0 m	Nr	nr	161,02
90.15.10.15.B	P = 150 kN, A/B/S = 150/150/8, L = 2,0 m	P = 150 kN, A/B/S = 150/150/8, L = 2,0 m	P = 150 kN, A/B/S = 150/150/8, L = 2,0 m	P = 150 kN, A/B/S = 150/150/8, L = 2,0 m	Nr	nr
90.15.10.15.C	P = 150 kN, A/B/S = 150/150/8, L = 3,0 m	P = 150 kN, A/B/S = 150/150/8, L = 3,0 m	P = 150 kN, A/B/S = 150/150/8, L = 3,0 m	P = 150 kN, A/B/S = 150/150/8, L = 3,0 m	Nr	nr
90.15.10.15.D	P = 250 kN, A/B/S = 180/180/8, L = 3,0 m	P = 250 kN, A/B/S = 180/180/8, L = 3,0 m	P = 250 kN, A/B/S = 180/180/8, L = 3,0 m	P = 250 kN, A/B/S = 180/180/8, L = 3,0 m	Nr	nr	208,54
90.15.10.15.E	P = 250 kN, A/B/S = 180/180/8, L = 4,0 m	P = 250 kN, A/B/S = 180/180/8, L = 4,0 m	P = 250 kN, A/B/S = 180/180/8, L = 4,0 m	P = 250 kN, A/B/S = 180/180/8, L = 4,0 m	Nr	nr
90.15.10.15.F	P = 250 kN, A/B/S = 180/180/8, L = 5,0 m	P = 250 kN, A/B/S = 180/180/8, L = 5,0 m	P = 250 kN, A/B/S = 180/180/8, L = 5,0 m	P = 250 kN, A/B/S = 180/180/8, L = 5,0 m	Nr	nr
90.15.10.15.G	P = 250 kN, A/B/S = 180/180/8, L = 6,0 m	P = 250 kN, A/B/S = 180/180/8, L = 6,0 m	P = 250 kN, A/B/S = 180/180/8, L = 6,0 m	P = 250 kN, A/B/S = 180/180/8, L = 6,0 m	Nr	nr
90.15.10.15.H	P = 250 kN, A/B/S = 180/180/8, L = 8,0 m	P = 250 kN, A/B/S = 180/180/8, L = 8,0 m	P = 250 kN, A/B/S = 180/180/8, L = 8,0 m	P = 250 kN, A/B/S = 180/180/8, L = 8,0 m	Nr	nr
90.15.10.15.I	P = 250 kN, A/B/S = 180/180/8, L = 10,0 m	P = 250 kN, A/B/S = 180/180/8, L = 10,0 m	P = 250 kN, A/B/S = 180/180/8, L = 10,0 m	P = 250 kN, A/B/S = 180/180/8, L = 10,0 m	Nr	nr
90.15.10.15.K	P = 250 kN, A/B/S = 180/180/8, L = 12,0 m	P = 250 kN, A/B/S = 180/180/8, L = 12,0 m	P = 250 kN, A/B/S = 180/180/8, L = 12,0 m	P = 250 kN, A/B/S = 180/180/8, L = 12,0 m	Nr	nr
90.15.10.20	Rundstahl-Daueranker	Tirante a barra	Anker, bestehend aus Rundstahlstab mit warm aufgewalztem Grobgewinde, mittels PVC-Rippenrohr und hochwertiger Zementmörtelfüllung für Dauergebrauch korrosionsgeschützt, Gleitstrecke durch PVC-Mantelrohr hergestellt, Haftstrecke mit hochwertigem Kunststoff- oder Zementmörtel verpreßt, Rest hohlraumfrei vermörtelt, Ankerplatte A/B/S, Bruchlast P, bis 0,60 P vorgespannt. / Als Alternative zur Haftstrecke kann, wenn geotechnisch vertretbar, ein Expansions-Ankerkopf angeboten werden. / Es wird die Länge des Ankers vor dem Einbau verrechnet.	Tirante costituito da barra d'acciaio con filetto trafilato a caldo, protetto contro la corrosione per lunga durata mediante tubo sagomato di PVC e riempimento con malta cementizia ad alta qualità, zona di scorrimento costituita da tubo liscio in PVC, zona di ancoraggio iniettata con malta a resine sintetiche o cementizia ad alta qualità, tratto restante sigillato senza vuoti, piastra d'ancoraggio A/B/S, carico di rottura, P preteso fino a 0,60 P. / Come alternativa al tratto di ancoraggio può, se geotecnicamente sostenibile, essere proposta una testa di tirante ad espansione. / Verrà compensata la lunghezza del tirante prima della posa in opera.
90.15.10.20.A	P = 100 kN, A/B/S = 120/120/8, L = 2,0 m	P = 100 kN, A/B/S = 120/120/8, L = 2,0 m	P = 100 kN, A/B/S = 120/120/8, L = 2,0 m	P = 100 kN, A/B/S = 120/120/8, L = 2,0 m	m	m	40,13
90.15.10.20.B	P = 100 kN, A/B/S = 120/120/8, L = 3,0 m	P = 100 kN, A/B/S = 120/120/8, L = 3,0 m	P = 100 kN, A/B/S = 120/120/8, L = 3,0 m	P = 100 kN, A/B/S = 120/120/8, L = 3,0 m	m	m	38,02
90.15.10.20.C	P = 150 kN, A/B/S = 130/130/8, L = 3,0 m	P = 150 kN, A/B/S = 130/130/8, L = 3,0 m	P = 150 kN, A/B/S = 130/130/8, L = 3,0 m	P = 150 kN, A/B/S = 130/130/8, L = 3,0 m	m	m	40,13
90.15.10.20.D	P = 150 kN, A/B/S = 130/130/8, L = 4,0 m	P = 150 kN, A/B/S = 130/130/8, L = 4,0 m	P = 150 kN, A/B/S = 130/130/8, L = 4,0 m	P = 150 kN, A/B/S = 130/130/8, L = 4,0 m	m	m	35,94
90.15.10.20.E	P = 200 kN, A/B/S = 140/140/8, L = 3,0 m	P = 200 kN, A/B/S = 140/140/8, L = 3,0 m	P = 200 kN, A/B/S = 140/140/8, L = 3,0 m	P = 200 kN, A/B/S = 140/140/8, L = 3,0 m	m	m	43,96
90.15.10.20.F	P = 200 kN, A/B/S = 140/140/8, L = 4,0 m	P = 200 kN, A/B/S = 140/140/8, L = 4,0 m	P = 200 kN, A/B/S = 140/140/8, L = 4,0 m	P = 200 kN, A/B/S = 140/140/8, L = 4,0 m	m	m	41,17
90.15.10.20.G	P = 200 kN, A/B/S = 140/140/8, L = 5,0 m	P = 200 kN, A/B/S = 140/140/8, L = 5,0 m	P = 200 kN, A/B/S = 140/140/8, L = 5,0 m	P = 200 kN, A/B/S = 140/140/8, L = 5,0 m	m	m	40,13
90.15.10.20.H	P = 250 kN, A/B/S = 150/150/8, L = 3,0 m	P = 250 kN, A/B/S = 150/150/8, L = 3,0 m	P = 250 kN, A/B/S = 150/150/8, L = 3,0 m	P = 250 kN, A/B/S = 150/150/8, L = 3,0 m	m	m	46,06
90.15.10.20.I	P = 250 kN, A/B/S = 150/150/8, L = 4,0 m	P = 250 kN, A/B/S = 150/150/8, L = 4,0 m	P = 250 kN, A/B/S = 150/150/8, L = 4,0 m	P = 250 kN, A/B/S = 150/150/8, L = 4,0 m	m	m	43,96
90.15.10.20.K	P = 250 kN, A/B/S = 150/150/8, L über 4,0 bis 6,0 m	P = 250 kN, A/B/S = 150/150/8, L oltre 4,0 fino a 6,0 m	P = 250 kN, A/B/S = 150/150/8, L über 4,0 bis 6,0 m	P = 250 kN, A/B/S = 150/150/8, L oltre 4,0 fino a 6,0 m	m	m	42,56
90.15.10.20.L	P = 250 kN, A/B/S = 150/150/8, L über 6,0 bis 8,0 m	P = 250 kN, A/B/S = 150/150/8, L oltre 6,0 fino a 8,0 m	P = 250 kN, A/B/S = 150/150/8, L über 6,0 bis 8,0 m	P = 250 kN, A/B/S = 150/150/8, L oltre 6,0 fino a 8,0 m	m	m	40,13
90.15.10.20.M	P = 300 kN, A/B/S = 180/180/8, L = 4,0 m	P = 300 kN, A/B/S = 180/180/8, L = 4,0 m	P = 300 kN, A/B/S = 180/180/8, L = 4,0 m	P = 300 kN, A/B/S = 180/180/8, L = 4,0 m	m	m	47,42
90.15.10.20.N	P = 300 kN, A/B/S = 180/180/8, L über 4,0 bis 6,0 m	P = 300 kN, A/B/S = 180/180/8, L oltre 4,0 fino a 6,0 m	P = 300 kN, A/B/S = 180/180/8, L über 4,0 bis 6,0 m	P = 300 kN, A/B/S = 180/180/8, L oltre 4,0 fino a 6,0 m	m	m	45,35
90.15.10.20.O	P = 300 kN, A/B/S = 180/180/8, L über 6,0 bis 8,0 m	P = 300 kN, A/B/S = 180/180/8, L oltre 6,0 fino a 8,0 m	P = 300 kN, A/B/S = 180/180/8, L über 6,0 bis 8,0 m	P = 300 kN, A/B/S = 180/180/8, L oltre 6,0 fino a 8,0 m	m	m	42,56
90.15.10.20.P	P = 300 kN, A/B/S = 180/180/8, L über 8,0 bis 10,0 m	P = 300 kN, A/B/S = 180/180/8, L oltre 8,0 fino a 10,0 m	P = 300 kN, A/B/S = 180/180/8, L über 8,0 bis 10,0 m	P = 300 kN, A/B/S = 180/180/8, L oltre 8,0 fino a 10,0 m	m	m	37,33
90.15.10.20.Q	P = 500 kN, A/B/S = 180/180/8, L = 6,0 m	P = 500 kN, A/B/S = 180/180/8, L = 6,0 m	P = 500 kN, A/B/S = 180/180/8, L = 6,0 m	P = 500 kN, A/B/S = 180/180/8, L = 6,0 m	m	m	47,44
90.15.10.20.R	P = 500 kN, A/B/S = 180/180/8, L über 6,0 bis 8,0 m	P = 500 kN, A/B/S = 180/180/8, L oltre 6,0 fino a 8,0 m	P = 500 kN, A/B/S = 180/180/8, L über 6,0 bis 8,0 m	P = 500 kN, A/B/S = 180/180/8, L oltre 6,0 fino a 8,0 m	m	m	45,35
90.15.10.20.S	P = 500 kN, A/B/S = 180/180/8, L über 8,0 bis 10,0 m	P = 500 kN, A/B/S = 180/180/8, L oltre 8,0 fino a 10,0 m	P = 500 kN, A/B/S = 180/180/8, L über 8,0 bis 10,0 m	P = 500 kN, A/B/S = 180/180/8, L oltre 8,0 fino a 10,0 m	m	m	43,96
90.15.10.20.T	P = 500 kN, A/B/S = 180/180/8, L über 10,0 bis 12,0 m	P = 500 kN, A/B/S = 180/180/8, L oltre 10,0 fino a 12,0 m	P = 500 kN, A/B/S = 180/180/8, L über 10,0 bis 12,0 m	P = 500 kN, A/B/S = 180/180/8, L oltre 10,0 fino a 12,0 m	m	m	41,87
90.15.10.20.U	P = 500 kN, A/B/S = 180/180/8, L über 12,0 m	P = 500 kN, A/B/S = 180/180/8, L oltre 12,0 m	P = 500 kN, A/B/S = 180/180/8, L über 12,0 m	P = 500 kN, A/B/S = 180/180/8, L oltre 12,0 m	m	m	40,13
90.15.10.30	Anker aus in ihrer Profilebene gerollten Stahlrohre	Tirante in tubi d’acciaio avvolti nel piano del loro profilo	Gefalteter Rohrreibungsanker für Dauergebrauch korrosionsgeschützt, mit mindestens 300 bar Pressdruck eingebaut, luftseitig auf 20 cm durch Überschubrohr verformungsfrei, hohlraumfrei vermörtelt, Ankerplatte A/B/S, Bruchlast P, schlaff oder vorgespannt eingebaut.	Tirante piegato ad aderenza continua, per lunga durata protetto contro la corrosione, posto in opera con una pressione minima di 300 bar, rivestito per 20 cm verso lato aria con tuboforma non deformabile, sigillato senza vuoti, piastra di ancoraggio A/B/S, carico di rottura P, posto in opera senza o con pretensione.
90.15.10.30.A	P = 100 kN, A/B/S = 150/150/8, L = 1,50 m	P = 100 kN, A/B/S = 150/150/8, L = 1,50 m	P = 100 kN, A/B/S = 150/150/8, L = 1,50 m	P = 100 kN, A/B/S = 150/150/8, L = 1,50 m	Nr	nr	63,15
90.15.10.30.B	P = 100 kN, A/B/S = 150/150/8, L = 2,10 m	P = 100 kN, A/B/S = 150/150/8, L = 2,10 m	P = 100 kN, A/B/S = 150/150/8, L = 2,10 m	P = 100 kN, A/B/S = 150/150/8, L = 2,10 m	Nr	nr	88,61
90.15.10.30.C	P = 100 kN, A/B/S = 150/150/8, L = 3,00 m	P = 100 kN, A/B/S = 150/150/8, L = 3,00 m	P = 100 kN, A/B/S = 150/150/8, L = 3,00 m	P = 100 kN, A/B/S = 150/150/8, L = 3,00 m	Nr	nr	131,86
90.15.10.30.D	P = 100 kN, A/B/S = 150/150/8, L = 3,60 m	P = 100 kN, A/B/S = 150/150/8, L = 3,60 m	P = 100 kN, A/B/S = 150/150/8, L = 3,60 m	P = 100 kN, A/B/S = 150/150/8, L = 3,60 m	Nr	nr	161,15
90.15.10.30.E	P = 100 kN, A/B/S = 150/150/8, L = 3,90 m	P = 100 kN, A/B/S = 150/150/8, L = 3,90 m	P = 100 kN, A/B/S = 150/150/8, L = 3,90 m	P = 100 kN, A/B/S = 150/150/8, L = 3,90 m	Nr	nr	171,62
90.15.10.30.F	P = 200 kN, A/B/S = 180/180/8, L = 3,00 m	P = 200 kN, A/B/S = 180/180/8, L = 3,00 m	P = 200 kN, A/B/S = 180/180/8, L = 3,00 m	P = 200 kN, A/B/S = 180/180/8, L = 3,00 m	Nr	nr	158,40
90.15.10.30.G	P = 200 kN, A/B/S = 180/180/8, L = 3,90 m	P = 200 kN, A/B/S = 180/180/8, L = 3,90 m	P = 200 kN, A/B/S = 180/180/8, L = 3,90 m	P = 200 kN, A/B/S = 180/180/8, L = 3,90 m	Nr	nr	208,08
90.15.10.30.H	P = 200 kN, A/B/S = 180/180/8, L = 5,00 m	P = 200 kN, A/B/S = 180/180/8, L = 5,00 m	P = 200 kN, A/B/S = 180/180/8, L = 5,00 m	P = 200 kN, A/B/S = 180/180/8, L = 5,00 m	Nr	nr	264,24
90.15.10.30.I	P = 200 kN, A/B/S = 180/180/8, L = 6,00 m	P = 200 kN, A/B/S = 180/180/8, L = 6,00 m	P = 200 kN, A/B/S = 180/180/8, L = 6,00 m	P = 200 kN, A/B/S = 180/180/8, L = 6,00 m	Nr	nr	317,52
90.15.10.30.K	P = 200 kN, A/B/S = 180/180/8, L = 8,00 m	P = 200 kN, A/B/S = 180/180/8, L = 8,00 m	P = 200 kN, A/B/S = 180/180/8, L = 8,00 m	P = 200 kN, A/B/S = 180/180/8, L = 8,00 m	Nr	nr	431,99
90.15.10.35	Injektions-Rohranker	Tirante tubolare ad iniezione	Injektionsrohranker aus schweißbarem Stahlrohr, mindestens Fe 37, ab 1,50 m vom luftseitigem Ende gelocht ø 8 mm, Lochabstand ca. 20 cm, um 90° versetzt, mit Gewinde und Einpreßvorrichtung versehen, am anderen Ende mit Spitze geschlossen, für Dauergebrauch korrosionsgeschützt, mit Zementsuspension oder Zementmörtel hohlraumfrei verpreßt, Ankerplatte A/B/S, Bruchlast P, schlaff oder vorgespannt eingebaut.	Tirante tubolare ad iniezione in acciaio saldabile, almeno Fe 37, perforato a partire da 1,50 m dal lato aria, fori ø 8 mm, distanza ca. 20 cm, sfalsati di 90°, provvisti di filetto e dispositivi per iniezione, testa chiusa a punta, protetto contro la corrosione a lunga durata, iniettato con sospensione di cemento o malta cementizia senza vuoti, piastra di ancoraggio A/B/S, carico di rottura P, posto in opera senza o con pretensione.
90.15.10.35.A	P = 150 kN, A/B/S = 150/150/8, L = 3,0 m	P = 150 kN, A/B/S = 150/150/8, L = 3,0 m	P = 150 kN, A/B/S = 150/150/8, L = 3,0 m	P = 150 kN, A/B/S = 150/150/8, L = 3,0 m	Nr	nr	197,43
90.15.10.35.B	P = 150 kN, A/B/S = 150/150/8, L = 4,0 m	P = 150 kN, A/B/S = 150/150/8, L = 4,0 m	P = 150 kN, A/B/S = 150/150/8, L = 4,0 m	P = 150 kN, A/B/S = 150/150/8, L = 4,0 m	Nr	nr
90.15.10.35.C	P = 150 kN, A/B/S = 150/150/8, L = 5,0 m	P = 150 kN, A/B/S = 150/150/8, L = 5,0 m	P = 150 kN, A/B/S = 150/150/8, L = 5,0 m	P = 150 kN, A/B/S = 150/150/8, L = 5,0 m	Nr	nr
90.15.10.35.D	P = 150 kN, A/B/S = 150/150/8, L = 6,0 m	P = 150 kN, A/B/S = 150/150/8, L = 6,0 m	P = 150 kN, A/B/S = 150/150/8, L = 6,0 m	P = 150 kN, A/B/S = 150/150/8, L = 6,0 m	Nr	nr
90.15.10.40	Injektions-Stangenanker	Tirante a barra per iniezione	Injektions-Stangenanker aus geripptem Stahl mit Rammkopf und aufgerolltem Gewinde, gelochtem, verstärktem PVC-Schlauch, Abstandhaltern, für Dauergebrauch korrosionsgeschützt, Haftstrecke mit hochwertigem Zement- oder Kunststoffmörtel verpreßt, Rest hohlraumfrei vermörtelt, Ankerplatte A/B/S, Bruchlast P, bis 0,60 P vorgespannt.	Tirante a barra per iniezione, costituito da barra nervata in acciaio con filetto trafilato e testa per l'infissione, tubo perforato e rinforzato di PVC, distanziatori, protezione anticorrosiva per lunga durata, iniettato per il tratto di attrito con malta cementizia o con resine sintetiche di alta qualità, e per il rimanente tratto tamponato senza vuoti con malta cementizia, piastre di ancoraggio A/B/S, carico di rottura P, preteso fino a 0,60 p
90.15.10.40.A	P = 550 kN, A/B/S = 200/200/8, L = 6,0 m	P = 550 kN, A/B/S = 200/200/8, L = 6,0 m	P = 550 kN, A/B/S = 200/200/8, L = 6,0 m	P = 550 kN, A/B/S = 200/200/8, L = 6,0 m	Nr	nr	453,60
90.15.10.40.B	P = 550 kN, A/B/S = 200/200/8, L = 8,0 m	P = 550 kN, A/B/S = 200/200/8, L = 8,0 m	P = 550 kN, A/B/S = 200/200/8, L = 8,0 m	P = 550 kN, A/B/S = 200/200/8, L = 8,0 m	Nr	nr
90.15.10.40.C	P = 550 kN, A/B/S = 200/200/8, L = 10,0 m	P = 550 kN, A/B/S = 200/200/8, L = 10,0 m	P = 550 kN, A/B/S = 200/200/8, L = 10,0 m	P = 550 kN, A/B/S = 200/200/8, L = 10,0 m	Nr	nr
90.15.10.40.D	P = 550 kN, A/B/S = 200/200/8, L = 12,0 m	P = 550 kN, A/B/S = 200/200/8, L = 12,0 m	P = 550 kN, A/B/S = 200/200/8, L = 12,0 m	P = 550 kN, A/B/S = 200/200/8, L = 12,0 m	Nr	nr
90.15.10.41	Expansionsanker, für temporären Gebrauch	Tirante ad espansione, per durata temporanea	Expansionsanker, für temporären Gebrauch, hohlraumfrei vermörtelt, Ankerplatte A/B/S, Bruchlast P, bis 0,60 P vorgespannt.	Tirante ad espansione, per durata temporanea, sigillato senza vuoti, piastra d'ancoraggio A/B/S, carico di rottura P, preteso fino a 0,60 P.
90.15.10.41.A	P = 150 kN, A/B/S = 150/150/8, L = 1,0 m	P = 150 kN, A/B/S = 150/150/8, L = 1,0 m	P = 150 kN, A/B/S = 150/150/8, L = 1,0 m	P = 150 kN, A/B/S = 150/150/8, L = 1,0 m	Nr	nr
90.15.10.41.B	P = 150 kN, A/B/S = 150/150/8, L = 2,0 m	P = 150 kN, A/B/S = 150/150/8, L = 2,0 m	P = 150 kN, A/B/S = 150/150/8, L = 2,0 m	P = 150 kN, A/B/S = 150/150/8, L = 2,0 m	Nr	nr
90.15.10.41.C	P = 150 kN, A/B/S = 150/150/8, L = 3,0 m	P = 150 kN, A/B/S = 150/150/8, L = 3,0 m	P = 150 kN, A/B/S = 150/150/8, L = 3,0 m	P = 150 kN, A/B/S = 150/150/8, L = 3,0 m	Nr	nr	103,78
90.15.10.41.D	P = 250 kN, A/B/S = 180/180/8, L = 3,0 m	P = 250 kN, A/B/S = 180/180/8, L = 3,0 m	P = 250 kN, A/B/S = 180/180/8, L = 3,0 m	P = 250 kN, A/B/S = 180/180/8, L = 3,0 m	Nr	nr	114,65
90.15.10.41.E	P = 250 kN, A/B/S = 180/180/8, L = 4,0 m	P = 250 kN, A/B/S = 180/180/8, L = 4,0 m	P = 250 kN, A/B/S = 180/180/8, L = 4,0 m	P = 250 kN, A/B/S = 180/180/8, L = 4,0 m	Nr	nr
90.15.10.41.F	P = 250 kN, A/B/S = 180/180/8, L = 5,0 m	P = 250 kN, A/B/S = 180/180/8, L = 5,0 m	P = 250 kN, A/B/S = 180/180/8, L = 5,0 m	P = 250 kN, A/B/S = 180/180/8, L = 5,0 m	Nr	nr
90.15.10.42	Klebeanker, für temporären Gebrauch	Tirante incollato, per durata temporanea	Klebeanker, für temporären Gebrauch, hohlraumfrei vermörtelt, Ankerplatte A/B/S, Bruchlast P, bis 0,60 P vorgespannt.	Tirante incollato, per durata temporanea, sigillato senza vuoti, piastra d'ancoraggio A/B/S, carico di rottura P, preteso fino a 0,60 P.
90.15.10.42.A	P = 150 kN, A/B/S = 150/150/8, L = 1,0 m	P = 150 kN, A/B/S = 150/150/8, L = 1,0 m	P = 150 kN, A/B/S = 150/150/8, L = 1,0 m	P = 150 kN, A/B/S = 150/150/8, L = 1,0 m	Nr	nr
90.15.10.42.B	P = 150 kN, A/B/S = 150/150/8, L = 2,0 m	P = 150 kN, A/B/S = 150/150/8, L = 2,0 m	P = 150 kN, A/B/S = 150/150/8, L = 2,0 m	P = 150 kN, A/B/S = 150/150/8, L = 2,0 m	Nr	nr
90.15.10.42.C	P = 150 kN, A/B/S = 150/150/8, L = 3,0 m	P = 150 kN, A/B/S = 150/150/8, L = 3,0 m	P = 150 kN, A/B/S = 150/150/8, L = 3,0 m	P = 150 kN, A/B/S = 150/150/8, L = 3,0 m	Nr	nr
90.15.10.42.D	P = 250 kN, A/B/S = 180/180/8, L = 3,0 m	P = 250 kN, A/B/S = 180/180/8, L = 3,0 m	P = 250 kN, A/B/S = 180/180/8, L = 3,0 m	P = 250 kN, A/B/S = 180/180/8, L = 3,0 m	Nr	nr	152,77
90.15.10.42.E	P = 250 kN, A/B/S = 180/180/8, L = 4,0 m	P = 250 kN, A/B/S = 180/180/8, L = 4,0 m	P = 250 kN, A/B/S = 180/180/8, L = 4,0 m	P = 250 kN, A/B/S = 180/180/8, L = 4,0 m	Nr	nr
90.15.10.42.F	P = 250 kN, A/B/S = 180/180/8, L = 5,0 m	P = 250 kN, A/B/S = 180/180/8, L = 5,0 m	P = 250 kN, A/B/S = 180/180/8, L = 5,0 m	P = 250 kN, A/B/S = 180/180/8, L = 5,0 m	Nr	nr
90.15.10.43	SN-Anker, für temporären Gebrauch	Tirante-SN, per durata temporanea	SN-Anker bestehend aus geripptem Stahl mit aufgerolltem Ankerkopf, für temporären Gebrauch, in hochwertigem Zement- oder Kunststoffmörtel hohlraumfrei gebettet, Bruchlast P, geforderte Belastbarkeit 0,60 P nach max. 12 h, Ankerplatte A/B/S, schlaff oder vorgespannt eingebaut.	Tirante-SN costituito da acciaio nervato con testa rullata, per durata temporanea, posto in opera in malta cementizia o a resine sintetiche senza vuoti, carico di rottura P, carico di esercizio richiesto 0,60 P dopo max. 12 h, piastra d'ancoraggio A/B/S, posto in opera senza o con pretensione.
90.15.10.43.A	P = 150 kN, A/B/S = 150/150/8, L = 1,0 m	P = 150 kN, A/B/S = 150/150/8, L = 1,0 m	P = 150 kN, A/B/S = 150/150/8, L = 1,0 m	P = 150 kN, A/B/S = 150/150/8, L = 1,0 m	Nr	nr	126,54
90.15.10.43.B	P = 150 kN, A/B/S = 150/150/8, L = 2,0 m	P = 150 kN, A/B/S = 150/150/8, L = 2,0 m	P = 150 kN, A/B/S = 150/150/8, L = 2,0 m	P = 150 kN, A/B/S = 150/150/8, L = 2,0 m	Nr	nr
90.15.10.43.C	P = 150 kN, A/B/S = 150/150/8, L = 3,0 m	P = 150 kN, A/B/S = 150/150/8, L = 3,0 m	P = 150 kN, A/B/S = 150/150/8, L = 3,0 m	P = 150 kN, A/B/S = 150/150/8, L = 3,0 m	Nr	nr
90.15.10.43.D	P = 250 kN, A/B/S = 180/180/8, L = 3,0 m	P = 250 kN, A/B/S = 180/180/8, L = 3,0 m	P = 250 kN, A/B/S = 180/180/8, L = 3,0 m	P = 250 kN, A/B/S = 180/180/8, L = 3,0 m	Nr	nr	163,89
90.15.10.43.E	P = 250 kN, A/B/S = 180/180/8, L = 4,0 m	P = 250 kN, A/B/S = 180/180/8, L = 4,0 m	P = 250 kN, A/B/S = 180/180/8, L = 4,0 m	P = 250 kN, A/B/S = 180/180/8, L = 4,0 m	Nr	nr
90.15.10.43.F	P = 250 kN, A/B/S = 180/180/8, L = 5,0 m	P = 250 kN, A/B/S = 180/180/8, L = 5,0 m	P = 250 kN, A/B/S = 180/180/8, L = 5,0 m	P = 250 kN, A/B/S = 180/180/8, L = 5,0 m	Nr	nr
90.15.10.43.G	P = 250 kN, A/B/S = 180/180/8, L = 6,0 m	P = 250 kN, A/B/S = 180/180/8, L = 6,0 m	P = 250 kN, A/B/S = 180/180/8, L = 6,0 m	P = 250 kN, A/B/S = 180/180/8, L = 6,0 m	Nr	nr
90.15.10.43.H	P = 250 kN, A/B/S = 180/180/8, L = 8,0 m	P = 250 kN, A/B/S = 180/180/8, L = 8,0 m	P = 250 kN, A/B/S = 180/180/8, L = 8,0 m	P = 250 kN, A/B/S = 180/180/8, L = 8,0 m	Nr	nr
90.15.10.43.I	P = 250 kN, A/B/S = 180/180/8, L = 10,0 m	P = 250 kN, A/B/S = 180/180/8, L = 10,0 m	P = 250 kN, A/B/S = 180/180/8, L = 10,0 m	P = 250 kN, A/B/S = 180/180/8, L = 10,0 m	Nr	nr
90.15.10.43.K	P = 250 kN, A/B/S = 180/180/8, L = 12,0 m	P = 250 kN, A/B/S = 180/180/8, L = 12,0 m	P = 250 kN, A/B/S = 180/180/8, L = 12,0 m	P = 250 kN, A/B/S = 180/180/8, L = 12,0 m	Nr	nr
90.15.10.44	Anker für temporären Gebrauch	Tirante per durata temporanea	Anker, bestehend aus Rundstahlstab mit warm aufgewalztem Grobgewinde, mittels PVC-Rippenrohr und hochwertiger Zementmörtelfüllung für temporären Gebrauch, Gleitstrecke durch PVC-Mantelrohr hergestellt, Haftstrecke mit hochwertigem Kunststoff- oder Zementmörtel verpreßt, Rest hohlraumfrei vermörtelt, Ankerplatte A/B/S, Bruchlast P, bis 0,60 P vorgespannt. / Als Alternative zur Haftstrecke kann, wenn geotechnisch vertretbar, ein Expansions-Ankerkopf angeboten werden. / Es wird die Länge des Ankers vor dem Einbau verrechnet.	Tirante costituito da barra d'acciaio con filetto trafilato a caldo, per durata temporanea, mediante tubo sagomato di PVC e riempimento con malta cementizia ad alta qualità, zona di scorrimento costituita da tubo liscio in PVC, zona di ancoraggio iniettata con malta a resine sintetiche o cementizia ad alta qualità, tratto restante sigillato senza vuoti, piastra d'ancoraggio A/B/S, carico di rottura, P preteso fino a 0,60P. / Come alternativa al tratto di ancoraggio può, se geotecnicamente sostenibile, essere proposta una testa di tirante ad espansione. / Verrà compensata la lunghezza del tirante prima della posa in opera.
90.15.10.44.A	P = 100 kN, A/B/S = 120/120/8, L = 2,0 m	P = 100 kN, A/B/S = 120/120/8, L = 2,0 m	P = 100 kN, A/B/S = 120/120/8, L = 2,0 m	P = 100 kN, A/B/S = 120/120/8, L = 2,0 m	Nr	nr	31,54
90.15.10.44.B	P = 100 kN, A/B/S = 120/120/8, L = 3,0 m	P = 100 kN, A/B/S = 120/120/8, L = 3,0 m	P = 100 kN, A/B/S = 120/120/8, L = 3,0 m	P = 100 kN, A/B/S = 120/120/8, L = 3,0 m	Nr	nr	29,88
90.15.10.44.C	P = 150 kN, A/B/S = 130/130/8, L = 3,0 m	P = 150 kN, A/B/S = 130/130/8, L = 3,0 m	P = 150 kN, A/B/S = 130/130/8, L = 3,0 m	P = 150 kN, A/B/S = 130/130/8, L = 3,0 m	Nr	nr	31,54
90.15.10.44.D	P = 150 kN, A/B/S = 130/130/8, L = 4,0 m	P = 150 kN, A/B/S = 130/130/8, L = 4,0 m	P = 150 kN, A/B/S = 130/130/8, L = 4,0 m	P = 150 kN, A/B/S = 130/130/8, L = 4,0 m	Nr	nr	28,24
90.15.10.44.E	P = 200 kN, A/B/S = 140/140/8, L = 3,0 m	P = 200 kN, A/B/S = 140/140/8, L = 3,0 m	P = 200 kN, A/B/S = 140/140/8, L = 3,0 m	P = 200 kN, A/B/S = 140/140/8, L = 3,0 m	Nr	nr	34,54
90.15.10.44.F	P = 200 kN, A/B/S = 140/140/8, L = 4,0 m	P = 200 kN, A/B/S = 140/140/8, L = 4,0 m	P = 200 kN, A/B/S = 140/140/8, L = 4,0 m	P = 200 kN, A/B/S = 140/140/8, L = 4,0 m	Nr	nr	32,35
90.15.10.44.G	P = 200 kN, A/B/S = 140/140/8, L = 5,0 m	P = 200 kN, A/B/S = 140/140/8, L = 5,0 m	P = 200 kN, A/B/S = 140/140/8, L = 5,0 m	P = 200 kN, A/B/S = 140/140/8, L = 5,0 m	Nr	nr	31,54
90.15.10.44.H	P = 200 kN, A/B/S = 150/150/8, L = 3,0 m	P = 200 kN, A/B/S = 150/150/8, L = 3,0 m	P = 200 kN, A/B/S = 150/150/8, L = 3,0 m	P = 200 kN, A/B/S = 150/150/8, L = 3,0 m	Nr	nr	36,20
90.15.10.44.I	P = 250 kN, A/B/S = 150/150/8, L = 4,0 m	P = 250 kN, A/B/S = 150/150/8, L = 4,0 m	P = 250 kN, A/B/S = 150/150/8, L = 4,0 m	P = 250 kN, A/B/S = 150/150/8, L = 4,0 m	Nr	nr	34,54
90.15.10.44.K	P = 250 kN, A/B/S = 150/150/8, L über 4,0 bis 6,0 m	P = 250 kN, A/B/S = 150/150/8, L oltre 4,0 fino a 6,0 m	P = 250 kN, A/B/S = 150/150/8, L über 4,0 bis 6,0 m	P = 250 kN, A/B/S = 150/150/8, L oltre 4,0 fino a 6,0 m	Nr	nr	33,45
90.15.10.44.L	P = 250 kN, A/B/S = 150/150/8, L über 6,0 bis 8,0 m	P = 250 kN, A/B/S = 150/150/8, L oltre 6,0 fino a 8,0 m	P = 250 kN, A/B/S = 150/150/8, L über 6,0 bis 8,0 m	P = 250 kN, A/B/S = 150/150/8, L oltre 6,0 fino a 8,0 m	Nr	nr	31,97
90.15.10.44.M	P = 300 kN, A/B/S = 180/180/8, L = 4,0 m	P = 300 kN, A/B/S = 180/180/8, L = 4,0 m	P = 300 kN, A/B/S = 180/180/8, L = 4,0 m	P = 300 kN, A/B/S = 180/180/8, L = 4,0 m	Nr	nr	37,28
90.15.10.44.N	P = 300 kN, A/B/S = 180/180/8, L über 4,0 bis 6,0 m	P = 300 kN, A/B/S = 180/180/8, L oltre 4,0 fino a 6,0 m	P = 300 kN, A/B/S = 180/180/8, L über 4,0 bis 6,0 m	P = 300 kN, A/B/S = 180/180/8, L oltre 4,0 fino a 6,0 m	Nr	nr	35,64
90.15.10.44.O	P = 300 kN, A/B/S = 180/180/8, L über 6,0 bis 8,0 m	P = 300 kN, A/B/S = 180/180/8, L oltre 6,0 fino a 8,0 m	P = 300 kN, A/B/S = 180/180/8, L über 6,0 bis 8,0 m	P = 300 kN, A/B/S = 180/180/8, L oltre 6,0 fino a 8,0 m	Nr	nr	33,45
90.15.10.44.P	P = 300 kN, A/B/S = 180/180/8, L über 8,0 bis 10,0 m	P = 300 kN, A/B/S = 180/180/8, L oltre 8,0 fino a 10,0 m	P = 300 kN, A/B/S = 180/180/8, L über 8,0 bis 10,0 m	P = 300 kN, A/B/S = 180/180/8, L oltre 8,0 fino a 10,0 m	Nr	nr	29,34
90.15.10.44.Q	P = 500 kN, A/B/S = 180/180/8, L = 6,0 m	P = 500 kN, A/B/S = 180/180/8, L = 6,0 m	P = 500 kN, A/B/S = 180/180/8, L = 6,0 m	P = 500 kN, A/B/S = 180/180/8, L = 6,0 m	Nr	nr	37,28
90.15.10.44.R	P = 500 kN, A/B/S = 180/180/8, L über 6,0 bis 8,0 m	P = 500 kN, A/B/S = 180/180/8, L oltre 6,0 fino a 8,0 m	P = 500 kN, A/B/S = 180/180/8, L über 6,0 bis 8,0 m	P = 500 kN, A/B/S = 180/180/8, L oltre 6,0 fino a 8,0 m	Nr	nr	35,64
90.15.10.44.S	P = 500 kN, A/B/S = 180/180/8, L über 8,0 bis 10,0 m	P = 500 kN, A/B/S = 180/180/8, L oltre 8,0 fino a 10,0 m	P = 500 kN, A/B/S = 180/180/8, L über 8,0 bis 10,0 m	P = 500 kN, A/B/S = 180/180/8, L oltre 8,0 fino a 10,0 m	Nr	nr	34,54
90.15.10.44.T	P = 500 kN, A/B/S = 180/180/8, L über 10,0 bis 12,0 m	P = 500 kN, A/B/S = 180/180/8, L oltre 10,0 fino a 12,0 m	P = 500 kN, A/B/S = 180/180/8, L über 10,0 bis 12,0 m	P = 500 kN, A/B/S = 180/180/8, L oltre 10,0 fino a 12,0 m	Nr	nr	32,90
90.15.10.44.U	P = 500 kN, A/B/S = 180/180/8, L über 12,0 m	P = 500 kN, A/B/S = 180/180/8, L oltre 12,0 m	P = 500 kN, A/B/S = 180/180/8, L über 12,0 m	P = 500 kN, A/B/S = 180/180/8, L oltre 12,0 m	Nr	nr	31,54
90.15.10.45	Gefalteter Rohrreibungsanker	Tirante piegato ad aderenza continua	Gefalteter Rohrreibungsanker mit mindestens 300 bar Pressdruck eingebaut, luftseitig auf 20 cm durch Überschubrohr verformungsfrei, hohlraumfrei vermörtelt, Ankerplatte A/B/S, Bruchlast P, schlaff oder vorgespannt eingebaut.	Tirante piegato ad aderenza continua, posto in opera con una pressione minima di 300 bar, rivestito per 20cm verso lato aria con tuboforma non deformabile, sigillato senza vuoti, piastra di ancoraggio A/B/S, carico di rottura P, posto in opera senza o con pretensione.
90.15.10.45.A	P = 100 kN, A/B/S = 150/150/8, L = 1,50 m	P = 100 kN, A/B/S = 150/150/8, L = 1,50 m	P = 100 kN, A/B/S = 150/150/8, L = 1,50 m	P = 100 kN, A/B/S = 150/150/8, L = 1,50 m	Nr	nr	62,03
90.15.10.45.B	P = 100 kN, A/B/S = 150/150/8, L = 2,10 m	P = 100 kN, A/B/S = 150/150/8, L = 2,10 m	P = 100 kN, A/B/S = 150/150/8, L = 2,10 m	P = 100 kN, A/B/S = 150/150/8, L = 2,10 m	Nr	nr	87,04
90.15.10.45.C	P = 100 kN, A/B/S = 150/150/8, L = 3,00 m	P = 100 kN, A/B/S = 150/150/8, L = 3,00 m	P = 100 kN, A/B/S = 150/150/8, L = 3,00 m	P = 100 kN, A/B/S = 150/150/8, L = 3,00 m	Nr	nr	129,53
90.15.10.45.D	P = 100 kN, A/B/S = 150/150/8, L = 3,60 m	P = 100 kN, A/B/S = 150/150/8, L = 3,60 m	P = 100 kN, A/B/S = 150/150/8, L = 3,60 m	P = 100 kN, A/B/S = 150/150/8, L = 3,60 m	Nr	nr	158,30
90.15.10.45.E	P = 100 kN, A/B/S = 150/150/8, L = 3,90 m	P = 100 kN, A/B/S = 150/150/8, L = 3,90 m	P = 100 kN, A/B/S = 150/150/8, L = 3,90 m	P = 100 kN, A/B/S = 150/150/8, L = 3,90 m	Nr	nr	168,59
90.15.10.45.F	P = 200 kN, A/B/S = 180/180/8, L = 3,00 m	P = 200 kN, A/B/S = 180/180/8, L = 3,00 m	P = 200 kN, A/B/S = 180/180/8, L = 3,00 m	P = 200 kN, A/B/S = 180/180/8, L = 3,00 m	Nr	nr	155,60
90.15.10.45.G	P = 200 kN, A/B/S = 180/180/8, L = 3,90 m	P = 200 kN, A/B/S = 180/180/8, L = 3,90 m	P = 200 kN, A/B/S = 180/180/8, L = 3,90 m	P = 200 kN, A/B/S = 180/180/8, L = 3,90 m	Nr	nr	204,40
90.15.10.45.H	P = 200 kN, A/B/S = 180/180/8, L = 5,00 m	P = 200 kN, A/B/S = 180/180/8, L = 5,00 m	P = 200 kN, A/B/S = 180/180/8, L = 5,00 m	P = 200 kN, A/B/S = 180/180/8, L = 5,00 m	Nr	nr	259,56
90.15.10.45.I	P = 200 kN, A/B/S = 180/180/8, L = 6,00 m	P = 200 kN, A/B/S = 180/180/8, L = 6,00 m	P = 200 kN, A/B/S = 180/180/8, L = 6,00 m	P = 200 kN, A/B/S = 180/180/8, L = 6,00 m	Nr	nr	311,91
90.15.10.45.K	P = 200 kN, A/B/S = 180/180/8, L = 8,00 m	P = 200 kN, A/B/S = 180/180/8, L = 8,00 m	P = 200 kN, A/B/S = 180/180/8, L = 8,00 m	P = 200 kN, A/B/S = 180/180/8, L = 8,00 m	Nr	nr	424,35
90.15.10.46	Injektionsrohranker aus schweißbarem Stahlrohr	Tirante tubolare ad iniezione in acciaio saldabile	Injektionsrohranker aus schweißbarem Stahlrohr, mindestens Fe 37, ab 1,50 m vom luftseitigem Ende gelocht ø 8 mm, Lochabstand ca. 20 cm, um 90° versetzt, mit Gewinde und Einpreßvorrichtung versehen, am anderen Ende mit Spitze geschlossen, für temporärenGebrauch mit Zementsuspension oder Zementmörtel hohlraumfrei verpreßt, Ankerplatte A/B/S, Bruchlast P, schlaff oder vorgespannt eingebaut.	Tirante tubolare ad iniezione in acciaio saldabile, almeno Fe 37, perforato a partire da 1,50 m dal lato aria, fori ø 8 mm, distanza ca. 20 cm, sfalsati di 90°, provvisti di filetto e dispositivi per iniezione, testa chiusa a punta, per durata temporanea, iniettato con sospensione di cemento o malta cementizia senza vuoti, piastra di ancoraggio A/B/S, carico di rottura P, posto in opera senza o con pretensione.
90.15.10.46.A	P = 150 kN, A/B/S = 150/150/8, L = 3,0 m	P = 150 kN, A/B/S = 150/150/8, L = 3,0 m	P = 150 kN, A/B/S = 150/150/8, L = 3,0 m	P = 150 kN, A/B/S = 150/150/8, L = 3,0 m	Nr	nr	193,94
90.15.10.46.B	P = 150 kN, A/B/S = 150/150/8, L = 4,0 m	P = 150 kN, A/B/S = 150/150/8, L = 4,0 m	P = 150 kN, A/B/S = 150/150/8, L = 4,0 m	P = 150 kN, A/B/S = 150/150/8, L = 4,0 m	Nr	nr
90.15.10.46.C	P = 150 kN, A/B/S = 150/150/8, L = 5,0 m	P = 150 kN, A/B/S = 150/150/8, L = 5,0 m	P = 150 kN, A/B/S = 150/150/8, L = 5,0 m	P = 150 kN, A/B/S = 150/150/8, L = 5,0 m	Nr	nr
90.15.10.46.D	P = 150 kN, A/B/S = 150/150/8, L = 6,0 m	P = 150 kN, A/B/S = 150/150/8, L = 6,0 m	P = 150 kN, A/B/S = 150/150/8, L = 6,0 m	P = 150 kN, A/B/S = 150/150/8, L = 6,0 m	Nr	nr
90.15.15	INJEKTIONS- UND VERPRESSARBEITEN	LAVORI DI INIEZIONE	INJEKTIONS- UND VERPRESSARBEITEN / Die nachfolgend angeführten EP beziehen sich auf sämtliche Lieferungen, Leistungen und Aufwendungen im Zusammenhang mit Injektions- und Verpreßarbeiten zum Ausfüllen von Hohlräumen im Gebirge, sowohl untertage als auch übertage - aber für Untertagbauwerke - ausgeführt. / Die EP enthalten: / - das Liefern sämtlicher Materialien, Betriebs- und Verschleißmittel / - die Bereitstellung sämtlicher Maschinen in betriebsbereitem Zustand speziell der Pumpen, mit Rührwerk, verschließbaren Einpreßstutzen, ausreichender und kontinuierlicher Leistung und mit geeichten Manometern versehen / - das Auf- und Umstellen der gesamten Anlage sowie deren Abtransport sofort nach Beendigung der Arbeiten / - das Ausblasen mit Druckluft oder Ausspülen mit Druckwasser der Bohrlöcher, je nach Gebirgsmerkmalen / - das Verfassen von Injektions- und Verpreßprotokollen / - den fachgerechten Einbau eventueller Hilfsmittel wie Manschettenrohre, Packer usw. laut Angabe des Erzeugers. / Rechtzeitig vor Beginn der Arbeiten muß der AN auf eigene Initiative und Kosten dem AG die, seiner Ansicht nach, geeignetsten Maschinen und Injektionsgut-Zusammensetzungen, Injektionstermine und -modalitäten zur Genehmigung unterbreiten. / Beim Injizieren und Verpressen, muss der AN die statischen Auswirkungen des Injektionsdruckes auf das umliegende Gebirge berücksichtigen und gegebenenfalls durch geeignete Abfolge der Injektionsstellen oder durch gleichzeitiges Injizieren (Symmetrie) negative Auswirkungen vermeiden.	LAVORI DI INIEZIONE / I prezzi unitari di seguito elencati si riferiscono a tutte le forniture, prestazioni ed oneri in connessione con lavori di iniezione per il riempimento di vuoti nella roccia, eseguiti sia in sotterraneo sia a cielo aperto ma, finalizzati ad opere in sotterraneo. / I prezzi unitari comprendono: / - la fornitura di tutti i materiali, di tutti i mezzi d'opera e di consumo / - la messa a disposizione di tutte le macchine pronte all'uso, in particolar modo delle pompe, con mescolatore, bocchettoni di iniezione a chiusura, con potenza sufficiente e continuativa, dotata di manometri tarati / - l'installazione e lo spostamento di tutta l'attrezzatura nonchè lo smontaggio immediatamente dopo l'ultimazione dei lavori / - lo sfiato con aria compressa oppure il lavaggio con acqua a pressione dei fori, a seconda delle caratteristiche della roccia / - la redazione dei verbali di iniezione / - la posa in opera a regola d'arte di eventuali ausili come tubi valvolati, guarnizioni, ecc. secondo le indicazioni del produttore. / In tempo utile, prima dell'inizio dei lavori, l'appaltatore deve di sua iniziativa e a suo carico sottoporre all'approvazione dal committente le macchine a suo avviso più idonee, la composizione del materiale di iniezione, il programma di iniezione e le relative modalità. / Nell'iniezione l'appaltatore deve tenere conto delle ripercussioni statiche della pressione di iniezione sulla roccia circostante e deve evitare ripercussioni negative provvedendo ad una sequenza idonea dei punti di iniezione oppure provvedere ad iniezioni contemporanee (simmetria).
90.15.15.05	Verpressen von Bohrlöchern mit Zementsuspension	Iniezioni con sospensione cementizia	Verpressen von Bohrlöchern jedwelchen Durchmessers und jedwelcher Länge mit Zementsuspension oder Zement- Bentonitsuspension. / Die Verrechnung und Vergütung erfolgt aufgrund der verbrauchten Zement- und gegebenenfalls Bentonitmenge. Eventuelle andere Zusätze werden nicht separat vergütet.	Iniezioni di fori preesistenti di qualunque diametro e di qualunque lunghezza con sospensione cementizia oppure sospensione cementizia bentonitica. / Verrà contabilizzato e compensato il quantitativo consumato di cemento e se è il caso della bentonite. Eventuali ulteriori additivi non verranno compensati separatamente.
90.15.15.05.A	Portlandzement R32.5	cemento Portland R32.5	Portlandzement R32.5	cemento Portland R32.5	kg	kg	1,49
90.15.15.05.B	Portlandzement R42.5	cemento Portland R42.5	Portlandzement R42.5	cemento Portland R42.5	kg	kg	1,67
90.15.15.05.C	Sonderzement	cementi speciali	Sonderzement	cementi speciali	kg	kg
90.15.15.05.D	Bentonit	bentonite	Bentonit	bentonite	kg	kg	0,48
90.15.15.10	Verpressen von Bohrlöchern mit Zementmörtel	Iniezioni con malta cementizia	Verpressen von vorher bestehenden Bohrlöchern mit Zementmörtel. / Die Verrechnung und Vergütung erfolgt aufgrund der verbrauchten Zementmenge, wobei der Sandanteil bereits eingerechnet ist. Eventuelle Zusätze und Filler werden nicht separat vergütet. / Mit Z/S ist das Zement/Sandverhältnis in Gewichtanteilen definiert.	Iniezione di fori preesistenti con malta cementizia. / Verrà contabilizzato e compensato il quantitativo di cemento consumato dove la parte di sabbia è già compresa nel compenso. Eventuali additivi e filler non verranno compensati separatamente. / Per Z/S è definito il rapporto in peso cemento/sabbia
90.15.15.10.A	Portland Zement R32.5, Z/S = 2/1	cemento Portland R32.5, Z/S = 2/1	Portland Zement R32.5, Z/S = 2/1	cemento Portland R32.5, Z/S = 2/1	kg	kg	0,68
90.15.15.10.B	Portland Zement R32.5, Z/S = 1/1	cemento Portland R32.5, Z/S = 1/1	Portland Zement R32.5, Z/S = 1/1	cemento Portland R32.5, Z/S = 1/1	kg	kg	0,63
90.15.15.10.C	Portland Zement R32.5, Z/S = 1/2	cemento Portland R32.5, Z/S = 1/2	Portland Zement R32.5, Z/S = 1/2	cemento Portland R32.5, Z/S = 1/2	kg	kg	0,58
90.15.15.10.D	Portland Zement R42.5, Z/S = 2/1	cemento Portland R42.5, Z/S = 2/1	Portland Zement R42.5, Z/S = 2/1	cemento Portland R42.5, Z/S = 2/1	kg	kg	0,21
90.15.15.10.E	Portland Zement R42.5, Z/S = 1/1	cemento Portland R42.5, Z/S = 1/1	Portland Zement R42.5, Z/S = 1/1	cemento Portland R42.5, Z/S = 1/1	kg	kg	0,19
90.15.15.10.F	Portland Zement R42.5, Z/S = 1/2	cemento Portland R42.5, Z/S = 1/2	Portland Zement R42.5, Z/S = 1/2	cemento Portland R42.5, Z/S = 1/2	kg	kg	0,18
90.15.15.15	Manschetten- und Vollrohre	Tubi valvolati e tubi pieni	Manschetten- und Vollrohre aus PVC oder gleichwertigem Material, in separat vergütetes Bohrloch eingebracht. / Mit "DN" ist die Nennweite des Rohres definiert. / Mit "M" ist das Manschettenrohr, mit "V" das Vollrohr gekennzeichnet. / Verrechnet wird die Länge des jeweils definitiv eingebauten Rohres. / Das Verpressen wird separat vergütet.	Tubi valvolati e tubi pieni in PVC o materiale equivalente, posti in opera in foro compensato separatamente. / Per "DN" è definito il diametro nominale del tubo. / Con "M" è definito il tubo valvolato, con "V" è definito il tubo pieno. / Verrà contabilizzato e compensato la lunghezza del rispettivo tubo posto in opera definitivamente. / L' iniezione verrà compensata separatamente.
90.15.15.15.A	M DN 1"	M DN 1"	M DN 1"	M DN 1"	m	m
90.15.15.15.B	V DN 1"	V DN 1"	V DN 1"	V DN 1"	m	m
90.15.15.15.C	M DN 1 1/2"	M DN 1 1/2"	M DN 1 1/2"	M DN 1 1/2"	m	m
90.15.15.15.D	V DN 1 1/2"	V DN 1 1/2"	V DN 1 1/2"	V DN 1 1/2"	m	m
90.15.15.15.E	M DN 1 3/4"	M DN 1 3/4"	M DN 1 3/4"	M DN 1 3/4"	m	m
90.15.15.15.F	V DN 1 3/4"	V DN 1 3/4"	V DN 1 3/4"	V DN 1 3/4"	m	m
90.15.15.15.G	M DN 2"	M DN 2"	M DN 2"	M DN 2"	m	m	14,53
90.15.15.15.H	V DN 2"	V DN 2"	V DN 2"	V DN 2"	m	m
90.15.15.20	Injektionslanzen einbringen und ziehen	Posa in opera ed estrazione di lance di iniezione	Bereitstellen, je nach Gebirgsklasse und Anwendungsfall einrammen, einbohren oder einspülen und während des Injektionsvorganges ziehen, von Injektionslanzen. / Die Injektion selbst wird mit eigenen Positionen vergütet. / Es wird die Eindringtiefe der Lanze, ab luftseitiger Oberfläche, verrechnet und vergütet.	Messa a disposizione, infissione per rotazione, percussione o con getto d'acqua e graduale estrazione durante il procedimento di iniezione di lance di iniezione. / L'iniezione stessa verrà compensata con una voce apposita. / Verrà compensata la profondità di penetrazione della lancia misurata a partire dalla superficie lato aria.
90.15.15.20.A	DN bis 2"	DN fino a 2"	DN bis 2"	DN fino a 2"	m	m	52,83
90.15.15.20.B	DN über 2" bis 3"	DN oltre 2" fino a 3"	DN über 2" bis 3"	DN oltre 2" fino a 3"	m	m
90.15.15.25	Ausführen von Injektionen	Esecuzione di iniezioni	Liefern, produktgerecht aufbereiten, den einzelnen Injektionsstellen zuleiten und einpressen von Injektionsgut. / Pulverförmige Stoffe werden nach Gewicht, flüssige Injektionsstoffe, ausgenommen Wasser, werden nach Liter verrechnet. / Chemische Zusätze, die lediglich als Injektionshilfe dienen, werden nicht separat vergütet.	Fornitura, preparazione conforme il prodotto, trasporto ai singoli luoghi di iniezione ed iniezione di prodotto di iniezione. / Prodotti in forma di polvere verranno compensati a peso, prodotti liquidi, ad eccezione dell'acqua, verranno compensati al litro. / Additivi chimici che favoriscono esclusivamente la posa in opera non verranno compensati separatamente.
90.15.15.25.A	Portlandzement R32.5	cemento Portland R32.5	Portlandzement R32.5	cemento Portland R32.5	kg	kg
90.15.15.25.B	Portlandzement R42.5	cemento Portland R42.5	Portlandzement R42.5	cemento Portland R42.5	kg	kg
90.15.15.25.C	Sonderzement	cementi particolari	Sonderzement	cementi particolari	kg	kg
90.15.15.25.D	Flugasche	ceneri volanti	Flugasche	ceneri volanti	kg	kg
90.15.15.25.E	Sand 0,2 / 3,0 mm	sabbia 0,2 / 3,0 mm	Sand 0,2 / 3,0 mm	sabbia 0,2 / 3,0 mm	kg	kg
90.15.15.25.F	Filler	filler	Filler	filler	kg	kg
90.15.15.25.G	Bentonit	bentonite	Bentonit	bentonite	kg	kg
90.15.15.25.H	Silikatgel	gel di silicati	Silikatgel	gel di silicati	l	l
90.15.20	SPRITZBETON	SPRITZBETON	SPRITZBETON / Die nachfolgend angeführten EP beziehen sich auf das Liefern und fachgerechte Aufbringen von Spritzbeton zur Sicherung von Ausbruchsflächen, zum Verfüllen von Hohlräumen, für Versiegelungen, an jeder beliebigen Stelle des Tunnelquerschnittes (von der Firste bis zur Sohle). / Die EP enthalten folgende Lieferungen und Aufwendungen: / - sämtliche Materiallieferungen, inklusive Zusätze wie Abbindebeschleuniger zum Erreichender Früh- und Endfestigkeit / - das vorherige Reinigen der jeweiligen Auftragsflächen mit Druckluft oder -wasser / - die Ortsbrustsicherung aus statischen Gründen mittels Versiegelung von 3 bis 5 cm, sollte diese bereits im Projekt vorgesehen oder aus statischen Gründen notwendig sein, wird die Versiegelung gesondert vergütet indem die Nettooberfläche der Ortsbrust berechnet wird / - das Entsorgen des Rückprallmaterials / - das laufende Überprüfen der Betongüte auf der Baustelle (Frühfestigkeit, Endfestigkeit) / - das Vorhandensein von Bewehrungsstahl und anderen Stützeinbauten, die aber selbst separat vergütet werden. / Der Spritzbeton kann als Trockenspritzbeton (Beigabe des Wassers erst an der Spritzdüse) oder im Naßverfahren aufgebracht werden. / Der Zusatz zur Abbinde- und Erstarrungsbeschleunigung muss alkalifrei sein. / Zwischen Gebirgsoberfläche und Spritzbetonmantel dürfen keine Hohlräume bleiben, ebenso müssen Tunnelbögen und andere Stützeinbauten hohlraumfrei eingespritzt werden. / Wo die geforderte Betongüte nicht erreicht wurde und eine größere Schichtstärke die Geometrie des Tunnelprofils nicht beeinträchtigt, muß der AN auf eigene Kosten die Schichtstärke bis zum ursprünglich geforderten Tragvermögen ergänzen. / Wenn eine zusätzliche Verstärkung nicht in Frage kommt, muss der AN für eine andere statische Lösung aufkommen, bzw. wenn statisch noch vertretbar, wird auf der betroffenen Fläche der EP proportional reduziert. / Bei den Kontaktflächen verschiedener Stützmaßnahmen ist der Kraftschluß zu gewährleisten, auch wenn nur durch nochmaliges, nachträgliches Nachspritzen möglich. / Bei lokalen gesunden Felskanten darf die Schichtstärke auf 2/3 des geforderten Wertes absinken. / Bewehrungsstahl und Tunnelbögen müssen mindestens 3 cm überdeckt sein. / Verrechnet und vergütet wird die, Fläche gemäß den Abrechnungslinien der Allgemeinen technischen Vertragsbestimmungen (ATV) für Untertagebauwerke mit kontinuierlichem bzw. zyklischem Vortrieb, wobei die angegebene Stärke "s" als Mindeststärke der Summe aller aufgetragenen Lagen definiert ist. / Mit "FF" ist die Frühfestigkeit in N/mm2 nach 24h definiert.	SPRITZBETON / I prezzi unitari di seguito elencati si riferiscono alla fornitura e posa in opera a regola d'arte di Spritzbeton per la protezione di superfici di scavo, per riempimento di vuoti, per sigillature, posto in opera in qualunque punto della sezione della cavità (dal colmo calotta fino al fondo). / I prezzi unitari comprendono le seguenti forniture ed oneri: / - la fornitura di tutti i materiali, compresi additivi come acceleranti per il raggiungimento della resistenza immediata e definitiva / - la preventiva pulizia delle superfici di applicazione con aria compressa o acqua / - la sigillatura da 3 fino a 5 cm per la messa in sicurezza del fronte di scavo per motivi non statici, laddove invece la prestazione sia prevista in progetto o necessaria per motivi statici, sarà compensata separatamente la superficie netta del fronte di scavo / - l'asporto del materiale di rimbalzo / - il controllo continuativo della qualità del calcestruzzo in cantiere (resistenza immediata, definitiva) / - la presenza di armatura metallica o altri provvedimenti di sostegno che però vengono compensati a parte. / Lo Spritzbeton può essere applicato col metodo a secco (aggiunta dell'acqua solo al bocchettone) o bagnato. / L’ additivo accelerante di presa ed indurimento deve essere esente da alcali. / Tra superficie da rivestire e strato di Spritzbeton non devono rimanere vuoti, centine ed altre opere di sostegno devono anche esse essere rivestite senza vuoti. / Dove la resistenza richiesta non è stata raggiunta ed un spessore aumentato non pregiudica la geometria della sezione del cavo, l'appaltatore deve integrare a sue spese lo spessore fino al raggiungimento della capacità portante originalmente richiesta. / Se un successivo rinforzo non è possibile, l'appaltatore deve provvedere a sue spese ad un'altra soluzione statica rispettivamente se staticamente ancora ammissibile verrà ridotto proporzionalmente il prezzo unitario sulla superficie interessata. / In corrispondenza delle superfici di contatto di diverse opere di sostegno è da garantire il contatto staticamente efficiente, anche se raggiungibile soltanto con un applicazione aggiuntiva. / In corrispondenza di spigoli di roccia locali e sani lo spessore richiesto può ridursi a due terzi del valore richiesto. / In corrispondenza di armatura metallica e delle centine è da rispettare un copriferro di almeno 3 cm. / La superficie verrà contabilizzata e compensata secondo le linee di contabilizzazione delle Disposizioni tecnico-contrattuali (DTC) per i lavori in sotterraneo con avanzamento continuo e/o ciclico, dove lo spessore richiesto "s" è definito come spessore minimo dello strato anche se applicato in diverse riprese. / Con "FF" è definita la resistenza immediata dopo 24h, espressa in N/mm2.
90.15.20.05	Spritzbeton C 16/20 / FF 10	Spritzbeton C 16/20 / FF10	Spritzbeton der Güteklasse C 16/20 / FF 10	Spritzbeton della classe C 16/20 / FF10
90.15.20.05.A	s = 3 cm	s = 3 cm	s = 3 cm	s = 3 cm	m²	m²	11,88
90.15.20.05.B	s = 5 cm	s = 5 cm	s = 5 cm	s = 5 cm	m²	m²	16,04
90.15.20.05.C	s = 10 cm	s = 10 cm	s = 10 cm	s = 10 cm	m²	m²	26,42
90.15.20.05.D	s = 15 cm	s = 15 cm	s = 15 cm	s = 15 cm	m²	m²	39,63
90.15.20.05.E	s = 20 cm	s = 20 cm	s = 20 cm	s = 20 cm	m²	m²	52,83
90.15.20.05.F	s = 25 cm	s = 25 cm	s = 25 cm	s = 25 cm	m²	m²	66,42
90.15.20.05.G	s = 30 cm	s = 30 cm	s = 30 cm	s = 30 cm	m²	m²	79,25
90.15.20.05.H	s = 35 cm	s = 35 cm	s = 35 cm	s = 35 cm	m²	m²	92,45
90.15.20.05.I	s = 40 cm	s = 40 cm	s = 40 cm	s = 40 cm	m²	m²	105,65
90.15.20.10	Spritzbeton, C 20/25 / FF 10	Spritzbeton, C 20/25 / FF 10	Spritzbeton der Güteklasse C 20/25 / FF 10	Spritzbeton della classe C 20/25 / FF10
90.15.20.10.A	s = 3 cm	s = 3 cm	s = 3 cm	s = 3 cm	m²	m²	12,65
90.15.20.10.B	s = 5 cm	s = 5 cm	s = 5 cm	s = 5 cm	m²	m²	16,98
90.15.20.10.C	s = 10 cm	s = 10 cm	s = 10 cm	s = 10 cm	m²	m²	27,99
90.15.20.10.D	s = 15 cm	s = 15 cm	s = 15 cm	s = 15 cm	m²	m²	42,14
90.15.20.10.E	s = 20 cm	s = 20 cm	s = 20 cm	s = 20 cm	m²	m²	55,97
90.15.20.10.F	s = 25 cm	s = 25 cm	s = 25 cm	s = 25 cm	m²	m²	69,83
90.15.20.10.G	s = 30 cm	s = 30 cm	s = 30 cm	s = 30 cm	m²	m²	84,29
90.15.20.10.H	s = 35 cm	s = 35 cm	s = 35 cm	s = 35 cm	m²	m²	98,12
90.15.20.10.I	s = 40 cm	s = 40 cm	s = 40 cm	s = 40 cm	m²	m²	111,94
90.15.20.15	Spritzbeton, C 25/30 / FF10	Spritzbeton, C 25/30 / FF10	Spritzbeton der Güteklasse C 25/30 / FF 5	Spritzbeton della classe C 25/30 / FF10
90.15.20.15.A	s = 3 cm	s = 3 cm	s = 3 cm	s = 3 cm	m²	m²	13,28
90.15.20.15.B	s = 5 cm	s = 5 cm	s = 5 cm	s = 5 cm	m²	m²	17,93
90.15.20.15.C	s = 10 cm	s = 10 cm	s = 10 cm	s = 10 cm	m²	m²	29,50
90.15.20.15.D	s = 15 cm	s = 15 cm	s = 15 cm	s = 15 cm	m²	m²	44,34
90.15.20.15.E	s = 20 cm	s = 20 cm	s = 20 cm	s = 20 cm	m²	m²	59,11
90.15.20.15.F	s = 25 cm	s = 25 cm	s = 25 cm	s = 25 cm	m²	m²	73,59
90.15.20.15.G	s = 30 cm	s = 30 cm	s = 30 cm	s = 30 cm	m²	m²	88,69
90.15.20.15.H	s = 35 cm	s = 35 cm	s = 35 cm	s = 35 cm	m²	m²	103,15
90.15.20.15.I	s = 40 cm	s = 40 cm	s = 40 cm	s = 40 cm	m²	m²	118,23
90.15.20.20	Spritzbeton, C 28/35	Spritzbeton, C 28/35	Spritzbeton der Güteklasse C 28/35	Spritzbeton della classe C 28/35
90.15.20.20.A	s = 3 cm	s = 3 cm	s = 3 cm	s = 3 cm	m²	m²	14,04
90.15.20.20.B	s = 5 cm	s = 5 cm	s = 5 cm	s = 5 cm	m²	m²	18,81
90.15.20.20.C	s = 10 cm	s = 10 cm	s = 10 cm	s = 10 cm	m²	m²	31,01
90.15.20.20.D	s = 15 cm	s = 15 cm	s = 15 cm	s = 15 cm	m²	m²	50,64
90.15.20.20.E	s = 20 cm	s = 20 cm	s = 20 cm	s = 20 cm	m²	m²	62,27
90.15.20.20.F	s = 25 cm	s = 25 cm	s = 25 cm	s = 25 cm	m²	m²	77,35
90.15.20.20.G	s = 30 cm	s = 30 cm	s = 30 cm	s = 30 cm	m²	m²	93,09
90.15.20.20.H	s = 35 cm	s = 35 cm	s = 35 cm	s = 35 cm	m²	m²	108,82
90.15.20.20.I	s = 40 cm	s = 40 cm	s = 40 cm	s = 40 cm	m²	m²	123,90
90.15.20.25	Spritzbeton, C 32/40	Spritzbeton, C 32/40	Spritzbeton der Güteklasse C 32/40	Spritzbeton della classe C 32/40
90.15.20.25.A	s = 3 cm	s = 3 cm	s = 3 cm	s = 3 cm	m²	m²	14,73
90.15.20.25.B	s = 5 cm	s = 5 cm	s = 5 cm	s = 5 cm	m²	m²	19,82
90.15.20.25.C	s = 10 cm	s = 10 cm	s = 10 cm	s = 10 cm	m²	m²	32,72
90.15.20.25.D	s = 15 cm	s = 15 cm	s = 15 cm	s = 15 cm	m²	m²	49,05
90.15.20.25.E	s = 20 cm	s = 20 cm	s = 20 cm	s = 20 cm	m²	m²	65,41
90.15.20.25.F	s = 25 cm	s = 25 cm	s = 25 cm	s = 25 cm	m²	m²	81,76
90.15.20.25.G	s = 30 cm	s = 30 cm	s = 30 cm	s = 30 cm	m²	m²	98,12
90.15.20.25.H	s = 35 cm	s = 35 cm	s = 35 cm	s = 35 cm	m²	m²	114,47
90.15.20.25.I	s = 40 cm	s = 40 cm	s = 40 cm	s = 40 cm	m²	m²	130,19
90.15.20.80	Abgleichen und verreiben von Spritzbetonoberflächen	Lisciatura e spianamento di superfici di Spritzbeton	Abgleichen und fein verreiben von frisch aufgetragenem Spritzbeton. / Diese Position kommt auf Anweisung des AG zur Anwendung vorwiegend dort, wo aus hydro-geotechnischen Gründen ein eigenes Innengewölbe entfällt. / Verrechnet wird die theoretische Fläche.	Lisciatura e spianamento di Spritzbeton appena posto in opera. / Questa voce viene applicata su ordine del committente prevalentemente in quelle zone dove per motivi idrogeotecnici non è prevista una successiva volta interna. / Verrà contabilizzata e compensata la superficie teorica.	m²	m²	42,77
90.15.21	AUFBRINGEN VON SPRITZBETON ZUR SICHERUNG IN LOCKERGESTEINSABSCHNITTEN	ESECUZIONE DI SPRITZBETON COME SOSTEGNO IN SEZIONI IN MATERIALE SCIOLTO	AUFBRINGEN VON SPRITZBETON ZUR SICHERUNG IN LOCKERGESTEINSABSCHNITTEN / Aufbringen von Spritzbeton zum Primärausbau bei kurzen Vortriebsstrecken und in Teilausbrüchen von Kalotte, Strosse und Sohle; ablaufgemäß laut Projekt oder den Vorgaben der Bauleitung. / Folgende Leistungen werden mit dem Preis abgegolten: Arbeitsleistungen im Tunnel, geeignetes Material, Verschnitt, Zusatzstoffe, Aufladen und Abtransport des überschüssigen Materials, einschließlich der Erschwernisse durch Bewehrungen aus Baustahlgittern und Ausbaubögen. / Bei der Unterteilung der Kalotte in weitere Ausbruchsquerschnitte wird der als Sicherungsmittel eingesetzte Spritzbeton stets mit diesem Preis abgegolten.	ESECUZIONE DI SPRITZBETON COME SOSTEGNO IN SEZIONI IN MATERIALE SCIOLTO / Esecuzione di Spritzbeton di prerivestimento da eseguirsi per fasi di ridotto avanzamento e con sezione parzializzata in calotta, strozzo ed arco rovescio secondo le fasi previste dal progetto o le indicazioni della DL. / Nel prezzo è compensato l’onere per la mano d’opera in galleria, il materiale appropriato, gli sfridi, gli additivi, il caricamento e trasporto a discarica del materiale in esubero a terra, compreso altresì l’onere per la presenza di armatura in rete elettrosaldata e centine. / In caso di suddivisione della calotta in ulteriori sequenze di scavo si applicherà sempre questo prezzo per la compensazione dello Spritzbeton come elemento di sostegno.
90.15.21.05	Spritzbeton Kalotte C16/20 / FF10	Spritzbeton calotta C16/20 / FF10	Spritzbeton Kalotte C16/20 / FF10	Spritzbeton calotta C16/20 / FF10
90.15.21.05.A	s=20cm	s=20cm	s=20cm	s=20cm	m²	m²	59,54
90.15.21.05.B	s=25cm	s=25cm	s=25cm	s=25cm	m²	m²	74,42
90.15.21.05.C	s=30cm	s=30cm	s=30cm	s=30cm	m²	m²	89,30
90.15.21.05.D	s=35cm	s=35cm	s=35cm	s=35cm	m²	m²	104,18
90.15.21.05.E	s=40cm	s=40cm	s=40cm	s=40cm	m²	m²	119,07
90.15.21.06	Spritzbeton Kalotte C20/25 / FF10	Spritzbeton calotta C20/25 / FF10	Spritzbeton Kalotte C20/25 / FF10	Spritzbeton calotta C20/25 / FF10
90.15.21.06.A	s=20cm	s=20cm	s=20cm	s=20cm	m²	m²	62,57
90.15.21.06.B	s=25cm	s=25cm	s=25cm	s=25cm	m²	m²	78,21
90.15.21.06.C	s=30cm	s=30cm	s=30cm	s=30cm	m²	m²	93,85
90.15.21.06.D	s=35cm	s=35cm	s=35cm	s=35cm	m²	m²	109,49
90.15.21.06.E	s=40cm	s=40cm	s=40cm	s=40cm	m²	m²	125,14
90.15.21.07	Spritzbeton Kalotte C25/30 / FF10	Spritzbeton calotta C25/30 / FF10	Spritzbeton Kalotte C25/30 / FF10	Spritzbeton calotta C25/30 / FF10
90.15.21.07.A	s=20cm	s=20cm	s=20cm	s=20cm	m²	m²	65,57
90.15.21.07.B	s=25cm	s=25cm	s=25cm	s=25cm	m²	m²	81,97
90.15.21.07.C	s=30cm	s=30cm	s=30cm	s=30cm	m²	m²	98,36
90.15.21.07.D	s=35cm	s=35cm	s=35cm	s=35cm	m²	m²	114,76
90.15.21.07.E	s=40cm	s=40cm	s=40cm	s=40cm	m²	m²	131,15
90.15.21.08	Spritzbeton Kalotte C28/35 / FF10	Spritzbeton calotta C28/35 / FF10	Spritzbeton Kalotte C28/35 / FF10	Spritzbeton calotta C28/35 / FF10
90.15.21.08.A	s=20cm	s=20cm	s=20cm	s=20cm	m²	m²	68,58
90.15.21.08.B	s=25cm	s=25cm	s=25cm	s=25cm	m²	m²	85,73
90.15.21.08.C	s=30cm	s=30cm	s=30cm	s=30cm	m²	m²	102,88
90.15.21.08.D	s=35cm	s=35cm	s=35cm	s=35cm	m²	m²	120,02
90.15.21.08.E	s=40cm	s=40cm	s=40cm	s=40cm	m²	m²	137,17
90.15.21.09	Spritzbeton Kalotte C32/40 / FF10	Spritzbeton calotta C32/40 / FF10	Spritzbeton Kalotte C32/40 / FF10	Spritzbeton calotta C32/40 / FF10
90.15.21.09.A	s=20cm	s=20cm	s=20cm	s=20cm	m²	m²	72,11
90.15.21.09.B	s=25cm	s=25cm	s=25cm	s=25cm	m²	m²	90,14
90.15.21.09.C	s=30cm	s=30cm	s=30cm	s=30cm	m²	m²	108,17
90.15.21.09.D	s=35cm	s=35cm	s=35cm	s=35cm	m²	m²	126,20
90.15.21.09.E	s=40cm	s=40cm	s=40cm	s=40cm	m²	m²	144,22
90.15.21.10	Spritzbeton Strosse C16/20 / FF10	Spritzbeton Strozzo C16/20 / FF10	Spritzbeton Strosse C16/20 / FF10	Spritzbeton Strozzo C16/20 / FF10
90.15.21.10.A	s=20cm	s=20cm	s=20cm	s=20cm	m²	m²	56,06
90.15.21.10.B	s=25cm	s=25cm	s=25cm	s=25cm	m²	m²	70,07
90.15.21.10.C	s=30cm	s=30cm	s=30cm	s=30cm	m²	m²	84,08
90.15.21.10.D	s=35cm	s=35cm	s=35cm	s=35cm	m²	m²	98,10
90.15.21.10.E	s=40cm	s=40cm	s=40cm	s=40cm	m²	m²	112,11
90.15.21.11	Spritzbeton Strosse C20/25 / FF10	Spritzbeton Strozzo C20/25 / FF10	Spritzbeton Strosse C20/25 / FF10	Spritzbeton Strozzo C20/25 / FF10
90.15.21.11.A	s=20cm	s=20cm	s=20cm	s=20cm	m²	m²	59,09
90.15.21.11.B	s=25cm	s=25cm	s=25cm	s=25cm	m²	m²	73,86
90.15.21.11.C	s=30cm	s=30cm	s=30cm	s=30cm	m²	m²	88,63
90.15.21.11.D	s=35cm	s=35cm	s=35cm	s=35cm	m²	m²	103,40
90.15.21.11.E	s=40cm	s=40cm	s=40cm	s=40cm	m²	m²	118,18
90.15.21.12	Spritzbeton Strosse C25/30 / FF10	Spritzbeton Strozzo C25/30 / FF10	Spritzbeton Strosse C25/30 / FF10	Spritzbeton Strozzo C25/30 / FF10
90.15.21.12.A	s=20cm	s=20cm	s=20cm	s=20cm	m²	m²	62,09
90.15.21.12.B	s=25cm	s=25cm	s=25cm	s=25cm	m²	m²	77,62
90.15.21.12.C	s=30cm	s=30cm	s=30cm	s=30cm	m²	m²	93,14
90.15.21.12.D	s=35cm	s=35cm	s=35cm	s=35cm	m²	m²	108,67
90.15.21.12.E	s=40cm	s=40cm	s=40cm	s=40cm	m²	m²	124,19
90.15.21.13	Spritzbeton Strosse C28/35 / FF10	Spritzbeton Strozzo C28/35 / FF10	Spritzbeton Strosse C28/35 / FF10	Spritzbeton Strozzo C28/35 / FF10
90.15.21.13.A	s=20cm	s=20cm	s=20cm	s=20cm	m²	m²	65,10
90.15.21.13.B	s=25cm	s=25cm	s=25cm	s=25cm	m²	m²	81,38
90.15.21.13.C	s=30cm	s=30cm	s=30cm	s=30cm	m²	m²	97,66
90.15.21.13.D	s=35cm	s=35cm	s=35cm	s=35cm	m²	m²	113,93
90.15.21.13.E	s=40cm	s=40cm	s=40cm	s=40cm	m²	m²	130,21
90.15.21.14	Spritzbeton Strosse C32/40 / FF10	Spritzbeton Strozzo C32/40 / FF10	Spritzbeton Strosse C32/40 / FF10	Spritzbeton Strozzo C32/40 / FF10
90.15.21.14.A	s=20cm	s=20cm	s=20cm	s=20cm	m²	m²	68,63
90.15.21.14.B	s=25cm	s=25cm	s=25cm	s=25cm	m²	m²	85,79
90.15.21.14.C	s=30cm	s=30cm	s=30cm	s=30cm	m²	m²	102,95
90.15.21.14.D	s=35cm	s=35cm	s=35cm	s=35cm	m²	m²	120,11
90.15.21.14.E	s=40cm	s=40cm	s=40cm	s=40cm	m²	m²	137,26
90.15.21.15	Spritzbeton Sohle C16/20 / FF10	Spritzbeton Arco Rovescio C16/20 / FF10	Spritzbeton Sohle C16/20 / FF10	Spritzbeton Arco Rovescio C16/20 / FF10
90.15.21.15.A	s=20cm	s=20cm	s=20cm	s=20cm	m²	m²	43,77
90.15.21.15.B	s=25cm	s=25cm	s=25cm	s=25cm	m²	m²	54,71
90.15.21.15.C	s=30cm	s=30cm	s=30cm	s=30cm	m²	m²	66,72
90.15.21.15.D	s=35cm	s=35cm	s=35cm	s=35cm	m²	m²	76,59
90.15.21.15.E	s=40cm	s=40cm	s=40cm	s=40cm	m²	m²	87,54
90.15.21.16	Spritzbeton Sohle C20/25 / FF10	Spritzbeton Arco Rovescio C20/25 / FF10	Spritzbeton Sohle C20/25 / FF10	Spritzbeton Arco Rovescio C20/25 / FF10
90.15.21.16.A	s=20cm	s=20cm	s=20cm	s=20cm	m²	m²	46,80
90.15.21.16.B	s=25cm	s=25cm	s=25cm	s=25cm	m²	m²	58,50
90.15.21.16.C	s=30cm	s=30cm	s=30cm	s=30cm	m²	m²	70,20
90.15.21.16.D	s=35cm	s=35cm	s=35cm	s=35cm	m²	m²	81,90
90.15.21.16.E	s=40cm	s=40cm	s=40cm	s=40cm	m²	m²	93,60
90.15.21.17	Spritzbeton Sohle C25/30 / FF10	Spritzbeton Arco Rovescio C25/30 / FF10	Spritzbeton Sohle C25/30 / FF10	Spritzbeton Arco Rovescio C25/30 / FF10
90.15.21.17.A	s=20cm	s=20cm	s=20cm	s=20cm	m²	m²	49,81
90.15.21.17.B	s=25cm	s=25cm	s=25cm	s=25cm	m²	m²	62,26
90.15.21.17.C	s=30cm	s=30cm	s=30cm	s=30cm	m²	m²	74,71
90.15.21.17.D	s=35cm	s=35cm	s=35cm	s=35cm	m²	m²	87,16
90.15.21.17.E	s=40cm	s=40cm	s=40cm	s=40cm	m²	m²	99,62
90.15.21.18	Spritzbeton Sohle C28/35 / FF10	Spritzbeton Arco Rovescio C28/35 / FF10	Spritzbeton Sohle C28/35 / FF10	Spritzbeton Arco Rovescio C28/35 / FF10
90.15.21.18.A	s=20cm	s=20cm	s=20cm	s=20cm	m²	m²	52,82
90.15.21.18.B	s=25cm	s=25cm	s=25cm	s=25cm	m²	m²	66,02
90.15.21.18.C	s=30cm	s=30cm	s=30cm	s=30cm	m²	m²	79,22
90.15.21.18.D	s=35cm	s=35cm	s=35cm	s=35cm	m²	m²	92,43
90.15.21.18.E	s=40cm	s=40cm	s=40cm	s=40cm	m²	m²	105,63
90.15.21.19	Spritzbeton Sohle C32/40 / FF10	Spritzbeton Arco Rovescio C32/40 / FF10	Spritzbeton Sohle C32/40 / FF10	Spritzbeton Arco Rovescio C32/40 / FF10
90.15.21.19.A	s=20cm	s=20cm	s=20cm	s=20cm	m²	m²	56,34
90.15.21.19.B	s=25cm	s=25cm	s=25cm	s=25cm	m²	m²	70,43
90.15.21.19.C	s=30cm	s=30cm	s=30cm	s=30cm	m²	m²	84,52
90.15.21.19.D	s=35cm	s=35cm	s=35cm	s=35cm	m²	m²	98,60
90.15.21.19.E	s=40cm	s=40cm	s=40cm	s=40cm	m²	m²	112,68
90.15.21.20	Spritzbeton Ortsbrust C16/20 / FF10	Spritzbeton Fronte di Scavo C16/20 / FF10	Spritzbeton Ortsbrust C16/20 / FF10	Spritzbeton Fronte di Scavo C16/20 / FF10
90.15.21.20.A	s=10cm	s=10cm	s=10cm	s=10cm	m²	m²	37,68
90.15.21.20.B	s=15cm	s=15cm	s=15cm	s=15cm	m²	m²	56,52
90.15.21.20.C	s=20cm	s=20cm	s=20cm	s=20cm	m²	m²	75,36
90.15.21.20.D	s=25cm	s=25cm	s=25cm	s=25cm	m²	m²	94,20
90.15.21.21	Spritzbeton Ortsbrust C20/25 / FF10	Spritzbeton Fronte di scavo C20/25 / FF10	Spritzbeton Ortsbrust C20/25 / FF10	Spritzbeton Fronte di scavo C20/25 / FF10
90.15.21.21.A	s=10cm	s=10cm	s=10cm	s=10cm	m²	m²	40,21
90.15.21.21.B	s=15cm	s=15cm	s=15cm	s=15cm	m²	m²	60,31
90.15.21.21.C	s=20cm	s=20cm	s=20cm	s=20cm	m²	m²	80,41
90.15.21.21.D	s=25cm	s=25cm	s=25cm	s=25cm	m²	m²	100,52
90.15.21.22	Spritzbeton Ortsbrust C25/30 / FF10	Spritzbeton Fronte di Scavo C25/30 / FF10	Spritzbeton Ortsbrust C25/30 / FF10	Spritzbeton Fronte di Scavo C25/30 / FF10
90.15.21.22.A	s=10cm	s=10cm	s=10cm	s=10cm	m²	m²	42,71
90.15.21.22.B	s=15cm	s=15cm	s=15cm	s=15cm	m²	m²	64,07
90.15.21.22.C	s=20cm	s=20cm	s=20cm	s=20cm	m²	m²	85,38
90.15.21.22.D	s=25cm	s=25cm	s=25cm	s=25cm	m²	m²	106,78
90.15.21.23	Spritzbeton Ortsbrust C28/35 / FF10	Spritzbeton Fronte di Scavo C28/35 / FF10	Spritzbeton Ortsbrust C28/35 / FF10	Spritzbeton Fronte di Scavo C28/35 / FF10
90.15.21.23.A	s=10cm	s=10cm	s=10cm	s=10cm	m²	m²	45,22
90.15.21.23.B	s=15cm	s=15cm	s=15cm	s=15cm	m²	m²	67,83
90.15.21.23.C	s=20cm	s=20cm	s=20cm	s=20cm	m²	m²	90,44
90.15.21.23.D	s=25cm	s=25cm	s=25cm	s=25cm	m²	m²	113,05
90.15.21.24	Spritzbeton Ortsbrust C32/40 / FF10	Spritzbeton Fronte di Scavo C32/40 / FF10	Spritzbeton Ortsbrust C32/40 / FF10	Spritzbeton Fronte di Scavo C32/40 / FF10
90.15.21.24.A	s=10cm	s=10cm	s=10cm	s=10cm	m²	m²	48,16
90.15.21.24.B	s=15cm	s=15cm	s=15cm	s=15cm	m²	m²	72,24
90.15.21.24.C	s=20cm	s=20cm	s=20cm	s=20cm	m²	m²	96,32
90.15.21.24.D	s=25cm	s=25cm	s=25cm	s=25cm	m²	m²	120,40
90.15.22	LIEFERUNG UND EINBAUEN VON SPRITZBETON UND/ODER BETON ZUM AUSGLEICH DES SÄGEZAHNPROFILS IM BEREICH VON VORAUSEILENDEN SICHERUNGSMAßNAHMEN IM LOCKERMATERIAL	FORNITURA E POSA IN OPERA DI SPRITZBETON E/O CALCESTRUZZO PER ADEGUAMENTO DELLA SEZIONE A DENTE DI SEGA, NEI TRATTI PRECONSOLIDATI, IN MATERIALE SCIOLTO	LIEFERUNG UND EINBAUEN VON SPRITZBETON UND/ODER BETON ZUM AUSGLEICH DES SÄGEZAHNPROFILS IM BEREICH VON VORAUSEILENDEN SICHERUNGSMAßNAHMEN IM LOCKERMATERIAL / Liefern und Einbauen von Spritzbeton und/oder Beton zum Ausgleich des Sägezahnprofils im Bereich von vorauseilenden Sicherungsmaßnahmen wie z.B. Rohrschirm oder horizontaler DSV-Schirm. / Die Leistung beinhaltet das Ausfüllen des Sägezahnprofils bis zum Erreichen des theoretischen Profils gemäß Planvorgaben. Durch das Ausfüllen mit Spritzbeton und/oder Beton muss das fachgerechte Verlegen der Abdichtung gewährleistet sein. / Folgende Leistungen werden mit dem Preis abgegolten: die Arbeitsleistungen im Tunnel, die Lieferung von geeignetem Material, das Rückprallmaterial, die erforderlichen Zusatzstoffe, das Aufladen und der Abtransport des überschüssigen Materials, die erforderlichen Gerätschaften sowie alle anderen damit zusammenhängenden Aufwendungen. / Die Deponiegebühren werden getrennt vergütet, wie unter 50.45.00.00 festgelegt.	FORNITURA E POSA IN OPERA DI SPRITZBETON E/O CALCESTRUZZO PER ADEGUAMENTO DELLA SEZIONE A DENTE DI SEGA, NEI TRATTI PRECONSOLIDATI, IN MATERIALE SCIOLTO / Esecuzione e posa di Spritzbeton e/o calcestruzzo per adeguamento della sezione a dente di sega in corrispondenza dei tratti preconsolidati come p.e. (infilaggi, Jet Grouting). / La lavorazione comprende l’onere per il riempimento della sezione teorica fino al raggiungimento della sagoma prevista in progetto ed idonea a ricevere la successiva impermeabilizzazione. / Nel prezzo è compensato l’onere per la mano d’opera in galleria, il materiale qualificato, gli sfridi, gli additivi, il caricamento e trasporto a discarica del materiale in esubero a terra, i macchinari necessari ed ogni altro onere. / I diritti di discarica verranno compensati separatamente come stabilito in 50.45.00.00
90.15.22.01	C16/20	C16/20	C16/20	C16/20	m³	m³	231,08
90.15.22.02	C20/25	C20/25	C20/25	C20/25	m³	m³	237,15
90.15.22.03	C25/30	C25/30	C25/30	C25/30	m³	m³	243,16
90.15.22.04	C28/35	C28/35	C28/35	C28/35	m³	m³	249,18
90.15.22.05	C32/40	C32/40	C32/40	C32/40	m³	m³	256,23
90.15.25	BEWEHRUNGSSTAHL	ACCIAIO PER ARMATURA	BEWEHRUNGSSTAHL / Die nachfolgend angeführten EP beziehen sich auf das Liefern und fachgerechte Einbauen von Bewehrungsstahl in Stangen, Matten und Netzen. / Die EP enthalten folgende Aufwendungen: / - das Schneiden und Biegen / - das fachgerechte Befestigen / - die Mehrmengen für Überlappungen, Stöße / - den Verschnitt / - die geforderten Materialkontrollen. / Verrechnet wird das Stahlgewicht des, laut theoretischen Flächen und Längen, endgültig eingebauten Bewehrungsstahles.	ACCIAIO PER ARMATURA / I prezzi unitari di seguito elencati si riferiscono alla fornitura ed alla posa in opera a regola d'arte di acciaio per armatura in barre e reti. / I prezzi unitari comprendono i seguenti oneri: / - il taglio e la piegatura / - il fissaggio a regola d'arte / - i quantitativi maggiori per sovrapposizioni e giunti / - lo sfrido / - i controlli richiesti sui materiali. / Verrà contabilizzato e compensato il peso dell'acciaio posto in opera definitivamente, secondo le superfici e le lunghezze teoriche.
90.15.25.05	Baustahlgitter	Rete elettrosaldata	Baustahlgitter	Rete elettrosaldata
90.15.25.05.C	B450C, im Werk kontrolliert	B450C, controllata in stabilimento	B450C, im Werk kontrolliert	B450C, controllata in stabilimento	kg	kg	1,52
90.15.25.10	Drahtmaschengitter	Rete in filo di ferro	Drahtmaschengitter der geforderten Maschenweite und mit geforderter Drahtstärke.	Rete in filo di ferro con maglia e spessore filo richiesti	kg	kg	1,57
90.15.25.15	Bewehrungsstahl	Barre d'acciaio	Bewehrungsstahl	Barre d'acciaio
90.15.25.15.D	B450C, im Werk kontrolliert	B450C, controllate in stabilimento	B450C, im Werk kontrolliert	B450C, controllate in stabilimento	kg	kg	1,56
90.15.25.20	Stahlfasern für Spritzbeton mit CE-Zeichen	Fibre in acciaio per Spritzbeton con marcatura CE	Liefern und Einbauen von Stahlfasern für den Primärausbau (Spritzbeton) gemäß den Normen UNI EN 14889-1, UNI 11037 und UNI EN 10218-1. / Die Stahlfasern weisen eine Zugfestigkeit von mindestens 1200 MPa (1550 MPa bei hochfesten Stahlfasern), R >=R2 (UNI 11037) und eine Länge L <= del 60% des Durchmessers der Spritzdüse auf. Die Stahlfasern müssen ein Verhältnis Länge/Durchmesser (L/De) zwischen 55 und 70 aufweisen. / Vorgeschriebene Mindestdosierung pro Kubikmeter aufzubringendem Frischbeton: >=25 kg/m3 (>=18 kg/m3 bei hochfesten Fasern ); die Bestimmung erfolgt verfahrensgemäß laut UNI 10834 (Anhang D) und in jedem Fall projektkonform. / Vorgeschriebener Mindestgehalt von Stahlfasern im erhärteten Spritzbeton: >=25 kg/m3 (>=18 kg/m3 bei hochfesten Stahlfasern , UNI 11039-1). Der Nachweis erfolgt durch Bohrkernentnahme verfahrensgemäß laut UNI 10834 (Anhang D), je 400 m3 faserverstärkten Betons nach UNI 10834 (Anhang B). / Vorgeschriebene Verformungsenergieabsorption: E >=700 (E >=700 in bei hochfesten Stahlfasern) Joule (UNI 10834). Der Nachweis wird als Durchstanzprüfung an plattenförmigen Prüfkörpern (UNI 10834, Anhang A) für eine Zylinderdruckfestigkeit f ck, cyl des Verbundwerkstoffs von mindestens 25 N/mm2. / Mit der Faserbeimengung muss der Verbundwerkstoff Duktilitätskennwerte von D0 >=0,5 und D1 >=0,5, UNI 11039-1 erreichen; der Nachweis wird als Biegezugfestigkeitsprüfung an prismenförmigen Prüfkörpern (UNI 11039-2) für eine Zylinderdruckfestigkeit des Verbundwerkstoffes von mindestens 25 N/mm2. / Die Stahlfasern zur Beschickung der Betonfertigungsanlage müssen an einem geeigneten und geschlossenen Ort, geschützt vor Feuchtigkeit gelagert werden. / Die Zugabe der Stahlfasern erfolgt ausschließlich mit Dosiervorrichtungen, die eine fortlaufende Gewichtssteuerung ermöglichen und so die einheitliche Dosierung sämtlicher Komponenten des faserverstärkten Betons zu gewährleisten: die dem Verbundwerkstoff tatsächlich zugesetzte Menge wird auf dem Lieferschein vermerkt, auf dem sämtliche Stoffe eingetragen werden, mit denen die Betonfertigungsanlage beschickt wird. / Fachgerechte Ausführung gemäß den Projektunterlagen im Anhang zum Vertrag, vom AN geprüft und für gut befunden, von der BL genehmigt. / Die BL erhält vom Auftragnehmer einen Nachweis der o.g. Merkmale, aus der die CE-kennzeichnung, der Ort, sowie das mit dem Einbau beauftragtes Unternehmen und Liefermengen hervorgehen.	Fornitura e posa in opera di fibre d’acciaio per rivestimenti di prima fase (spritzbeton) conformi alle normative UNI EN 14889-1, UNI 11037 e UNI EN 10218-1. / Le fibre d’acciaio dovranno avere una resistenza a trazione non inferiore a 1200 MPa (1550 MPa in caso di alta resistenza) R >=R2 (UNI 11037) e una lunghezza L <= del 60% del diametro dell’ugello della lancia di proiezione. Le fibre d’acciaio devono avere un Rapporto d’aspetto (L/De) compreso tra 55 e 70. / Il dosaggio minimo delle fibre d’acciaio per metro cubo di calcestruzzo fresco da proiettare dovrà essere >=25 kg/m3 (>=18 kg/m3 in caso di fibre ad Alta Resistenza), da determinare secondo la procedura descritta nella norma UNI 10834 (Appendice D) e comunque conforme al progetto, / Il contenuto minimo di fibre d’acciaio sul calcestruzzo proiettato indurito dovrà essere >=25 kg/m3 (>=18 kg/m3 in caso di fibre ad Alta Resistenza) (UNI 11039-1), da verificarsi mediante prelievo con carotaggio secondo le procedure descritte dalla norma UNI 10834 (Appendice D), ogni 400 m3 di calcestruzzo fibrorinforzato UNI 10834 (Appendice B). / Il conglomerato fibrorinforzato dovrà assicurare un assorbimento di energia di deformazione E >=700 (E >=700 in caso di Alta Resistenza) Joule (UNI 10834), determinato con prova di punzonamento su piastra (UNI 10834, Appendice A) per una classe di resistenza cilindrica f ck, cyl del conglomerato non inferiore a 25 N/mm2. / L’aggiunta di fibre dovrà conferire al composito indici di duttilità D0 >=0,5 e D1 >=0,5, UNI 11039-1, determinato con prova di flessione su travetto (UNI 11039-2), per una classe di resistenza cilindrica del conglomerato non inferiore a 25 N/mm2. / Le fibre d’acciaio fornite all’impianto di betonaggio dovranno essere conservate in luoghi idonei coperti e protetti dall’umidità. / Le fibre d’acciaio possono essere distribuite esclusivamente tramite dosatori che consentano l’operazione di pesatura controllata in continuo in modo tale da garantire dosaggio uniforme di tutte le componenti del calcestruzzo fibrorinforzato, riportandone le quantità effettivamente inserite nell’impasto mediante stampa sulla bolla di carico delle betoniere. / Tutto realizzato secondo gli elaborati di progetto allegati al contratto, verificati e fatti propri dall’Impresa Appaltatrice ed approvati dalla Direzione Lavori. / L’appaltatore dovrà consegnare alla Direzioni Lavori una certificazione delle caratteristiche suddette dichiarando la marcatura CE, inoltre, il luogo, la ditta esecutrice dei lavori e le quantità fornite.
90.15.25.20.A	Stahlfasern für faserverstärkten Beton für strukturelle Anwendungen (Spritzbeton).	Fibre in acciao per strutture in calcestruzzo fibrorinforzato (Spritzbeton)	Stahlfasern für faserverstärkten Beton für strukturelle Anwendungen (Spritzbeton).	Fibre in acciao per strutture in calcestruzzo fibrorinforzato (Spritzbeton)	kg	kg	3,82
90.15.25.20.B	Hochfeste Stahlfasern für faserverstärkten Beton (Spritzbeton) für strukturelle Anwendungen.	Fibre in acciaio ad Alta Resistenza per strutture in calcestruzzo fibrorinforzato (Spritzbeton).	Hochfeste Stahlfasern für faserverstärkten Beton (Spritzbeton) für strukturelle Anwendungen.	Fibre in acciaio ad Alta Resistenza per strutture in calcestruzzo fibrorinforzato (Spritzbeton).	kg	kg	4,66
90.15.30	STÜTZEINBAUTEN AUS BAUSTAHL	OPERE DI SOSTEGNO IN ACCIAIO	STÜTZEINBAUTEN AUS BAUSTAHL / Die nachfolgend angeführten EP beziehen sich auf das Liefern und fachgerechte Einbauen von Stützbauten aus Baustahl, wie Tunnelbögen mit dem Zubehör wie Schlösser, Fuß- und Verbin- / dungsplatten, Laschen, Abstandshalter, Schrauben, Kleinmaterial usw.. / Verrechnet wird ausschließlich das Gewicht bzw. die Abwicklung der Stahlprofile gemäß den / Abrechnungslinien der Allgemeinen technischen Vertragsbestimmungen (ATV) für Untertagebauwerke mit kontinuierlichem bzw. zyklischem Vortrieb. / Die EP enthalten folgende Aufwendungen: / - das Liefern und den Einbau von Tunnelbögen inklusive dem Zubehör wie Schlösser, Fuß- und Verbindungsplatten, Laschen, Abstandshalter, Schrauben, Muttern und Kleinmaterial / - das Reinigen der Tunnelbögen und des Zubehörs vor dem Einbau / - die Anpassung der Stöße auf einen vollen Kraftschluß / - den Verschnitt / - die geforderten Materialkontrollen. / Die Abrechnung erfolgt nach Gewicht oder nach Laufmeterabwicklung des Bögen.	OPERE DI SOSTEGNO IN ACCIAIO / I prezzi unitari di seguito elencati si riferiscono alla fornitura e posa in opera a / regola d'arte di opere di sostegno in acciaio come centine, comprensivi degli accessori / come bloccaggi, piastre di basamento e di collegamento, fazzoletti, distanziatori, bulloni, minuteria ecc.. / Verrà contabilizzato e compensato esclusivamente il peso dei profilati d'acciaio secondo le linee di contabilizzazione delle Disposizioni tecnico-contrattuali (DTC) per i lavori in sotterraneo con avanzamento continuo e/o ciclico. / I prezzi unitari comprendono i seguenti oneri: / - la fornitura e la posa in opera di centine comprensivi degli accessori come bloccaggi, / piastre di basamento e di collegamento, fazzoletti, distanziatori, bulloni, dadi e minuteria / - la pulizia delle centine e della minuteria prima del loro impiego / - l'adattamento dei giunti per garantire un contatto completo / - lo sfrido / - i controlli richiesti sui materiali. / La contabilizzazione é intesa a peso o a lunghezza di sviluppo delle centine.
90.15.30.05	Tunnelbögen, Vollprofile	Centine di profilati pieni	Tunnelbögen aus Standard- oder speziellen Tunnel-Trogprofilen.	Centine costituite da profilati standardizzati o particolari da galleria.
90.15.30.05.A	Stahl S235	acciaio S235	Stahl S235	acciaio S235	kg	kg	1,30
90.15.30.05.B	Stahl S275	acciaio S275	Stahl S275	acciaio S275	kg	kg	1,42
90.15.30.05.C	Stahl S355	acciaio S355	Stahl S355	acciaio S355	kg	kg	1,55
90.15.30.10	Tunnelbögen, Gitterträger, 3-Gurte	Centine reticolari a 3 ferri longitudinali	Tunnelbögen aus Gitterträgern, 3-Gurte.	Centine reticolari a 3 ferri longitudinali
90.15.30.10.A	Wx >= 50 cm3, F >=13 cm2, Stahl B450C	Wx >= 50 cm3, F >=13 cm2, acciaio B450C	Wx >= 50 cm3, F >=13 cm2, Stahl B450C	Wx >= 50 cm3, F >=13 cm2, acciaio B450C	m	m	42,45
90.15.30.10.B	Wx >= 70 cm3, F>=15 cm2, Stahl B450C	Wx >= 70 cm3, F>=15 cm2, acciaio B450C	Wx >= 70 cm3, F>=15 cm2, Stahl B450C	Wx >= 70 cm3, F>=15 cm2, acciaio B450C	m	m	48,15
90.15.30.10.C	Wx >= 90 cm3, F >= 15 cm2, Stahl B450C	Wx >= 90 cm3, F >=15 cm2, acciaio B450C	Wx >= 90 cm3, F >= 15 cm2, Stahl B450C	Wx >= 90 cm3, F >=15 cm2, acciaio B450C	m	m	68,12
90.15.30.10.D	Stahl B450C	acciaio B450C	Stahl B450C	acciaio B450C	kg	kg	1,77
90.16	VORAUSEILENDE SICHERUNG, ORTSBRUSTSICHERUNG	SOSTEGNO PRELIMINARE, SOSTEGNO DEL FRONTE DI SCAVO	VORAUSEILENDE SICHERUNG, ORTSBRUSTSICHERUNG / Die nachfolgend angeführten EP beziehen sich auf das Liefern und fachgerechte Einbauen von Vorauseilenden Sicherungen und Ortsbrustsicherungen.	SOSTEGNO PRELIMINARE, SOSTEGNO DEL FRONTE DI SCAVO / I prezzi unitari di seguito elencati si riferiscono alla fornitura e posa in opera a regola d'arte di opere di sostegni preliminari e sostegni del fronte di scavo.
90.16.10	Dielen	Palancole marciavanti	Dielen / Die nachfolgend angeführten EP beziehen sich auf das Liefern und fachgerechte Einbauen vonStahldielen. / Verrechnet wird ausschließlich das theoretische Gewicht der endgültig eingebauten / Stahlprofile. / Die EP enthalten folgende Aufwendungen: / - das Liefern und den Einbau der Dielen / - das Einrammen.	Palancole, marciavanti / I prezzi unitari di seguito elencati si riferiscono alla fornitura e posa in opera a regola d'arte di palancole, marciavanti. / Verrà contabilizzato e compensato esclusivamente il peso teorico dei profilati d'acciaio posti in opera definitivamente. / I prezzi unitari comprendono i seguenti oneri: / - la fornitura e la posa in opera delle palancole, marciavanti / - l'infissione.
90.16.10.05	Stahldielen, als Getriebezimmerung eingerammt.	Palancole d'acciaio infisse come marciavanti.	Stahldielen, als Getriebezimmerung eingerammt.	Palancole d'acciaio infisse come marciavanti.
90.16.10.05.A	Stahl S235	Acciaio S235	Stahl S235	Acciaio S235	kg	kg
90.16.10.05.B	Stahl S275	Acciaio S275	Stahl S275	Acciaio S275	kg	kg
90.16.10.05.C	Stahl S355	Acciaio S355	Stahl S355	Acciaio S355	kg	kg
90.16.10.10	Stahldielen, als Verzugsdielen - auch nur örtlich- eingebaut.	Palancole d'acciaio poste in opera, anche solo localmente, senza preinfissione	Stahldielen, als Verzugsdielen - auch nur örtlich- eingebaut.	Palancole d'acciaio poste in opera - anche solo localmente - senza preinfissione
90.16.10.10.A	Stahl S235	Acciaio S235	Stahl S235	Acciaio S235	kg	kg
90.16.10.10.B	Stahl S275	Acciaio S275	Stahl S275	Acciaio S275	kg	kg
90.16.10.10.C	Stahl S355	Acciaio S355	Stahl S355	Acciaio S355	kg	kg
90.16.15	Stahlspiesse	Aste d’acciaio (infilaggi)	Stahlspiesse / Die nachfolgend angeführten EP beziehen sich auf das Liefern und fachgerechte Einbauen von / Stahlspiesse. / Verrechnet wird ausschließlich das theoretische Gewicht der endgültig eingebauten / Stahlspiesse oder die eingebaute Länge. / Die EP enthalten folgende Aufwendungen: / - das Liefern und den Einbau der Spiesse / - das Einrammen oder das Einbohren der Spiesse.	Aste d’acciaio (infilaggi) / I prezzi unitari di seguito elencati si riferiscono alla fornitura e posa in opera aregola d'arte di aste d’acciaio (infilaggi). / Verrà contabilizzato e compensato esclusivamente il peso teorico delle aste d'acciaio posti in opera definitivamente. / I prezzi unitari comprendono i seguenti oneri: / - la fornitura e la posa in opera delle aste d’acciaio (infilaggi) / - la posa in opera tramite infissione o perforazione delle aste d’acciaio (infilaggi).
90.16.15.05	Stahlspieße, eingerammt oder eingespült, Länge bis zu 4,0 m.	Aste d'acciaio, mediante infissione o getto d'acqua, lunghezza fino a 4,0 m.	Stahlspieße im Firstbereich - auch nur örtlich - eingerammt oder eingespült, Länge bis zu 4,0 m.	Aste d'acciaio (infilaggi) poste in opera, anche solo localmente, nella zona di calotta, mediante infissione oppure con getto d'acqua, lunghezza fino a 4,0 m.
90.16.15.05.A	Stahl B450C	Acciaio B450C	Stahl B450C	Acciaio B450C	kg	kg
90.16.15.10	Stahlspieße eingebohrt, Länge bis zu 4,0 m.	Aste d'acciaio (infilaggi) mediante perforazione, lunghezza fino a 4,0 m.	Stahlspieße im Firstbereich - auch nur örtlich - eingebohrt, Verfüllen des Bohrloches mit Zementmörtel und Wiedereintreiben der Spieße. / Länge bis zu 4,0 m.	Aste d'acciaio (infilaggi) poste in opera, anche solo localmente, nella zona di calotta mediante perforazione, riempimento del foro con malta cementizia e reinfissione dell'asta. / Lunghezza fino a 4,0 m.
90.16.15.10.A	Stahl B450C	Acciaio B450C	Stahl B450C	Acciaio B450C	kg	kg
90.16.15.15	Selbstbohrspiesse mit verlorener Bohrkrone, verpresst.	Aste d’acciaio (infilaggi) autoperforanti con punta perdente, iniettate.	Selbstbohrspiesse mit verlorener Bohrkrone, verpresst. / Die Spiesse bestehen aus einem Stahlrohr mit durchgehendem kalt aufgerolltem Bohrstangengewinde und verlorener Bohrkrone, Mindeststahlqualität St 360, mit einem Aussendurchmesser von mind. 32 mm und Bohrungen DN 20 mm (innen) mit Verpressöffnungen von der Spiessspitze bis 1,0 m vor dem Spiessende im Abstand von mind. 25 cm. / Mit dem Einheitspreis ist auch abgegolten: / - verlorene Bohrkrone / - Bohren / - Herstellen der Suspension und Verpressen/Injizieren bis zu einem Feststoffverbrauch von 10 kg Zement UNI EN-197-1-CEM II/A-S 42,5R je m. / Gesondert vergütet wird: / - Mehrverbrauch Verpress-/Injektionsgut	Aste d’acciaio (infilaggi) autoperforanti con punta perdente, iniettate. / Gli infilaggi sono costituiti da un tubo in acciaio con filettatura di asta di perforazione rullata a freddo e punta perdente. Qualità d’acciaio minima St 360, diametro esterno di almeno 32 mm e perforazioni DN 20 mm (interno) con fori d’iniezione dalla punta fino a 1,0 m prima della fine dell’infilaggio a distanza di almeno 25 m. / Con il prezzo unitario vengono contabilizzati anche: / - la punta perdente / - la perforazione / - la sospensione e l’iniezione fino ad un consumo di materiale di 10 kg di cemento UNI EN-197-1-CEM II/A-S 42,5R per metro. / Viene compensato a parte: / - il consumo aggiuntivo di materiale di iniezione
90.16.15.15.A	Selbstbohrspiesse, L bis 4 m	aste d’acciaio (infilaggi) autoperforanti, L fino a 4 m	Selbstbohrspiesse, L bis 4 m	aste d’acciaio (infilaggi) autoperforanti, L fino a 4 m	m	m	19,67
90.16.15.15.B	Selbstbohrspiesse, L größer 4 m bis 8 m	aste d’acciaio (infilaggi) autoperforanti, L oltre 4 m fino a 8 m	Selbstbohrspiesse, L größer 4 m bis 8 m	aste d’acciaio (infilaggi) autoperforanti, L oltre 4 m fino a 8 m	m	m	20,41
90.16.20	Ortsbrustanker	Bulloni del fronte di scavo	Ortsbrustanker / Die nachfolgend angeführten EP beziehen sich auf das Liefern, betriebsbereite Einbauen vonAnkern in der Ortsbrust. / Die EP enthalten folgende Lieferungen und Aufwendungen: / - das Liefern der Anker komplett mit allen Zubehörteilen wie konvexe Ankerplatten geeigneter Abmessung, Muffen, Muttern, etc. / - das Bohren des Bohrlochs;- das Ausblasen des Bohrlochs, wo erforderlich / - das sachgemäße Einbauen, inklusive aller notwendigen Materialien. / Der AN muss auf eigene Initiative und Kosten die Dokumentation vorlegen und die Eignungsprüfung veranlassen. / Eingebaut dürfen nur von AG freigegebene Ankertypen werden. / Mit "L" wird die Länge des Ankers, vor dem Einbau definiert. / Mit "P" wird die geforderte Mindestbruchlast, mit "N" die Nutzlast in kN des eingebauten Ankers definiert. / Mit "A/B/S" werden die Abmessungen in mm der konvexen oder kegelstumpfförmigen Ankerplatte definiert.	Bulloni del fronte di scavo / I prezzi unitari di seguito elencati si riferiscono alla fornitura e posa in opera, pronti / per l'utilizzo, di bulloni del fronte di scavo. / I prezzi unitari comprendono le seguenti prestazioni ed oneri: / - la fornitura dei bulloni e dei chiodi, completi con tutti gli accessori come piastre di ancoraggio convesse di dimensioni idonee, manicotti, dadi ecc / - la perforazione del foro, dove necessario;- lo sfiato del foro / - la posa in opera a regola d'arte compresi tutti i materiali necessari. / L'appaltatore deve di sua iniziativa ed a suo carico presentare la documentazione e provvedere alle prove di idoneità. / Potranno essere posti in opera solo tipi di bulloni per i quali il committente ha dato il suo nullaosta.Con "L" è definita la lunghezza del tirante, prima della sua posa in opera. / Con "P" è definita il carico minimo di rottura richiesto, con "N" è definito il carico di esercizio in kN del tirante posto in opera. / Con "A/B/S" sono definite le dimensioni espresse in mm della piastra di ancoraggio convessa o troncoconica.
90.16.20.05	Ortsbrustanker als Selbstbohranker mit verlorener Bohrkrone, verpresst.	Bulloni del fronte di scavo autoperforanti con punta perdente, iniettati.	Ortsbrustanker als Selbstbohranker mit verlorener Bohrkrone, verpresst. / Die Ortsbrustanker bestehen aus einem Stahlrohr mit durchgehendem kalt aufgerolltem Bohrstangengewinde und verlorener Bohrkrone. / Mit dem Einheitspreis ist auch abgegolten: / - verlorene Bohrkrone / - Bohren / - Herstellen der Suspension und Verpressen/Injizieren bis zu einem Feststoffverbrauch von 10 kg Zement UNI EN-197-1-CEM II/A-S 42,5R je m / - Fixieren des Ankers / - Abbauen des Ankers in mehreren Teilen und Entsorgen. / Gesondert vergütet wird: / - Mehrverbrauch Verpress-/Injektionsgut.	Bulloni del fronte di scavo autoperforanti con punta perdente, iniettati. / I bulloni sono costituiti da un tubo in acciaio con filettatura di asta di perforazione rullata a freddo e punta perdente. / Con il prezzo unitario vengono contabilizzati anche: / - la punta perdente / - la perforazione / - la sospensione e l’iniezione fino ad un consumo di materiale di 10 kg di cemento UNI EN-197-1-CEM II/A-S 42,5R per metro / - il serraggio del bullone / - il taglio del bullone e la messa in discarica dei pezzi. / Viene compensato a parte: / - il consumo aggiuntivo di materiale di iniezione.
90.16.20.05.A	P = 200 kN, A/B/S = 150/150/8, L = 6,0 m	P = 200 kN, A/B/S = 150/150/8, L = 6,0 m	P = 200 kN, A/B/S = 150/150/8, L = 6,0 m	P = 200 kN, A/B/S = 150/150/8, L = 6,0 m	Nr	nr	154,39
90.16.20.05.B	P = 200 kN, A/B/S = 150/150/8, L = 8,0 m	P = 200 kN, A/B/S = 150/150/8, L = 8,0 m	P = 200 kN, A/B/S = 150/150/8, L = 8,0 m	P = 200 kN, A/B/S = 150/150/8, L = 8,0 m	Nr	nr	171,10
90.16.20.05.C	P = 250 kN, A/B/S = 150/150/8, L = 8,0 m	P = 250 kN, A/B/S = 150/150/8, L = 8,0 m	P = 250 kN, A/B/S = 150/150/8, L = 8,0 m	P = 250 kN, A/B/S = 150/150/8, L = 8,0 m	Nr	nr	179,70
90.16.20.05.D	P = 350 kN, A/B/S = 180/180/8, L = 12,0 m	P = 350 kN, A/B/S = 180/180/8, L = 12,0 m	P = 350 kN, A/B/S = 180/180/8, L = 12,0 m	P = 350 kN, A/B/S = 180/180/8, L = 12,0 m	Nr	nr	281,10
90.16.20.10	GFK-Anker zur Ortsbruststabilisierung	Bulloni del fronte di scavo in vetroresina (VTR)	Glasfaserverstärkte Kunststoff-Anker zur Ortsbruststabilisierung / Lieferung und Einbau von glasfaserverstärkten Ankern zur primären Sicherung der Ortsbrust. / Das zentrale Element des Ankers besteht aus Harz und unidirektionalen Glasfasern zur Haftverbesserung. / Das Vermörteln des GFK-Ankers erfolgt durch Ringspaltverfüllung mittels Zementgemisch im Niederdruckverfahren. Diese Leistung ist im Einheitspreis inbegriffen. / Die Verteilung der Anker über die Ortsbrust, Ausrichtung und die Länge richten sich nach den Projektvorgaben und den Anordnungen der BL. / Die Abrechnung erfolgt vom Bohrlochmund zur tatsächlichen Länge des GFK-Ankers.	Bulloni del fronte di scavo in vetroresina (VTR). / Fornitura e posa in opera di elemento tubolare di rinforzo in vetroresina per il preconsolidamento del fronte di scavo. / L’elemento tubolare di rinforzo è realizzato con resine e fibre di vetro unidirezionali ad aderenza migliorata. / L'inghisaggio del tubo corrugato in vetroresina dovrà essere effettuato mediante l’iniezione di miscela cementizia eseguita a bassa pressione tra tubo e pareti del preforo. Questo onere è compreso nel prezzo unitario. / La distribuzione dei tubi sul fronte di scavo, il loro orientamento e la loro lunghezza dovranno essere conformi alle previsioni di progetto ed alle prescrizioni della Direzione Lavori. / La misurazione sarà effettuata da bocca foro alla effettiva lunghezza del tubo di vetroresina.
90.16.20.10.A	Glasfaserrohr zum Primärausbau im Tunnel, 60/40mm ohne Ventile	Tubo in vetroresina per preconsolidamenti in galleria 60/40mm senza valvole	Glasfaserrohr zum Primärausbau im Tunnel, 60/40mm ohne Ventile	Tubo in vetroresina per preconsolidamenti in galleria 60/40mm senza valvole	m	m	47,88
90.16.20.10.B	Glasfaser - Manschettenrohr zum Primärausbau im Tunnel, 60/40mm. Abstand zwischen Ventilpaar = 1m	Tubo in vetroresina valvolato per preconsolidamento in galleria 60/40mm Interasse fra le coppie di valvole = 1m	Glasfaser - Manschettenrohr zum Primärausbau im Tunnel, 60/40mm / Abstand zwischen Ventilpaar = 1m	Tubo in vetroresina valvolato per preconsolidamento in galleria 60/40mm / Interasse fra le coppie di valvole = 1m	m	m	47,88
90.16.20.10.C	Vergeltung für jedes tatsächlich beaufschlagte Ventilpaar	Compenso per ogni coppia di valvole effettivamente iniettate	Vergütung für jedes tatsächlich beaufschlagte Ventilpaar / Die Leistung beinhaltet die Vergütung für jedes tatsächlich beaufschlagte Ventilpaar und der Feststoffe	Compenso per ogni coppia di valvole effettivamente iniettate / La prestazione comprende il compenso per ogni coppia di valvole effettivamente iniettate ed il materiale solido d'iniezione	m	m	6,52
90.16.20.10.D	Glasfaserrohr mit Ankerstrumpf	Tubo in vetroresina con guaina espandibile	Glasfaserrohr mit Ankerstrumpf	Tubo in vetroresina con guaina espandibile	m	m	64,44
90.16.20.10.E	Glasfaserohr mit Ankerstrumpf (50%) und Dränkopf (50%)	Tubo in vetroresina con guaina espandibile (50%) e con testata drenante (50%)	Glasfaserohr mit Ankerstrumpf (50%) und Dränkopf (50%)	Tubo in vetroresina con guaina espandibile (50%) e con testata drenante (50%)	m	m	55,59
90.16.30	Rohrschirm	Infilaggi
90.16.30.01	Baustelleneinrichtung und -räumung	Installazione e sgombero di cantiere	Baustelleneinrichtung und -räumung der erforderlichen Geräteeinheiten für das Herstellen von Rohrschirmen aus dem Tunnelvortrieb heraus einschl. An- und Abtransport aller dafür erforderlichen Mannschaften, Geräte und Werkzeuge.	Installazione e sgombero di cantiere dei macchinari necessari per la realizzazione degli schermi di infilaggi durante l’avanzamento in galleria. Sono compresi nel prezzo tutti i trasporti del personale, dei macchinari e degli attrezzi.	psch	a c	30.000,00
90.16.30.02	Horizontale Tunnelvoraussicherungen mittels Rohrschirm	Preconsolidamento orizzontale in galleria attraverso schermo di infilaggi	Herstellen von horizontalen Rohrschirmen. / Herstellen von horizontalen Bohrungen (Neigungen bis max. +/- 15% zur Horizontalen) aus dem Vortrieb mit geeignetem Bohrlochdurchmesser für den Einbau der Bewehrungsrohre, in Böden beliebiger Art. / Die Bohrung erfolgt verrohrt, wobei der Einbau der Bewehrungsrohre im Schutze der Verrohrung stattfindet oder die Verrohrung selbst als Bewehrung eingebaut wird. Weiter sind die Bohrungen unter Einhaltung einer zulässigen Abweichung von +/- 2% bis zum planmäßigen Bohrlochtiefsten abzuteufen. / Die Vergütung des Verpress-/ Injektionsmaterials (siehe 90.15.15.25) und der Rohrbewehrung erfolgt mittels separater Position. / Das Liefern, Aufbereiten und Einbringen eines geeigneten Sperrmittels zur Ringspaltverfüllung ist im Einbau der Rohrbewehrung inbegriffen. / Unter „D“ wird der Nennaußendurchmesser des Rohres verstanden. / Die Leistung beinhaltet: / - Umsetzen des Bohrgerätes und Einrichten der Bohrlafette am jeweiligen Bohransatzpunkt / - alle Zusatzmaßnahmen und Erschwernisse infolge variierender Untergrundverhältnisse / - allenfalls erforderliche Zement-Bentonitspülungen / - eventuell erforderliche Probeinjektionen / Probeverpressungen / - Herstellen der Bohrungen und Abdichten des Bohrloches / - ev. Verluste von Verrohrungen / - jegliche Vermessungs- und Absteckungsarbeiten zur genauen Einhaltung der Lage und Richtungen der Bohrungen. / Abgerechnet wird nach Laufmeter planmäßig hergestellte Bohrung.	Realizzazione di schermi di infilaggi orizzontali. / Realizzazione di perforazioni orizzontali (inclinazione max +/- 15% sull’orizzontale), avanzamento con diametro del foro adatto alla messa in opera dell’armatura di sostegno, in qualsiasi terreno. / La perforazione viene eseguita con armatura di rivestimento, la messa in opera degli infilaggi avviene attraverso la protezione di tale tubazione oppure l’armatura stessa rappresenta il presostegno. Inoltre le perforazioni sono da eseguire con il rispetto di una tolleranza ammissibile del +/- 2% fino alla profondità massima del foro di perforazione. / La retribuzione del materiale d’iniezione (vedi 90.15.15.25) e degli infilaggi non è compensata nel prezzo ma retribuita con posizione separata. / La fornitura, la preparazione e l’inserimento di una miscela di guaina adatta al riempimento della fessura anulare è compresa nella messa in opera degli infilaggi. / “D” è il diametro nominale esterno della tubazione. / La prestazione comprende: / - spostamento della perforatrice e configurazione del mast al relativo punto di perforazione / - tutti gli interventi accessori e le difficoltà a causa della variazione delle condizioni nel sottosuolo / - l’utilizzo della miscela cemento-bentonite necessaria / - eventuali iniezioni di prova / - realizzazione di perforazioni e impermeabilizzazioni del foro / - eventuali perdite delle armature di rivestimento / - ogni rilievo e lavori di picchettamento per il rispetto dell’esatta posizione e direzione delle perforazioni. / Verrà compensato la lunghezza del foro prevista in progetto per metro lineare.
90.16.30.02.A	Durchmesser bis 108 mm (4 1/4"). Länge bis 15m.	Diametro fino 108 mm (4 1/4"). Lunghezza fino 15m.	Durchmesser bis 108 mm (4 1/4"). Länge bis 15m.	Diametro fino 108 mm (4 1/4"). Lunghezza fino 15m.	m	m	59,91
90.16.30.02.B	Durchmesser 109 mm bis 159 mm (6 1/4"). Länge bis 15m.	Diametro da 109 mm fino 159 mm (6 1/4"). Lunghezza fino 15m.	Durchmesser 109 mm bis 159 mm (6 1/4"). Länge bis 15m.	Diametro da 109 mm fino 159 mm (6 1/4"). Lunghezza fino 15m.	m	m	69,21
90.16.30.02.C	Durchmesser 160 mm bis 229 mm (9“). Länge bis 15m.	Diametro da 160 mm fino 229 mm (9“). Lunghezza fino 15m.	Durchmesser 160 mm bis 229 mm (9“). Länge bis 15m.	Diametro da 160 mm fino 229 mm (9“). Lunghezza fino 15m.	m	m	83,67
90.16.30.02.D	Durchmesser bis 108 mm (4 1/4"). Länge von 15 bis 25m.	Diametro fino 108 mm (4 1/4"). Lunghezza da 15 fino a 25m.	Durchmesser bis 108 mm (4 1/4"). Länge von 15 bis 25m.	Diametro fino 108 mm (4 1/4"). Lunghezza da 15 fino a 25m.	m	m	65,90
90.16.30.02.E	Durchmesser 109 mm bis 159 mm (6 1/4"). Länge von 15 bis 25m.	Diametro da 109 mm fino 159 mm (6 1/4"). Lunghezza da 15 fino a 25m.	Durchmesser 109 mm bis 159 mm (6 1/4"). Länge von 15 bis 25m.	Diametro da 109 mm fino 159 mm (6 1/4"). Lunghezza da 15 fino a 25m.	m	m	76,13
90.16.30.02.F	Durchmesser 160 mm bis 229 mm (9“). Länge von 15 bis 25m.	Diametro da 160 mm fino 229 mm (9“). Lunghezza da 15 fino a 25m.	Durchmesser 160 mm bis 229 mm (9“). Länge von 15 bis 25m.	Diametro da 160 mm fino 229 mm (9“). Lunghezza da 15 fino a 25m.	m	m	92,04
90.16.30.03	Feststoffe für Injektion mittels Doppelpacker	Materiale solido per iniezione tramite doppio pistoncino	Feststoffe für Injektion mittels Doppelpacker. / Feststoffe für die Injektion liefern und aufbereiten, einschließlich aller Ladearbeiten. Es dürfen nur für den jeweiligen Zweck technisch geprüfte und geeignete Bindemittel und Zuschläge verwendet werden. Die Aufbereitung des Injektionsgutes ist in genügender Menge vorzusehen. Das Mischungsverhältnis ist dem Gebirge / der Geologie anzupassen und wird im Einvernehmen mit dem AG festgelegt. / Die Leistung beinhaltet auch: / - Herstellen des Verpress-/ Injektionsgutes / - Verbrauch an Lösungsmitteln (Wasser). / Verrechnet wird: / - der Verbrauch an Verpress-/ Injektionsgut nach der eingepressten Feststoffmenge in Kg. Grundlage der Verrechnung sind die Aufzeichnungen des Druck- Mengenschreibers für jeden Injektionsvorgang. / Im Falle einer Injektion des Rohrschirmes mittels Doppelpacker wird die Betriebszeit für das Einpressen der Suspension separat vergütet.	Materiale solido per iniezione tramite doppio pistoncino. / Sono compresi i materiali solidi per l’iniezione, la loro fornitura e preparazione, i lavori di carico e scarico. Leganti e materiali solidi utilizzati devono essere certificati e devono essere idonei all’impiego. La miscela d’iniezione deve essere preparata in quantità sufficiente. I rapporti di miscelazione sono da adattare alla tipologia di terreno / alla geologia in accordo con il committente. / La prestazione comprende inoltre: / - preparazione della miscela d’iniezione / - consumo di solventi (acqua). / Si compensa: / - il consumo di miscela d’iniezione come materiale solido iniettato in Kg. Base di calcolo per la retribuzione sono le registrazioni di pressione/quantità per ogni operazione d’iniezione. / Se l’iniezione dello schermo di infilaggi è realizzato tramite doppio pistoncino, il tempo di prestazione per l’iniezione della sospensione è retribuito separatamente.	kg	kg	0,19
90.16.30.04	Betriebszeit für die Injektion des Manschettenrohrschirms mittels Doppelpacker	Tempo di prestazione per l’iniezione dello schermo di tubi a manchettes tramite doppio otturatore	Betriebszeit für die Injektion des Manschettenrohrschirms mittels Doppelpacker. / Diese Position beinhaltet das Zuleiten des aufbereiteten Verpressgutes zu den einzelnen Verpressstellen und das abschnittsweise Einpressen in den Rohrschirm mittels Doppelpacker. / Für das Zuleiten und Einpressen sind entsprechend leistungsfähige, kontinuierlich wirkende, druck- und mengenregulierbare Pumpen mit geeichten Messeinrichtungen vorzusehen. Für den Einpressvorgang ist eine ununterbrochene Pumpenleistung zu gewährleisten. / Die Leistung beinhaltet: / - die Aufzeichnung jedes Injektionsvorganges mittels Druck- und Mengenschreiber sowie die graphische Auswertung / - die tägliche Übergabe an den AG von prüffähigen Aufzeichnungen über die pro Manschettenrohr eingebrachte Menge des Verpressgutes / - alle Erschwernisse, Behinderungen und Zeitverzögerungen, welche andere Arbeitsvorgänge betreffen. / Verrechnet wird: / - die Zeit aufgrund der Aufzeichnung der Druck-Mengenschreiber / - für das Einpressen werden die nachgewiesenen Pumpenbetriebsstunden unabhängig von der Verpressmenge vergütet. / Vergütet wird nur die Nettobetriebszeit je Pumpe; sie beginnt mit dem Einpressen des Injektionsgutes und endet, nachdem der vereinbarte Enddruck 5 min konstant gehalten wurde. Verpressdruck in Abhängigkeit der geologischen Bedingungen und in Absprache mit dem AG. / Gesondert vergütet werden die Feststoffe für die Injektion.	Tempo di prestazione per l’iniezione dello schermo di tubi a manchettes tramite doppio otturatore. / Questa posizione comprende l’immissione della miscela d’iniezione preparata nei punti di miscelazione e l’iniezione dello schermo di infilaggi relativa al doppio otturatore. / Per l’adduzione e l’iniezione si utilizzano pompe efficienti, a funzionamento continuo, con regolazione della pressione e della quantità e con sistemi di misurazione tarati. Per il processo d’iniezione è necessario garantire una prestazione ininterrotta della pompa. / La prestazione comprende: / - la registrazione di ogni processo d’iniezione con pressione e quantità e la valutazione grafica / - consegna giornaliera delle registrazioni della quantità di materiale iniettato tramite i tubi a manchettes / - tutte le difficoltà, gli ostacoli e i ritardi causati da altre lavorazioni. / La retribuzione comprende: / - il tempo, basato sulle registrazioni di pressione e quantità / - per l’iniezione si considerano le provate ore di utilizzo della pompa indipendentemente dalla quantità iniettata. / Si retribuisce soltanto il tempo netto di funzionamento per ogni pompa, che inizia con l’iniezione della miscela e termina quando la pressione finale è stata raggiunta e tenuta costante per 5 min. La pressione d’iniezione dipende dalle condizioni geologiche ed è da concordare con il committente. / Si prevede la retribuzione separata per i materiali solidi iniettati.	h	h	150,00
90.16.30.05	Liefern und Einbauen der Bewehrungsrohre für horizontale Rohrschirme	Fornitura e messa in opera di infilaggi per schermi orizzontali	Liefern und Einbauen der Bewehrungsrohre für horizontale Rohrschirme. / Es wird in Abhängigkeit des Materials des eingebauten Rohres entweder dessen Gewicht oder dessen Länge vergütet, beginnend von Bohransatzpunkt bis zur planmäßigen Endtiefe. / Stahl: S355 oder gleichwertiges. / Mit den Einheitspreisen sind auch abgegolten: / - Überstand über der Ortsbrust / - das Liefern, Aufbereiten und Einbauen eines geeigneten Sperrmittels für die Ringspaltverfüllung.	Fornitura e messa in opera di infilaggi per schermi orizzontali. / La retribuzione avviene in base al materiale della tubazione utilizzata e in funzione del peso o della lunghezza dal punto di perforazione fino alla profondità finale prevista. / Acciaio: S355 o equivalente. / Sono comprese nei prezzi unitari anche le seguenti prestazioni: / - sporgenze dal fronte di scavo / - fornitura, preparazione e messa in opera di apposito materiale di bloccaggio adatto al riempimento della fessura anulare.
90.16.30.05.A	Rohr ungelocht	Tubo chiuso	Rohr ungelocht	Tubo chiuso	kg	kg	1,70
90.16.30.05.B	Ventilrohr	Tubo valvolato	Ventilrohr	Tubo valvolato	kg	kg	1,76
90.16.30.05.C	Stahl-Manschettenrohr	Canne a manchettes in acciaio	Stahl-Manschettenrohr	Canne a manchettes in acciaio	kg	kg	2,17
90.16.30.05.D	PVC Manschettenrohr 2“, Abstand Manschetten 33cm	Canna a manchettes in PVC 2”, distanza manchettes 33cm	PVC Manschettenrohr 2“, Abstand Manschetten 33cm	Canna a manchettes in PVC 2”, distanza manchettes 33cm	m	m	25,33
90.16.30.05.E	Manschettenrohr 2“, Abstand Manschetten 50cm	Canna a manchettes in PVC 2”, distanza manchettes 50cm	Manschettenrohr 2“, Abstand Manschetten 50cm	Canna a manchettes in PVC 2”, distanza manchettes 50cm	m	m	22,15
90.16.30.06	Vermessung eines eingebauten Rohr-schirmrohres	Controllo e rilievo di un singolo infilaggio dello schermo costruito	Lagen-und höhenmäßige Vermessung zur Kontrolle der planmäßigen Neigung der fertig gestellten Bohrung nach dem Einbau des Rohrschirmrohres, einschließlich Auswertung und planliche Darstellung. Mit den Einheitspreisen sind alle Erschwernisse zufolge der Lage des Einsatzortes und Neigung des Rohres abgegolten.	Controllo e rilievo planoaltimetrico per il controllo dell’inclinazione della perforazione dopo l’esecuzione dello schermo, compresa l’interpretazione dei risultati su supporto digitale e cartaceo. Sono compresi nei prezzi unitari tutte le difficoltà dovute al luogo d’intervento e all’inclinazione della struttura.	Nr	nr	382,57
90.16.30.90	Aufpreise	Sovrapprezzi	Aufzahlung Erschwernisse horizontale Bohrung für Rohrschirm. / Mit diesen Positionen werden die Erschwernisse zufolge Durchörtern von Hindernissen bei der Herstellung von horizontalen Rohrschirmbohrungen vergütet.	Sovraprezzo per difficoltà nelle perforazioni orizzontali per schermo di infilaggi / Con queste posizioni si retribuiscono le difficoltà per l’attraversamento degli osta-coli nella realizzazione delle perforazioni per lo schermo di infilaggio orizzontale.
90.16.30.90.A	Erschwernis für das Durchörtern von Hindernissen aus Ziegel	Difficoltà per l’attraversamento di ostacoli costituiti da mattoni	Erschwernis für das Durchörtern von Hindernissen aus Ziegel	Difficoltà per l’attraversamento di ostacoli costituiti da mattoni	m	m	10,72
90.16.30.90.B	Erschwernis für das Durchörtern von Hindernissen aus Stein	Difficoltà per l’attraversamento di ostacoli costituiti da rocce	Erschwernis für das Durchörtern von Hindernissen aus Stein	Difficoltà per l’attraversamento di ostacoli costituiti da rocce	m	m	28,41
90.16.30.90.C	Erschwernis für das Durchörtern von Hindernissen aus Beton	Difficoltà per l’attraversamento di ostacoli costituiti da calcestruzzo	Erschwernis für das Durchörtern von Hindernissen aus Beton	Difficoltà per l’attraversamento di ostacoli costituiti da calcestruzzo	m	m	28,41
90.16.30.90.D	Erschwernis für das Durchörtern von Hindernissen aus Stahlbeton	Difficoltà per l’attraversamento di ostacoli costituiti da calcestruzzo armato	Erschwernis für das Durchörtern von Hindernissen aus Stahlbeton	Difficoltà per l’attraversamento di ostacoli costituiti da calcestruzzo armato	m	m	49,10
90.16.30.90.E	Erschwernis für das Durchörtern von Hindernissen aus Holz	Difficoltà per l’attraversamento di ostacoli costituiti da legno	Erschwernis für das Durchörtern von Hindernissen aus Holz	Difficoltà per l’attraversamento di ostacoli costituiti da legno	m	m	80,15
90.16.40	DSV-Säulen	Colonne in Jet Grouting	DSV-Säulen	Colonne in Jet Grouting
90.16.40.01	Baustelleneinrichtung und -räumung	Installazione e sgombero di cantiere	Baustelleneinrichtung und -räumung der erforderlichen Geräteeinheiten für das Herstellen von horizontalen und/oder vertikalen DSV-Säulen aus dem Tunnelvortrieb heraus einschl. An- und Abtransport aller dafür erforderlichen Mannschaften, Geräte und Werkzeuge.	Installazione e sgombero di cantiere dei macchinari necessari per la realizzazione di colonne in jet-grouting orizzontali e/o verticali nell’avanzamento in galleria. Sono compresi nel prezzo tutti i trasporti del personale, dei macchinari e degli attrezzi.	psch	a c	45.000,00
90.16.40.05	Herstellen von horizontalen DSV-Säulen	Realizzazione di colonne di jet-grouting orizzontali	Herstellen von aufgelösten bis überschnittenen Einzelsäulen, Säulengruppen in horizontaler bis 15% über der Horizontalen geneigten Ausführung nach dem Düsenstrahlverfahren im 1-Phasensystem. Die Anzahl, Neigung und Länge sowie die geometrischen Randbedingungen der DSV-Schirme sind in den Projektunterlagen dargestellt. Die Mindestdruckfestigkeit der DSV-Säulen muss den projektgemäßen Anforderungen entsprechen. / Die Leistung beinhaltet auch: / - die erforderlichen Bohrungen (einschließlich Leerbohrungen) / - das Durchörtern der bewehrten Ortsbrust / - das Liefern und Aufbereiten der geeigneten Suspension / - das Ableiten und Wegschaffen des überschüssigen und nicht regenerierbaren DSV-Materials / - die Erschwernisse infolge beengter Platzbedingungen / - alle erforderlichen Geräteumstellungen und Einrichten der Bohrlafette am jeweiligen Bohransatzpunkt / - das Einmessen und Markieren der Bohransatzpunkte. / Gesondert vergütet wird: / - die Erschwernisse beim Durchörtern von Bohrhindernissen. / Verrechnet wird die planmäßige Länge der DSV-Säule in Meter.	Realizzazione di colonne singole distanziate e sovrapposte, gruppi di colonne, con inclinazione fino al 15 % sull’orizzontale, attraverso tecnologia jet-grouting monofase. Numero, inclinazione, lunghezza e condizioni al contorno geometriche degli schermi di jetting sono fissati progettualmente. La resistenza a compressione minima delle colonne di jet-grouting deve corrispondere alle prescrizioni del progetto. / La prestazione comprende inoltre: / - le perforazioni necessarie (perforazioni a vuoto incluse) / - perforazione delle armature all’interno del fronte di scavo / - fornitura e preparazione di una sospensione cementizia adatta / - scarico e smaltimento del materiale per Jet-Grouting in eccesso e non più reimpiegabile / - le difficoltà causate da spazi di lavoro ridotti / - tutti gli spostamenti della perforatrice e la configurazione del mast in corrispondenza del punto di perforazione / - rilievo e picchettamento dei punti di perforazione. / Sono compensati separatamente: / - le difficoltà causate da eventuali ostacoli incontrati durante la perforazione. / Si retribuisce la lunghezza progettata della colonna di jet-grouting in metri.
90.16.40.05.A	DSV-Säulen mit Durchmesser 60cm	Colonne di jet-grouting con diametro 60 cm	DSV-Säulen mit Durchmesser 60cm	Colonne di jet-grouting con diametro 60 cm	m	m	98,38
90.16.40.05.B	DSV-Säulen mit Durchmesser 80cm	Colonne di jet-grouting con diametro 80 cm	DSV-Säulen mit Durchmesser 80cm	Colonne di jet-grouting con diametro 80 cm	m	m	101,18
90.16.40.06	Herstellen von horizontalen DSV-Säulen zur Sicherung und Stabi-lisierung der Ortsbrust.	Realizzazione di colonne di jet-grouting per la protezione e la stabilizzazione del fronte di scavo	Herstellen von aufgelösten Einzelsäulen in der Ortsbrust in horizontaler bis 15% über der Horizontalen geneigten Ausführung nach dem Düsenstrahlverfahren. Die Anzahl, Neigung und Länge sowie die geometrischen Randbedingungen sind in den Projektunterlagen dargestellt. Die Mindestdruckfestigkeit der DSV-Säulen muss den projektgemäßen Anforderungen entsprechen. / Die Leistung beinhaltet: / - die erforderlichen Bohrungen (einschließlich Leerbohrungen) / - das Durchörtern der bewehrten Ortsbrust / - das Liefern und Aufbereiten der geeigneten Suspension / - das Ableiten und Wegschaffen des überschüssigen und nicht regenerierbaren DSV-Materials / - die Erschwernisse infolge beengter Platzbedingungen / - alle erforderlichen Geräteumstellungen und Einrichten der Bohrlafette am jeweiligen Bohransatzpunkt / - das Einmessen und Markieren der Bohransatzpunkte. / Gesondert vergütet wird: / - die Erschwernisse beim Durchörtern von Bohrhindernissen. / Verrechnet wird die planmäßige Länge der DSV-Säule in Meter.	Realizzazione di colonne singole distanziate sul fronte di scavo inclinate fino al 15% sull’orizzontale realizzate con jet grouting. Numero, inclinazione, lunghezza e condizioni al contorno geometriche degli schermi di jetting sono fissati progettualmente. La resistenza a compressione minima delle colonne di jet-grouting deve corrispondere alle prescrizioni del progetto. / La prestazione comprende inoltre: / - le perforazioni necessarie (perforazioni a vuoto incluse) / - perforazione delle armature all’interno del fronte di scavo / - fornitura e preparazione di una sospensione cementizia adatta / - scarico e smaltimento del materiale per jet-grouting in eccesso e non più reimpiegabile / - le difficoltà causate da spazi di lavoro ridotti / - tutti gli spostamenti della perforatrice e la configurazione del mast in corrispondenza del punto di perforazione / - rilievo e marcatura dei punti di perforazione. / Sono compensati separatamente: / - le difficoltà causate da eventuali ostacoli incontrati durante la perforazione. / Si retribuisce la lunghezza progettata della colonna di jet-grouting in metri.
90.16.40.06.A	Ortsbrustsäulen mit Durchmesser 60cm	Colonne sul fronte di scavo con diametro 60 cm	Ortsbrustsäulen mit Durchmesser 60cm	Colonne sul fronte di scavo con diametro 60 cm	m	m	83,36
90.16.40.06.B	Ortsbrustsäulen mit Durchmesser 80cm	Colonne sul fronte di scavo con diametro 80 cm	Ortsbrustsäulen mit Durchmesser 80cm	Colonne sul fronte di scavo con diametro 80 cm	m	m	86,16
90.16.40.07	Herstellen von horizontalen Pro-besäulen	Realizzazione di colonne di prova orizzontali	Herstellen und Freilegen von DSV- Probesäulen zur Abstimmung der Düsparameter auf die vorhandenen Bodenverhältnisse. / Die Leistung beinhaltet auch / - das Liefern und Aufbereiten der geeigneten Suspension / - das Ableiten, Wegschaffen und Entsorgen des überschüssigen und nicht regenerierbaren DSV-Materials / - das Erstellen eines Versuchsprogramms in Abstimmung mit dem AN / - die Dokumentation der Düsparameter bei der Erstellung der DSV-Körper / - die Druckfestigkeitsprüfungen der DSV-Körper / - die Auswertung der Versuchsergebnisse und Erstellung einer Dokumentation einschließlich fotografischer Aufnahme der ausgegrabenen DSV-Säulen / - das Entsorgen der ausgewerteten und nicht mehr benötigten Probesäulen / Mit den Einheitspreisen sind alle Verzögerungen und Stillliegezeiten, die mit der Ausführung und Auswertung der Probesäulen in Verbindung stehen, abgegolten. / Verrechnet wird die planmäßige Länge der DSV-Probesäule in Meter.	Realizzazione e messa a nudo delle colonne di prova di jet-grouting per l’adattamento dei parametri di jetting in riferimento al terreno incontrato. / La prestazione comprende: / - fornitura e preparazione di una sospensione cementizia adatta; / - scarico e smaltimento del materiale per jet-grouting in eccesso e non più reimpiegabile; / - elaborazione delle sequenze di prova in accordo con l’appaltatore; / - documentazione dei parametri di jetting durante la realizzazione delle colonne; / - prove per la determinazione della resistenza a compressione delle colonne eseguite; / - valutazione dei risultati delle prove e realizzazione di una documentazione, comprensiva delle foto per le colonne messe a nudo; / - smaltimento delle colonne di prova analizzate e non più necessarie. / Sono altresì compresi tutti i ritardi e le interruzioni dei lavori, che sono collegati alla realizzazione ed alla valutazione delle colonne di prova. / Si retribuisce la lunghezza di progetto in metri.	m	m	246,69
90.16.40.08	Herstellen eines DSV-Körpers aus der Kalotte	Realizzazione di una colonna di jet-grouting dalla calotta	Herstellen eines DSV-Körpers aus der Kalotte zur Sicherung der Strosse und/oder des Kalotteauflagers (Neigungen bis max +/- 45° zur Vertikalen). Der max. Säulendurchmesser beträgt 1,5m. Geometrie und Festigkeitsanforderungen gemäß Ausführungplanung. / Die Leistung beinhaltet: / - die erforderlichen Bohrungen (einschließlich Leerbohrungen) / - das Durchörtern der bewehrten Kalottensohle / - die Mehraufwendungen infolge der beschränkten Raumhöhe beim Herstellen der Säulen / - das Liefern und Aufbereiten der geeigneten Suspension / - das Ableiten und Wegschaffen des überschüssigen und nicht regenerierbaren DSV-Materials / - die Erschwernisse infolge beengter Platzbedingungen / - alle erforderlichen Geräteumstellungen und Einrichten der Bohrlafette am jeweiligen Bohransatzpunkt / - das Einmessen und Markieren der Bohransatzpunkte. / Gesondert vergütet wird: / - die Erschwernisse beim Durchörtern von Bohrhindernissen. / Vergütet wird ausschließlich die planmäßige herzustellende Kubatur.	Realizzazione di una colonna in jet-grouting dalla calotta per la protezione dello strozzo e/o di appoggio della calotta stessa (inclinazione fino a max +/- 45° sulla verticale). Il diametro massimo della colonna è di 1,5m. Geometria e resistenza come progetto esecutivo. / La prestazione comprende: / - le perforazioni necessarie (perforazioni a vuoto incluse) / - la perforazione dell’armatura del fondo della calotta / - le prestazioni aggiuntive dovute all’altezza libera limitata durante la realizzazione della colonna / - fornitura e preparazione della sospensione cementizia / - scarico e smaltimento del materiale per Jet-Grouting in eccesso e non più reimpiegabile / - difficoltà a causa di spazi ridotti / - tutti gli spostamenti della perforatrice e la configurazione del mast in corrispondenza del punto di perforazione / - rilievo e picchettamento dei punti di perforazione. / Sono compensati separatamente: / - le difficoltà nell’individuazione di eventuali ostacoli durante la perforazione. / Si retribuisce esclusivamente la cubatura prevista dal progetto.
90.16.40.08.A	Herstellen DSV-sicherung gemäß Planung in nicht bindigen Böden	Realizzazione protezione Jet-Grouting secondo progetto in terreni non coesivi	Herstellen DSV-sicherung gemäß Planung in nicht bindigen Böden	Realizzazione protezione Jet-Grouting secondo progetto in terreni non coesivi	m³	m³	504,32
90.16.40.08.B	Herstellen DSV-sicherung gemäß Planung in bindigen Böden	Realizzazione protezione Jet-Grouting secondo progetto in terreni coesivi	Herstellen DSV-sicherung gemäß Planung in bindigen Böden	Realizzazione protezione Jet-Grouting secondo progetto in terreni coesivi	m³	m³	554,75
90.16.40.09	Vermessung einer Bohrung für die im Düsenstrahlverfahren herzustellenden Tunnelvoraussicherung.	Controllo e rilievo di una singola perforazione del preconsolidamento in galleria tramite jet-grouting.	Vermessung einer Bohrung für die im Düsenstrahlverfahren herzustellenden Tunnelvoraussicherung. / Lage und höhenmäßige Vermessung zur Kontrolle der planmäßigen Neigung der fertig gestellten Bohrung für eine horizontale Tunnelvoraussicherung mittels Düsenstrahlverfahren, einschließlich Auswertung und planliche Darstellung. Mit den Einheitspreisen sind alle Erschwernisse zufolge der Lage des Einsatzortes und Neigung des Bohrgestänges abgegolten.	Controllo e rilievo di una singola perforazione del preconsolidamento in galleria tramite jet-grouting. / Rilievo planoaltimetrico per il controllo dell’inclinazione della perforazione del preconsolidamento tramite jet-grouting, compresa l’interpretazione dei risultati su supporto digitale e cartaceo. Sono compresi nei prezzi unitari tutte le difficoltà dovute al luogo d’intervento e all’inclinazione della struttura.	Nr	nr	382,57
90.16.40.90	Aufzahlung Erschwernisse DSV-Horizontal und/oder Vertikal	Sovraprezzo per difficoltà nell’esecuzione di jet-grouting orizzon-tale e/o verticale	Aufzahlung Erschwernisse DSV-Horizontal und/oder Vertikal. / Mit diesen Positionen werden die Erschwernisse zufolge Durchörtern von Hindernissen bei den horizontalen DSV-Arbeiten vergütet.	Sovraprezzo per difficoltà nell’esecuzione di jet-grouting orizzontale e/o verticale. / Con queste posizioni si prevede la remunerazione delle difficoltà causate dall’attraversamento di ostacoli durante lavori di jet-grouting in orizzontale.
90.16.40.90.A	Erschwernis für das Durchörtern von Hindernissen aus Ziegel	Difficoltà per l’attraversamento di ostacoli costituiti da mattoni	Erschwernis für das Durchörtern von Hindernissen aus Ziegel	Difficoltà per l’attraversamento di ostacoli costituiti da mattoni	m	m	10,72
90.16.40.90.B	Erschwernis für das Durchörtern von Hindernissen aus Stein	Difficoltà per l’attraversamento di ostacoli costituiti da rocce	Erschwernis für das Durchörtern von Hindernissen aus Stein	Difficoltà per l’attraversamento di ostacoli costituiti da rocce	m	m	28,41
90.16.40.90.C	Erschwernis für das Durchörtern von Hindernissen aus Beton.	Difficoltà per l’attraversamento di ostacoli costituiti da calcestruzzo	Erschwernis für das Durchörtern von Hindernissen aus Beton.	Difficoltà per l’attraversamento di ostacoli costituiti da calcestruzzo	m	m	28,41
90.16.40.90.D	Erschwernis für das Durchörtern von Hindernissen aus Stahlbeton.	Difficoltà per l’attraversamento di ostacoli costituiti da calcestruzzo armato	Erschwernis für das Durchörtern von Hindernissen aus Stahlbeton.	Difficoltà per l’attraversamento di ostacoli costituiti da calcestruzzo armato	m	m	49,10
90.16.40.90.E	Erschwernis für das Durchörtern von Hindernissen aus Holz.	Difficoltà per l’attraversamento di ostacoli costituiti da legno	Erschwernis für das Durchörtern von Hindernissen aus Holz.	Difficoltà per l’attraversamento di ostacoli costituiti da legno	m	m	80,15
90.16.50	Strukturierte HDPE-Entwässerungsrohre, gewellt und geschlitzt, zur Ausbruchsicherung	Tubi drenanti corrugati microfessurati per drenaggi in avanzamento	Strukturierte HDPE-Entwässerungsrohre, gewellt und geschlitzt, zur Ausbruchsicherung	Tubi drenanti corrugati microfessurati per drenaggi in avanzamento
90.16.50.01	Strukturierte HDPE – Entwässerungsrohre, gewellt und geschlitzt, starr mit Schnellverschluss.	Tubo drenante corrugato-microfessurato in HPDE rigido in barre a giunzione rapida.	Strukturierte HDPE (62/50mm) – Entwässerungsrohre, gewellt und geschlitzt, starr mit Schnellverschluss. / Liefern und Einbau von HDPE-Entwässerungsrohren, starr, mit Schnellverschluss und Geotextil-Filter à 500 g/m2 zur vorauseilenden Ortsbrustentwässerung. / Mindestschlitzbreite: 0,50-0,70mm. / Die Verrechnung des Primärausbaus erfolgt vom Bohrlochmund zur tatsächlichen Länge des verbauten Rohres.	Tubo drenante corrugato-microfessurato in HPDE 62/50mm rigido in barre a giunzione rapida. / Fornitura e posa in opera di elemento tu-bolare drenante in HPDE rigido in barre con giunzione rapida con filtro in geotessile da 500 g/mq per drenaggio in avanzamento del fronte scavo. / Le larghezze delle fessure dovranno essere di almeno 0,50-0,70mm. / La misurazione del consolidamento sarà effettuata da bocca foro alla effettiva lun-ghezza del tubo posato in opera.	m	m	16,54
90.20	ABDICHTUNGSMASSNAHMEN	IMPERMEABILIZZAZIONI	ABDICHTUNGSMASSNAHMEN / Die nachfolgend angeführten EP beziehen sich auf sämtliche Lieferungen, Leistungen und Aufwendungen im Zusammenhang mit dem definitiven Vorabdichten von lokalen, flächenhaften Gebirgswasseraustritten, dem definitiven Fassen und Ableiten von Gebirgswasser, sowie der Herstellung der definitiven Abdichtung des Nutzraumes gegen eindringendes Gebirgswasser.	IMPERMEABILIZZAZIONI / I prezzi unitari di seguito elencati si riferiscono a tutte le forniture, prestazioni ed oneri, in relazione all'impermeabilizzazione definitiva di venute d'acqua locali, anche estese su certe superfici, alla presa definitiva ed alla derivazione definitiva dell'acqua sotterranea nonchè all'esecuzione dell'impermeabilizzazione definitiva dello scavo contro l'infiltrazione di acqua sotterranea.
90.20.05	VORABDICHTUNGEN, DRAINAGEN, ABLEITUNGEN, ABDICHTUNGSTRÄGER	IMPERMEABILIZZAZIONI PREVENTIVE, DRENAGGI, DERIVAZIONI, STRATI PORTANTI	VORABDICHTUNGEN, DRAINAGEN, ABLEITUNGEN, ABDICHTUNGSTRÄGER / Die nachfolgend angeführten EP beziehen sich auf Maßnahmen zum Abdichten von Wasseraustrittstellen bzw. zum Fassen und Ableiten von Gebirgswasser als definitive Maßnahmen vor, während und nach Einbringen der definitiven Abdichtung. / Von einer Vergütung mit diesem EP ausgeschlossen sind alle diesbezüglichen Maßnahmen während des Vortriebs, sofern sie nur provisorischen Charakter haben.	IMPERMEABILIZZAZIONI PREVENTIVE, DRENAGGI, DERIVAZIONI, STRATI PORTANTI / I prezzi unitari di seguito elencati si riferiscono a provvedimenti di impermeabilizzazione in corrispondenza di fuoriuscite di acqua sotterranea o rispettivamente alla captazione ed alla derivazione di acqua sotterranea come provvedimento definitivo, eseguiti prima, durante, e dopo la posa in opera dell'impermeabilizzazione definitiva. / Sono esclusi dal compenso col presente prezzo unitario tutti i relativi provvedimenti durante l'avanzamento, se hanno carattere solo provvisorio.
90.20.05.05	Vorabdichten von Wasseraustritten	Impermeabilizzazione di venute d'acqua	Vorabdichten von flächenhaften Gebirgswasseraustritten mittels maschinell aufgebrachtem, schnellabbindendem, wasserdichtem Zementmörtelputz. / Die angegebene Stärke "s" ist als Mindeststärke überall einzuhalten.	Impermeabilizzazione preventiva di venute d'acqua estese in superficie, tramite malta cementizia impermeabile a rapida presa, applicata a macchina. / Lo spessore indicato "s" è lo spessore minimo da rispettare ovunque.
90.20.05.05.A	s = 3 cm	s = 3 cm	s = 3 cm	s = 3 cm	m²	m²	19,17
90.20.05.05.B	s = 5 cm	s = 5 cm	s = 5 cm	s = 5 cm	m²	m²	24,60
90.20.05.10	Drainageleitung	Condotta drenante	Herstellen einer Drainageleitung aus gelochten oder geschlitzten Kunststoffrohren, an beliebiger Stelle der Hohlraumlaibung mit Spritzbeton eingehüllt und befestigt, inklusive aller Formstücke und Einleitungen in Sammelschächte, Transportleitungen usw.. / Verrechnet wird die Länge der endgültig eingebauten Leitung.	Esecuzione di una condotta drenante costituita da tubi perforati o fessurati in materiale plastico, posti in opera in qualunque punto dell'estradosso della sezione, fissati in modo adeguato e rivestiti con Spritzbeton, compresi tutti i pezzi speciali e l'allacciamento a pozzetti di raccolta, condotte di trasporto ecc.. / Verrà contabilizzata e compensata la lunghezza di tubazione posta in opera definitivamente.
90.20.05.10.A	PVC DN 50	PVC DN 50	PVC DN 50	PVC DN 50	m	m	11,94
90.20.05.10.B	PVC DN 80	PVC DN 80	PVC DN 80	PVC DN 80	m	m	13,65
90.20.05.10.C	PVC DN 100	PVC DN 100	PVC DN 100	PVC DN 100	m	m	14,29
90.20.05.10.D	PVC DN 125	PVC DN 125	PVC DN 125	PVC DN 125	m	m	15,91
90.20.05.10.E	PVC DN 150/160	PVC DN 150/160	PVC DN 150/160	PVC DN 150/160	m	m	19,48
90.20.05.10.F	PVC DN 200	PVC DN 200	PVC DN 200	PVC DN 200	m	m	28,05
90.20.05.10.G	PVC DN 250	PVC DN 250	PVC DN 250	PVC DN 250	m	m	40,72
90.20.05.15	Bohrlochdrainage	Foro drenante	Herstellen einer Bohrlochdrainage mit geeignetem, gelochtem Kunststoffrohr im separat vergüteten Bohrloch, inklusive wasserdichtem Vermörteln des Bohrlochmundes mit schnellbindendem Zementmörtel und dem Anschluß in einen Sammelschacht oder an die Hauptdrainage- oder Transportleitung. / Der Außendurchmesser des Rohres muss um 10 mm kleiner als der Bohrlochinnendurchmesser sein. / Verrechnet wird die Länge des endgültig eingebauten Rohres. / Mit "DN" ist der Außendurchmesser des Rohres definiert.	Esecuzione di un foro drenante con tubo perforato idoneo in materiale plastico, posto in opera nel foro compensato a parte, compresa la sigillatura a tenuta d'acqua della bocca del foro con malta cementizia a rapida presa ed il collegamento ad un pozzetto di raccolta o alla condotta principale di drenaggio o di trasporto. / Il diametro esterno del tubo deve essere inferiore di 10 mm rispetto al diametro interno del foro. / Verrà contabilizzata e compensata la lunghezza del tubo posto in opera definitivamente. / Con "DN" è definito il diametro esterno del tubo.
90.20.05.15.A	DN bis 1 1/2"	DN fino a 1 1/2"	DN bis 1 1/2"	DN fino a 1 1/2"	m	m
90.20.05.15.B	DN über 1 1/2" bis 2"	DN oltre 1 1/2" fino a 2"	DN über 1 1/2" bis 2"	DN oltre 1 1/2" fino a 2"	m	m
90.20.05.15.C	DN über 2" bis 4"	DN oltre 2" fino a 4"	DN über 2" bis 4"	DN oltre 2" fino a 4"	m	m	25,33
90.20.05.20	Ableiten von quellhaftem Gebirgswasser	Derivazione di acqua sotterranea sorgiva	Ableiten von quellhaft austretendem Gebirgswasser mittels geeigneter Kunststoffschläuche oder -rohre, inklusive das dichte Anmörteln mit schnellbindendem Zementmörtel und dem Anschluß in einen Sammelschacht oder an die Hauptdrainage- oder Transportleitung. / Verrechnet wird die Länge des endgültig eingebauten Schlauches/Rohres.	Derivazione di acqua sotterranea con fuoriuscita in forma di sorgente, con ausilio di tubi flessibili o rigidi idonei in materiale plastico, compreso il fissaggio a tenuta d'acqua con malta cementizia a rapida presa e l'allacciamento ad un pozzetto di raccolta oppure alla condotta principale di drenaggio o di trasporto. / Verrà contabilizzata e compensata la lunghezza del tubo posto in opera definitivamente.
90.20.05.20.A	DN bis 1"	DN fino a 1"	DN bis 1"	DN fino a 1"	m	m
90.20.05.20.B	DN über 1" bis 2"	DN oltre 1" fino a 2"	DN über 1" bis 2"	DN oltre 1" fino a 2"	m	m
90.20.05.25	Entwässerungstransportleitung	Condotta di trasporto	Herstellen einer Entwässerungstransportleitung als Sammelleitung für alle Drainageleitungen, Bohrlochdrainagen, Quellfassungen usw. an beliebiger Stelle der Hohlraumlaibung mit Spritzbeton eingehüllt und befestigt, inklusive aller Formstücke und Anschlüsse an übergeordnete Transportleitungen. / Verrechnet wird die Länge der endgültig eingebauten Leitung.	Esecuzione di una condotta di trasporto come collettore per condotte di drenaggio, per fori drenanti, captazioni sorgive ecc., fissata in qualunque posto dell'estradosso dello scavo e rivestita con Spritzbeton, compresi tutti i pezzi speciali e gli allacciamenti a collettori successivi. / Verrà contabilizzata e compensata la lunghezza di tubazione posta in opera definitivamente.
90.20.05.25.A	PVC-Kanalrohr DN 110	Tubo in PVC per fognatura DN 110	PVC-Kanalrohr DN 110	Tubo in PVC per fognatura DN 110	m	m	42,87
90.20.05.25.B	PVC-Kanalrohr DN 125	Tubo in PVC per fognatura DN 125	PVC-Kanalrohr DN 125	Tubo in PVC per fognatura DN 125	m	m	47,73
90.20.05.25.C	PVC-Kanalrohr DN 160	Tubo in PVC per fognatura DN 160	PVC-Kanalrohr DN 160	Tubo in PVC per fognatura DN 160	m	m	58,77
90.20.05.25.D	PVC-Kanalrohr DN 200	Tubo in PVC per fognatura DN 200	PVC-Kanalrohr DN 200	Tubo in PVC per fognatura DN 200	m	m	67,54
90.20.05.25.E	PVC-Kanalrohr DN 250	Tubo in PVC per fognatura DN 250	PVC-Kanalrohr DN 250	Tubo in PVC per fognatura DN 250	m	m	91,57
90.20.05.50	Abdichtungstragschicht aus Spritzbeton	Strato portante per impermeabilizzazione in Spritzbeton	Herstellen einer Abdichtungstragschicht aus Spritzbeton als Zwischenschicht zwischen Gebirge und Abdichtungssystem oder zwischen Außengewölbe und Abdichtungssystem zum Ausgleichen von Kanten, Graten, Mulden, hervorstehenden Stützelementen wie Ankerköpfen, Tunnelbögenstoßplatten usw.. / Mulden und Kuppen der fertigen Oberfläche dürfen max. 45° zur theoretischen Gewölbeoberfläche geneigt sein und müssen Ausrundungsradien von mindestens R= 20 cm aufweisen. "S" ist die Mindestschichtstärke, "d" das zulässige Größtkorn. / Verrechnet und vergütet wird die theoretische Gewölbeoberfläche gemäß den Abrechnungslinien der Allgemeinen technischen Vertragsbestimmungen (ATV) für Untertagebauwerke mit kontinuierlichem bzw. zyklischem Vortrieb.	Esecuzione di uno strato portante in Spritzbeton come strato intermedio tra roccia e sistema di impermeabilizzazione oppure tra volta esterna e sistema di impermeabilizzazione, per la compensazione di spigoli, di cavità, elementi sporgenti, opere di sostegno come testate di tiranti, piastre di giunzione, centine ecc.. / Cavità e sporgenze della superficie finita possono essere inclinate al max. di 45° rispetto al piano teorico e devono presentare raggi di raccordo di almeno R = 20 cm. / Con "S" è definito lo spessore minimo, con "d" è definita la pezzatura massima dell'inerte. / Verrà contabilizzata e compensata la superficie teorica secondo le linee di contabilizzazione delle Disposizioni tecnico-contrattuali (DTC) per i lavori in sotterraneo con avanzamento continuo e/o ciclico.
90.20.05.50.A	s = 3 cm, d = 10 mm	s = 3 cm, d = 10 mm	s = 3 cm, d = 10 mm	s = 3 cm, d = 10 mm	m²	m²	9,75
90.20.10	ABDICHTUNGEN MIT KUNSTSTOFFBAHNEN	IMPERMEABILIZZAZIONI CON GUAINE SINTETICHE	ABDICHTUNGEN MIT KUNSTSTOFFBAHNEN / Die nachfolgend angeführten EP beziehen sich auf das Liefern und funktionsfähige Einbauen von Abdichtungssystemen mit Kunststoffbahnen und auf alle Leistungen und Aufwendungen um ein absolut wasserdichtes Gesamtsystem herzustellen. / Die EP enthalten unter anderen folgende Lieferungen, Leistungen und Aufwendungen: / - sämtliche Materialen, inklusive Befestigungsmittel, Verschnitt, Überlappungen; / - sämtliche Arbeitsbühnen, Gerüste, Hebegeräte; / - sämtliche Aufwendungen in Zusammenhang mit vom AG verlangten Eignungsprüfungen, der Prüfung sämtlicher Schweißnähte (Doppelschweißnähte mit 2,0 - 2,5 bar) mit entsprechendem Prüfungsprotokoll; / - das vorauseilende Entfernen sämtlicher Ursachen, die für die Dichtungshaut eine Gefahr darstellen, wie hervorstehende Drähte, Bewehrungseisen, Ankerstangen usw, Grate und scharfe Kanten; / - das Ausgleichen von Ankerköpfen, Schlössern, tiefen Mulden usw. mit Zementmörtel; / - das vorauseilende Reinigen des Untergrundes mit Druckluft oder Druckwasser; / - das Einhalten aller Verlegevorschriften des Herstellers; / - das Einbauen der Dichtungsbahnen ausschließlich mit Radialschweißnähten. / Rechtzeitig, auf eigene Initiative und Kosten muss der AN dem AG die Produktspezifikationen, amtliche Prüfzeugnisse, Muster der von ihm vorgeschlagenen Produkte und den Verlegemodus und -plan vorlegen. / Eigebaut darf nur vom AG freigegebenes Material nach freigegebenem Modus werden. / Wenn der AN der Abdichtungsarbeiten von jenem der Vortriebsarbeiten verschieden ist, muss / ersterer die Oberfläche des Abdichtungsträgers, vor Beginn der Arbeiten, begutachten und abnehmen und eventuelle Vorbehalte sofort schriftlich und konkret geltend machen. / Mit Beginn seiner Arbeiten ohne schriftliche Vorbehalte hat der AN den Abdichtungsträger bedingungslos angenommen. / Verrechnet und vergütet wird die theoretische Fläche des Abdichtungssystmes gemäß den Abrechnungslinien der Allgemeinen technischen Vertragsbestimmungen (ATV) für Untertagebauwerke mit kontinuierlichem bzw. zyklischem Vortrieb und zwar ohne Berücksichtigung von Überlappungen und ohne Aufpreise im Bereich von Nischen, Anschlüssen, Entwässerungseinrichtungen usw.	IMPERMEABILIZZAZIONI CON GUAINE SINTETICHE / I prezzi unitari di seguito elencati si riferiscono alla fornitura e posa in opera funzionante di sistemi di impermeabilizzazione con guaine sintetiche ed a tutte le prestazioni ed oneri correlati per l'esecuzione di un sistema integrale assolutamente impermeabile. / I prezzi unitari tra l'altro comprendono le seguenti forniture, prestazioni ed oneri: / - tutti i materiali, compresi i mezzi di fissaggio, lo sfrido, le sovrapposizioni; / - tutti i piani di lavoro, i ponteggi, i mezzi di sollevamento; / - tutti gli oneri in relazione alle prove di idoneità, richieste dal committente, la prova di tutte le giunzioni saldate (giunti a doppia saldatura con 2,0 - 2,5 bar), con relativo verbale di prova; / - l'eliminazione preventiva di tutte le possibili cause di pericolo per la guaina causate da, per esempio, fili di ferro sporgenti, armatura metallica, tiranti, spigoli, ecc.; / - il raccordo di testate di tiranti, bloccaggi, cavità profonde ecc. con malta cementizia; / - la pulizia preventiva del piano di posa con aria compressa o acqua in pressione; / - il rispetto di tutte le prescrizioni di posa rilasciate dal produttore; / - la posa in opera delle guaine, esclusivamente con giunti radiali. / In tempo utile, di sua iniziativa ed a suo carico, l'appaltatore deve sottoporre al committente le specifiche tecniche del prodotto, i certificati ufficiali di prova, i campioni del prodotto da lui proposto, nonchè il modo di posa ed il relativo programma. / Può essere posto in opera solo materiale per il quale il committente ha rilasciato il suo nullaosta e secondo il modo di posa approvato. / Se l'appaltatore dei lavori di impermeabilizzazione è diverso da quello della precedente esecuzione della cavità, il primo deve ispezionare la superficie dello strato portante per l'impermeabilizzazione prima dell'inizio dei suoi lavori e fare presente per iscritto eventuali riserve, concretizzandole. / Se l'appaltatore inizia i suoi lavori senza aver fatto riserve per iscritto, egli ha accettato il piano di posa senza condizioni. / Verrà contabilizzata e compensata la superficie teorica del sistema di impermeabilizzazione secondo le linee di contabilizzazione delle Disposizioni tecnico-contrattuali (DTC) per i lavori in sotterraneo con avanzamento continuo e/o ciclico senza tenere conto di sovrapposizioni e senza sovrapprezzi in corrispondenza di nicchie, raccordi, opere di drenaggio ecc.
90.20.10.05	Schutz- und Drainageschicht	Strato di protezione e di drenaggio	Schutz- und Drainageschicht als Zwischenschicht zwischen Abdichtungsträger (Außengewölbe) und Dichtungsbahn. / Diese Schicht ist, mit geeigneten, korrosionsfreien Befestigungsmitteln, punktweise (ca. 3 St/m2) zu befestigen und zwar derart, daß die nachfolgende Dichtungsbahn an den tellerförmigen Köpfen dieser Befestigungsmittel durch Thermoschweißung befestigt werden kann. / Das verwendete Material muss chemisch resistent gegen alkalisches und saures (PH 3 - 12) Gebirgs- und Sickerwasser sein, gute Langzeitdrainageeigenschaften und mechanische Festigkeit und Beständigkeit aufweisen.	Strato di protezione e di drenaggio come strato intermedio tra strato portante (volta esterna) e guaina di impermeabilizzazione. / Questo strato è da fissare con mezzi di fissaggio idonei, non corrosivi, a punti (ca. nr 3/m2) in modo tale che la successiva guaina di impermeabilizzazione possa essere fissata sulle teste a forma di piattini mediante termosaldatura. / Il materiale utilizzato deve essere chimicamente resistente all'acqua sotterranea e di percolazione, alcalina ed acida (PH 3 - 12), deve presentare buone capacità drenanti a lungo termine, resistenza meccanica, e resistenza nel tempo.
90.20.10.05.A	Kunststoffvlies über 250 bis 300 g/m2	nontessuto sintetico oltre 250 fino a 300 g/m2	Kunststoffvlies über 250 bis 300 g/m2	nontessuto sintetico oltre 250 fino a 300 g/m2	m²	m²	8,20
90.20.10.05.B	Kunststoffvlies über 300 bis 350 g/m2	nontessuto sintetico oltre 300 fino a 350 g/m2	Kunststoffvlies über 300 bis 350 g/m2	nontessuto sintetico oltre 300 fino a 350 g/m2	m²	m²	8,52
90.20.10.05.C	Kunststoffvlies über 350 bis 400 g/m2	nontessuto sintetico oltre 350 fino a 400 g/m2	Kunststoffvlies über 350 bis 400 g/m2	nontessuto sintetico oltre 350 fino a 400 g/m2	m²	m²	8,97
90.20.10.05.D	Kunststoffvlies über 400 bis 450 g/m2	nontessuto sintetico oltre 400 fino a 450 g/m2	Kunststoffvlies über 400 bis 450 g/m2	nontessuto sintetico oltre 400 fino a 450 g/m2	m²	m²	9,23
90.20.10.20	Dichtungsbahn, Doppelschweißnaht	Guaina di impermeabilizzazione, giunti a doppia saldatura	Thermoschweißbare Kunststoffdichtungsbahn, vollflächig und wasserdicht eingebaut, an den bereits eingebauten Befestigungstellern mittels Thermoschweißung befestigt, Stöße mit Thermo-Doppelschweißnaht hergestellt (Prüfdruck 2,0 bar). / Evtl. Durchstöße von Bauteilen müssen gleichwertig wasserdicht eingebunden werden.	Guaina di impermeabilizzazione in materiale sintetico adatto alla termosaldatura, posta in opera a sezione piena e perfettamente impermeabile, fissata mediante termosaldatura ai piattini di fissaggio già posti in opera, giunti eseguiti con doppia termosaldatura (pressione di prova 2,0 bar). / Eventuali passaggi di elementi costruttivi devono essere integrati in maniera equivalente, garantendo l'impermeabilità.
90.20.10.20.A	PVC-Bahn s = 2 mm	guaina di PVC s = 2 mm	PVC-Bahn s = 2 mm	guaina di PVC s = 2 mm	m²	m²	23,00
90.20.10.20.B	PVC-Bahn s = 3 mm	guaina di PVC s = 3 mm	PVC-Bahn s = 3 mm	guaina di PVC s = 3 mm	m²	m²	25,30
90.20.10.20.C	PE-Bahn s = 3 mm	guaina di PE s = 3 mm	PE-Bahn s = 3 mm	guaina di PE s = 3 mm	m²	m²
90.20.10.20.D	PE-Bahn s = ... mm	guaina di PE s = ... mm	PE-Bahn s = ... mm	guaina di PE s = ... mm	m²	m²
90.20.10.22	Thermoschweißbare Kunststoffdichtungsbahn zweifarbig	Guaina di impermeabilizzazione bicolore	Thermoschweißbare Kunststoffdichtungsbahn zweifarbig, mit 0,15 mm starken Oberschicht vollflächig und wasserdicht eingebaut, an den bereits eingebauten Befestigungstellern mittels Thermoschweißung befestigt, Stöße mit Thermo-Doppelschweißnaht hergestellt(Prüfdruck 2,0 bar). / Evtl. Durchstöße von Bauteilen müssen gleichwertig wasserdicht eingebunden werden.	Guaina di impermeabilizzazione bicolore, con strato superiore con spessore di 0,15 mm in materiale sintetico adatto alla termosaldatura, posta in opera a sezione piena e perfettamente impermeabile, fissata mediante termosaldatura ai piattini di fissaggio già posti in opera, giunti eseguiti con doppia termosaldatura (pressione di prova 2,0 bar). / Eventuali passaggi di elementi costruttivi devono essere integrati in maniera equivalente, garantendo l'impermeabilità
90.20.10.22.A	PVC-Bahn s = 2 mm	guaina di PVC s = 2 mm	PVC-Bahn s = 2 mm	guaina di PVC s = 2 mm	m²	m²	15,70
90.20.10.22.B	PVC-Bahn s = 3 mm	guaina di PVC s = 3 mm	PVC-Bahn s = 3 mm	guaina di PVC s = 3 mm	m²	m²
90.20.10.22.C	PE-Bahn s = 3 mm	guaina di PE s = 3 mm	PE-Bahn s = 3 mm	guaina di PE s = 3 mm	m²	m²
90.25	BETONARBEITEN	LAVORI IN CONGLOMERATO CEMENTIZIO	BETONARBEITEN / Die nachfolgend angeführten EP beziehen sich auf sämtliche Lieferungen, Leistungen und Aufwendungen im Zusammenhang mit Ortbetonarbeiten in unterirdischen Hohlräumen und für die unmittelbar dazugehörigen überirdischen Bauwerke wie z.B. Portale, Lüftungstürme usw.. / Rechtzeitig vor Beginn der Arbeiten muss der AN auf eigene Initiative und Kosten: / - Eignungszeugnisse betreffend alle geforderten Merkmale der vorgesehenen Betonarten vorlegen; / - seine Baustelle einrichten, wobei er die ausreichende Leistungsfähigkeit seiner Anlage und die getrennte Lagerung, mindestens in 3 Gruppen, der Zuschlagstoffe und gegebenenfalls der verschiedenen Zemente, alles mit ausreichender Reserve, nachweisen muß; / - die Herkunft der Betonkomponenten bekanntgeben; / - ein ausreichend ausgestattetes Baustellenlabor einrichten und den Nachweis einer Vereinbarung über die laufende Qualitätskontrolle durch eine anerkannte, außenstehende Materialprüfanstalt vorlegen. / Folgende Kosten und Nebenleistungen sind in den EP enthalten und werden, außer es ist in einer Position ausdrücklich anders vorgesehen, nicht separat vergütet: / - sämtliche Beton- und Bewehrungsstahlprüfungen vor, während und nach Abschluß der Betonierarbeiten; / - das Ableiten eventuell auftretenden Tropf- und Sickerwassers; / - der Betonmehrverbrauch im Bereich von nicht anerkannten Überprofilen; / - das Reinigen des Untergrundes, und wenn notwendig, das Anfeuchten desselben; / - das Injizieren des Firstbereiches des Innengewölbes; / - das Betonieren, in einer einzigen Arbeitsphase, des gesamten Gewölbeumfanges im festgelegten Längenabschnitt von ca. 10 - 12 m; / - sämtliche Schalungen, Lehrgerüste, Arbeitsbühnen usw., inklusive Stirnschalungen und Fugenausbildung zwischen den einzelnen Betonierabschnitten; / - das Abstimmen der Fugen im evtl. Sohlgewölbe/Sohlplatte mit jenen des Innengewölbes; / - das Verdichten des Betons mit den geeignetsten Mitteln; / - die Behinderungen durch evtl. vom AG verlangte Fugendichtprofile, die selbst aber separat vergütet werden; / - die Behinderung durch evtl. Stahlbewehrungen, die selbst aber separat vergütet werden; / - der Mehraufwand für Schalung und Betonieren im Bereich von Kurven, Einmündungen von anderen Hohlräumen wie Stollen, Nischen, Schächten usw.; / - das Einlegen von Schläuchen, Kabelrohren, Drainage- oder Entwässerungsrohren usw. und Einbauteilen, die selbst aber separat vergütet werden; / - die Ausbildung von Aussparungen, kleinen Nischen, Auskragungen usw.; / - einfache Fugeneinlagen wie Hartschaumplatten, Dachpappe, Folienstreifen usw. und gegebenenfalls deren nachträgliches Entfernen; / - das Nacharbeiten- aber nur nach vorher erprobten und vom AG genehmigten Verfahren- von schlecht geratenen Sichtflächen, Fugenkanten usw. und von Rissen. / Die Abrechnung des Betons erfolgt nach theoretischen Kubaturen Die Abrechnung des Betons erfolgt nach theoretischen Kubaturen gemäß den definierten Flächen in den Allgemeinen technischen Vertragsbestimmungen (ATV) für Untertagebauwerke mit kontinuierlichem bzw. zyklischem Vortrieb.	LAVORI IN CONGLOMERATO CEMENTIZIO / I prezzi unitari di seguito elencati si riferiscono a tutte le forniture, prestazioni ed oneri, in relazione a lavori in conglomerato cementizio in opera, eseguiti in cavità sotterranee e per le opere strettamente legate come per esempio portali, camini di ventilazione ecc.. / In tempo utile, prima dell'inizio dei lavori, l'appaltatore deve di sua iniziativa e a suo carico: / - presentare i certificati di idoneità relativi a tutte le caratteristiche richieste dei tipi di conglomerato cementizio previsti; / - apprestare il suo cantiere, dimostrando la sufficiente capacità del suo impianto ed il deposito separato, almeno in tre gruppi, degli inerti ed eventualmente anche dei diversi tipi di cemento, il tutto con le necessarie riserve; / - dichiarare la provenienza dei componenti del conglomerato cementizio; / - apprestare un laboratorio di cantiere sufficientemente attrezzato e presentare la prova di avere stipulato un accordo per un controllo continuativo della qualità dei materiali con un istituto di prova esterno riconosciuto. / I seguenti costi e prestazioni complementari sono compresi nei prezzi unitari e non vengono compensati separatamente se non espressamente stabilito diversamente in una singola voce: / - tutte le prove sul conglomerato e sull'acciaio d'armatura eseguite prima, durante, e dopo l'ultimazione dei lavori di betonaggio; / - lo smaltimento di eventuale acqua di infiltrazione e di condensa; / - il maggiore consumo di conglomerato in corrispondenza di fuorisagoma non riconosciuti; / - la pulizia dei piani di posa e se necessario il preventivo inumidimento; / - il riempimento della zona di calotta della volta interna tramite iniezioni; / - l'esecuzione in un unico getto dell'intera volta interna, in tratte di lunghezza prestabilita di ca. 10 - 12 m; / - tutte le casserature, centine, piani di lavoro ecc. compresa la casseratura di testa dei conci e l'esecuzione dei giunti tra i singoli conci; / - l'allineamento dei giunti della volta interna con quelli eventualmente presenti nell'arco rovescio/solettone di base; / - il costipamento del conglomerato con gli attrezzi più adatti; / - l'aggravio dei lavori per l'eventuale presenza di profilati di impermeabilizzazione in corrispondenza dei giunti, eventualmente richiesti dal CO questi ultimi però pagati separatamente; / - l'aggravio dei lavori per l'eventuale presenza di armatura metallica, quest'ultima però pagata separatamente; / - i maggiori oneri per la casseratura ed i getti in corrispondenza di curve, imbocchi di altre cavità come cunicoli, nicchie, pozzi ecc.; / - la posa in opera di tubi per cavi, drenaggi, o canalizzazioni ecc., nonchè di altre parti accessorie che però vengono compensati separatamente; / - l'esecuzione di scassi, piccole nicchie, mensole ecc.; / - la fornitura e posa in opera di materiali per l'esecuzione di giunti come per esempio polistirene estruso, cartonfeltro, guaine ecc. e, se è il caso, la loro successiva rimozione; / - il trattamento correttivo - però solo secondo sistematiche preventivamente provate ed accettate dal committente - di zone a faccia a vista mal riuscite, spigoli in corrispondenza di giunti ecc. e di fessurazioni. / La contabilizzazione del conglomerato cementizio avverrà in base a cubature teoriche, secondo le superfici definite nelle Disposizioni tecnico-contrattuali (DTC) per i lavori in sotterraneo con avanzamento continuo e/o ciclico.
90.25.05	AUSGLEICHS-, UNTER- UND FÜLLBETON	CONGLOMERATO CEMENTIZIO PER SPIANAMENTI, SOTTOFONDI E RIEMPIMENTI	AUSGLEICHS-, UNTER- UND FÜLLBETON	CONGLOMERATO CEMENTIZIO PER SPIANAMENTI, SOTTOFONDI E RIEMPIMENTI
90.25.05.05	Ausgleichs- und Unterbeton	Conglomerato cementizio per spianamenti e sottofondi	Ausgleichs- und Unterbeton im Bereich von Sohlplatten, Sohlgewölben und Innengewölbewiderlagern, für jede Art von Hohlraumquerschnitt, grob abgezogen und für einen guten Kraftschluß profiliert, inklusive seitliche Abschalungen. / Wenn eine Verrechnung nach theoretischen Maßen nicht möglich ist, wird das Volumen laut Waagschein, mit µ = 2,5 t/m3, verrechnet.	Conglomerato cementizio di spianamento e per sottofondi, posto in opera in corrispondenza di solettoni di base, archi rovesci e fondazioni delle volte interne, per qualunque sezione dello scavo, superficie tirata a grosso, con superficie sagomata per una perfetta trasmissione dei carichi, comprese le casserature laterali. / Se non è possibile eseguire un computo con misure teoriche verrà contabilizzato il volume calcolato in base agli scontrini di pesa, assumendo µ = 2,5 t/m3.
90.25.05.05.A	C 12/15	C 12/15	C 12/15	C 12/15	m³	m³	92,04
90.25.05.05.B	C 16/20	C 16/20	C 16/20	C 16/20	m³	m³	96,98
90.25.05.05.C	C 20/25	C 20/25	C 20/25	C 20/25	m³	m³	102,66
90.25.05.05.D	C 25/30	C 25/30	C 25/30	C 25/30	m³	m³	112,57
90.25.05.10	Füllbeton	Conglomerato cementizio per riempimenti	Füllbeton zum Ausgleichen von anerkannten Überprofilen, an jeder beliebigen angeordneten Stelle der Tunnellaibung, in Flucht mit dem theoretischen Ausbruchs- oder Außengewölbe geschalt, Schalung inbegriffen. / Verrechnet wird das Volumen laut Waagschein, mit y= 2,50 t/m3.	Conglomerato cementizio per riempimenti per l'egualizzazione di fuorisagoma riconosciuti, posto in opera in qualunque punto del contorno della sezione dello scavo, casseratura posta in opera a filo con la sezione teorica di scavo o della volta esterna, casseratura compresa. / Verrà contabilizzato il volume in base agli scontrini di pesa con y= 2,50 t/m3.
90.25.05.10.A	C 12/15	C 12/15	C 12/15	C 12/15	m³	m³	113,97
90.25.05.10.B	C 16/20	C 16/20	C 16/20	C 16/20	m³	m³	119,64
90.25.05.10.C	C 20/25	C 20/25	C 20/25	C 20/25	m³	m³	126,04
90.25.05.10.D	C 25/30	C 25/30	C 25/30	C 25/30	m³	m³	135,93
90.25.10	SOHL- UND WIDERLAGERBETON	CONGLOMERATO CEMENTIZIO PER SOLETTONI DI BASE E FONDAZIONI	SOHL- UND WIDERLAGERBETON / Radialfugen müssen bereits in Abstimmung mit den Betonier- Abschnittslängen des Innengewölbes vorgesehen werden.	CONGLOMERATO CEMENTIZIO PER SOLETTONI DI BASE E FONDAZIONI / I giunti radiali trasversali devono essere già predisposti in accordo con i giunti previsti per le singole tratte di getto della volta interna.
90.25.10.05	Beton für Sohlplatten	Conglomerato cementizio per solettoni di base	Beton für ebene oder vertikal nur leicht gekrümmte Sohlplatten, jedenfalls ohne Konterschalung ausgeführt, glatt abgezogen, inklusive Ausführung des Widerlagers für das Innengewölbe, auch mit Drainagekammer, inklusive sämtliche Schalung.	Conglomerato cementizio per solettoni di base piani o leggermente curvi verticalmente, comunque eseguiti senza controcasseratura, superficie tirata a frattazzo, compresa l'esecuzione dell'appoggio per la volta interna, anche con camere di drenaggio, comprese tutte le casserature.
90.25.10.05.A	C 12/15	C 12/15	C 12/15	C 12/15	m³	m³	97,58
90.25.10.05.B	C 16/20	C 16/20	C 16/20	C 16/20	m³	m³	100,43
90.25.10.05.C	C 20/25	C 20/25	C 20/25	C 20/25	m³	m³	106,20
90.25.10.05.D	C 25/30	C 25/30	C 25/30	C 25/30	m³	m³	111,93
90.25.10.05.E	C 28/35	C 28/35	C 28/35	C 28/35	m³	m³	116,94
90.25.10.10	Beton für Sohlgewölbe	Conglomerato cementizio per arco rovescio	Beton für Sohlgewölbe, mit Konterschalung ausgeführt, inklusive Ausführung des Widerlagers für das Innengewölbe, auch mit Drainagekammer, inklusive Schalung.	Conglomerato cementizio per arco rovescio, eseguito con controcasseratura, compresa l'esecuzione dell'appoggio per la volta interna, anche con camere di drenaggio, comprese tutte le casserature.
90.25.10.10.A	C 12/15	C 12/15	C 12/15	C 12/15	m³	m³	96,87
90.25.10.10.B	C 16/20	C 16/20	C 16/20	C 16/20	m³	m³	99,01
90.25.10.10.C	C 20/25	C 20/25	C 20/25	C 20/25	m³	m³	103,33
90.25.10.10.D	C 25/30	C 25/30	C 25/30	C 25/30	m³	m³	104,75
90.25.10.10.E	C 28/35	C 28/35	C 28/35	C 28/35	m³	m³	106,91
90.25.10.15	Beton für Widerlager	Conglomerato cementizio per fondazione	Beton für Widerlager von Innengewölben, inklusive Ausführung einer Drainagekammer, inklusive Schalung. / Diese Position kommt zur Anwendung wenn ein Innengewölbe ohne Sohlplatte oder Sohlgewölbe vorgesehen ist.	Conglomerato cementizio per l'esecuzione della fondazione (appoggio) di volte interne, compresa l'esecuzione di una camera di drenaggio, e tutte le casserature. / Questa voce viene applicata se è prevista una volta interna senza arco rovescio o senza solettone di base.
90.25.10.15.B	C 16/20	C 16/20	C 16/20	C 16/20	m³	m³	114,81
90.25.10.15.C	C 20/25	C 20/25	C 20/25	C 20/25	m³	m³	117,68
90.25.10.15.D	C 25/30	C 25/30	C 25/30	C 25/30	m³	m³	120,53
90.25.10.15.E	C 28/35	C 28/35	C 28/35	C 28/35	m³	m³	122,68
90.25.15	BETON FÜR INNENGEWÖLBE UND PORTALE	CONGLOMERATO CEMENTIZIO PER VOLTE INTERNE E PER PORTALI	BETON FÜR INNENGEWÖLBE UND PORTALE / Beton für Innengewölbe von Stollen, Tunnels bis zu einem theoretischem Ausbruchsdurchmesser D <= 16,00 m und Schächten. / Es muss eine glatte, dichte Stahlschalung verwendet werden. / Das Verdichtungssystem (Innen- oder Außenrüttler) muss vom AG genehmigt worden sein. / Es dürfen längenabschnittsweise (ca. 10 - 12 m) in einer Arbeitsphase nur gesamte Gewölbeumfänge betoniert werden. Jeder Betonierabschnitt muss an der Stirnfläche, auch mit Stufenfuge, abgeschalt werden. Bei Kurven müssen die Abschnitte derart verkürzt werden, dass ein polygonaler Richtungsänderungswinkel von a = 4° nicht überschritten wird. / Besondere Betoneigenschaften werden mit eigenen Aufpreisen vergütet. / Das Innengewölbe muss satt gegen das Gebirge oder das Außengewölbe betoniert werden. / Im Firstbereich müssen Injektionsschläuche mitverlegt werden und der Hohlraum zwischen Gebirge oder Außen- und Innengewölbe muß nachträglich, ohne eigene Vergütung, ausinjiziert werden. / Portale, Lüftungstürme usw. in Form von zylindrischen, auch schräg geschnittenen, Rohren mit durchgehendem Innendurchmesser werden, auch bei geänderter Wandstärke, nur mit einem Aufpreis für Außenschalung vergütet. / Nischen, Aufweitungen, Nebenräume usw. werden nicht mit einem eigenen EP vergütet. / Mit "s" ist die theoretische Stärke des Innengewölbes definiert.	CONGLOMERATO CEMENTIZIO PER VOLTE INTERNE E PER PORTALI / Conglomerato cementizio per volte interne di cunicoli, gallerie fino ad un diametro teorico di scavo pari a D <= 16,00 m, e per pozzi. / Deve essere usata una casseratura d'acciaio perfettamente liscia ed impermeabile. / Il sistema di costipamento (vibratore interno o esterno) deve essere approvato dal committente. / Possono essere gettate in un ciclo di getto esclusivamente circonferenze complete della volta per tratte di lunghezza ca. 10 - 12 m. Ogni tratta deve essere casserata in testa, anche con giunto ad incastro. / In corrispondenza di curve le tratte devono essere accorciate in modo che l'angolo di deviazione poligonale non superi il valore di a = 4°. / Caratteristiche particolari del conglomerato verranno compensati con appositi sovrapprezzi. / La volta interna deve essere gettata a superficie piena contro la roccia o rispettivamente contro la volta esterna. / Nella zona di calotta devono essere inseriti tubi da iniezione ed il vuoto formatosi tra roccia o volta esterna e volta interna deve essere successivamente iniettato, senza alcun compenso particolare. / Portali, camini di ventilazione ecc., in forma di tubi cilindrici, anche se delimitati con taglio obliquo, ma con diametro interno identico a quello nel tratto sotterraneo, vengono compensati esclusivamente con un sovrapprezzo per la casseratura esterna, anche se presentano uno spessore di parete diverso. / Nicchie, allargamenti, locali accessori ecc. non vengono compensati con un prezzo unitario particolare. / Con "s" è definito lo spessore teorico della volta interna.
90.25.15.05	Innengewölbe C 20/25	Volta interna C 20/25	Innengewölbe C 20/25	Volta interna C 20/25
90.25.15.05.A	s = 25 cm	s = 25 cm	s = 25 cm	s = 25 cm	m³	m³	210,39
90.25.15.05.B	s = 30 cm	s = 30 cm	s = 30 cm	s = 30 cm	m³	m³	189,95
90.25.15.05.C	s = 35 cm	s = 35 cm	s = 35 cm	s = 35 cm	m³	m³	173,37
90.25.15.05.D	s = 40 cm	s = 40 cm	s = 40 cm	s = 40 cm	m³	m³	161,04
90.25.15.05.E	s = 45 cm	s = 45 cm	s = 45 cm	s = 45 cm	m³	m³	152,59
90.25.15.05.F	s = 50 cm	s = 50 cm	s = 50 cm	s = 50 cm	m³	m³	142,20
90.25.15.05.G	s = 55 cm	s = 55 cm	s = 55 cm	s = 55 cm	m³	m³	137,02
90.25.15.05.H	s = 60 cm	s = 60 cm	s = 60 cm	s = 60 cm	m³	m³	131,16
90.25.15.05.I	s = 65 cm	s = 65 cm	s = 65 cm	s = 65 cm	m³	m³	125,98
90.25.15.05.K	s = 70 cm	s = 70 cm	s = 70 cm	s = 70 cm	m³	m³	122,73
90.25.15.10	Innengewölbe C 25/30	Volta interna C 25/30	Innengewölbe C 25/30	Volta interna C 25/30
90.25.15.10.A	s = 25 cm	s = 25 cm	s = 25 cm	s = 25 cm	m³	m³	213,62
90.25.15.10.B	s = 30 cm	s = 30 cm	s = 30 cm	s = 30 cm	m³	m³	192,20
90.25.15.10.C	s = 35 cm	s = 35 cm	s = 35 cm	s = 35 cm	m³	m³	176,63
90.25.15.10.D	s = 40 cm	s = 40 cm	s = 40 cm	s = 40 cm	m³	m³	163,64
90.25.15.10.E	s = 45 cm	s = 45 cm	s = 45 cm	s = 45 cm	m³	m³	157,19
90.25.15.10.F	s = 50 cm	s = 50 cm	s = 50 cm	s = 50 cm	m³	m³	144,16
90.25.15.10.G	s = 55 cm	s = 55 cm	s = 55 cm	s = 55 cm	m³	m³	138,96
90.25.15.10.H	s = 60 cm	s = 60 cm	s = 60 cm	s = 60 cm	m³	m³	133,77
90.25.15.10.I	s = 65 cm	s = 65 cm	s = 65 cm	s = 65 cm	m³	m³	127,93
90.25.15.10.K	s = 70 cm	s = 70 cm	s = 70 cm	s = 70 cm	m³	m³	124,03
90.25.15.15	Innengewölbe C 28/35	Volta interna C 28/35	Innengewölbe C 28/35	Volta interna C 28/35
90.25.15.15.A	s = 25 cm	s = 25 cm	s = 25 cm	s = 25 cm	m³	m³	218,18
90.25.15.15.B	s = 30 cm	s = 30 cm	s = 30 cm	s = 30 cm	m³	m³	196,11
90.25.15.15.C	s = 35 cm	s = 35 cm	s = 35 cm	s = 35 cm	m³	m³	179,87
90.25.15.15.D	s = 40 cm	s = 40 cm	s = 40 cm	s = 40 cm	m³	m³	166,89
90.25.15.15.E	s = 45 cm	s = 45 cm	s = 45 cm	s = 45 cm	m³	m³	158,45
90.25.15.15.F	s = 50 cm	s = 50 cm	s = 50 cm	s = 50 cm	m³	m³	147,41
90.25.15.15.G	s = 55 cm	s = 55 cm	s = 55 cm	s = 55 cm	m³	m³	141,56
90.25.15.15.H	s = 60 cm	s = 60 cm	s = 60 cm	s = 60 cm	m³	m³	135,73
90.25.15.15.I	s = 65 cm	s = 65 cm	s = 65 cm	s = 65 cm	m³	m³	130,52
90.25.15.15.K	s = 70 cm	s = 70 cm	s = 70 cm	s = 70 cm	m³	m³	126,63
90.25.15.20	Innengewölbe C 32/40	Volta interna C 32/40	Innengewölbe C 32/40	Volta interna C 32/40
90.25.15.20.A	s = 25 cm	s = 25 cm	s = 25 cm	s = 25 cm	m³	m³	220,79
90.25.15.20.B	s = 30 cm	s = 30 cm	s = 30 cm	s = 30 cm	m³	m³	198,71
90.25.15.20.C	s = 35 cm	s = 35 cm	s = 35 cm	s = 35 cm	m³	m³	181,82
90.25.15.20.D	s = 40 cm	s = 40 cm	s = 40 cm	s = 40 cm	m³	m³	168,83
90.25.15.20.E	s = 45 cm	s = 45 cm	s = 45 cm	s = 45 cm	m³	m³	159,74
90.25.15.20.F	s = 50 cm	s = 50 cm	s = 50 cm	s = 50 cm	m³	m³	148,70
90.25.15.20.G	s = 55 cm	s = 55 cm	s = 55 cm	s = 55 cm	m³	m³	143,51
90.25.15.20.H	s = 60 cm	s = 60 cm	s = 60 cm	s = 60 cm	m³	m³	137,67
90.25.15.20.I	s = 65 cm	s = 65 cm	s = 65 cm	s = 65 cm	m³	m³	132,48
90.25.15.20.K	s = 70 cm	s = 70 cm	s = 70 cm	s = 70 cm	m³	m³	127,93
90.25.20	BETONBAUWERKE, UNTERTAGE AUSGEFÜHRT	MANUFATTI IN CONGLOMERATO CEMENTIZIO ESEGUITI IN SOTTERRANEO	BETONBAUWERKE, UNTERTAGE AUSGEFÜHRT / Die nachfolgend angeführten EP beziehen sich auf die Ausführung "untertage" von Betonbauwerken beliebiger Form und Größe, z.B. für Trennwände, Zwischendecken, Gewölbe, Träger, Stützen, Inspektionsschächte, Kabelkanaltrassen, Randbegrenzungen usw.. / Ausgenommen sind jene Bauwerke für die bereits eigene Positionen vorgesehen sind. / Bei der Vergütung für Schalungen sind im EP immer die Lehrgerüste, Abstützungen, Verstrebungen, Arbeitsbühnen, Gerüste usw. mit enthalten. Nur bei Zwischendecken, Trägern und Gewölben wird das Lehrgerüst separat vergütet.	MANUFATTI IN CONGLOMERATO CEMENTIZIO ESEGUITI IN SOTTERRANEO / I prezzi unitari di seguito elencati si riferiscono all'esecuzione "in sotterraneo" di manufatti in conglomerato cementizio di qualunque forma e dimensione, per esempio per pareti divisorie, controsoffitti, volte, travi, pilastri, pozzetti di ispezione, canali per cavi, delimitazioni laterali ecc.. / Sono escluse quelle opere per le quali è già previsto un'apposita voce. / Nel compenso per casserature sono sempre comprese le centine, le opere di sostegno, le puntellature, i piani di lavoro, gli impalcati, ecc.. Solo per controsoffitti, travi e volte verrà compensata separatamente la centina.
90.25.20.05	Lehrgerüste für Zwischendecken, Träger und Gewölbe	Centine per controsoffitti, travi e volte	Lehrgerüst als Abstützung für Schalungen von Zwischendecken, Trägern und Gewölben, statisch dimensioniert. / Verrechnet wird die Projektion des fertigen Bauwerkes auf eine horizontale Fläche.	Centina come sostegno per la casseratura di controsoffitti, travi e volte, dimensionate staticamente. / Verrà contabilizzata la proiezione dell'opera finita su un piano orizzontale.
90.25.20.05.A	Lehrgerüst für ebene Decken, glatt oder gerippt	Centina per solette piane (controsoffitti), lisce o nervate	Lehrgerüst für ebene Decken, glatt oder gerippt	Centina per solette piane (controsoffitti), lisce o nervate	m²	m²	5,47
90.25.20.05.B	Lehrgerüst für Träger	Centina per travi	Lehrgerüst für Träger	Centina per travi	m²	m²	64,27
90.25.20.05.C	Lehrgerüst für Gewölbe	Centina per volte	Lehrgerüst für Gewölbe	Centina per volte	m²	m²	81,86
90.25.20.10	Schalung für beliebige Betonbauwerke	Casseratura per manufatti in conglomerato cementizio	Schalung für "Untertage"-Bauwerke beliebiger Form und Größe. / Die Schalungen müssen die Ausführung des Bauwerks gemäß Projektzeichnungen gewährleisten. / Die Schalungen werden nach der geforderten Oberflächenstruktur "S" des fertigen Bauwerks wie folgt eingeteilt: / S1 Für nicht sichtbare Oberflächen: ungehobelte Holzbretter, auch nicht parallelkantig, Schalelemente aus Sperrholzplatten oder Stahl mit nicht perfekt ebener und glatter Oberfläche, nach Wahl des AN. Die einzelnen Schalstöße müssen nicht perfekt dicht sein. Es sind leichte Austritte von Schlemme und Grate zulässig. / S2 Wie S1, aber mit dichten Schalstößen, Schlemmeaustritte und Grate sind nicht zugelassen. / S3 Für Sichtflächen: gehobelte, parallelkantige Bretter, Schalelemente aus Sperrholz oder Stahl in perfektem Erhaltungszustand, nach Wahl des AN. Die einzelnen Schalstöße müssen perfekt wasserdicht sein. Schlemmeaustritte und Grate sind nicht zugelassen. Die Oberfläche des fertigen Betons muss vollkommen glatt und eben sein, auch wo verschiedene Bauelemente zusammentreffen. / S4a Wie S3, aber ausschließlich mit gehobelten Brettern. / S4b Wie S3, aber ausschließlich mit glatten Sperrholzelementen. / S4c Wie S3, aber ausschließlich mit glatten Stahlelementen. / S5 Wie S3, aber mit vorgeschriebenem Material und besonders strukturierter Oberfläche, die von Fall zu Fall vorgeschrieben wird. / Schalungen vom Typ S1 dürfen nur für unbewehrten Beton verwendet werden. / Kanten, auch solche von Dehnfugen, Nischen, Öffnungen usw. von Sichtflächen müssen, ohne eigene Vergütung, mittels geeigneter Profile gebrochen werden. / Im Einheitspreis der entsprechenden Schalung ist auch inbegriffen die Erschwernis für das Durchführen einer eventuellen Verbindungsbewehrung für Strukturelemente oder Nebenelemente, Rohrleitungen usw., auch wenn an dieser Stelle der Schalungstyp gewechselt werden muss oder die Schalung geschnitten oder durchlöchert werden muss. / Die Abstandhalter müssen vom Auftragnehmer in Funktion des Bauwerks gewählt werden und sind immer zu Lasten des AN. Metallteile müssen nach dem Ausschalen entfernt werden, ohne den Beton zu beschädigen. / Für Sichtbetone und für wasserdichte Betone mit den Schalungstypen S3, S4, S5 dürfen nicht Abstandshalter verwendet werden, die im Beton verbleiben. Eventuelle Hülsenrohre für die Abstandshalter müssen eine innige Verbindung mit dem Beton gewährleisten und müssen mittels von der BL genehmigter Methoden verschlossen werden. / Wenn die Schalung ohne Abstandshalter vorgeschrieben ist (durchdringungsfreier Betonguss) wird diese Aufwendung separat vergütet. / Als "gekrümmt" gilt eine Schalung, wenn der Krümmungsradius der fertigen Betonoberfläche kleiner als R = 5,00 m ist, wobei das Abrunden von Kanten nicht als Krümmung anerkannt wird. / Verrechnet wird die benetzte Oberfläche.	Casseratura per manufatti in conglomerato cementizio di qualunque forma e dimensione eseguiti "in sotterraneo". / Le casserature devono garantire l'esecuzione dell'opera secondo i disegni di progetto. / I casseri vengono classificati, per la struttura delle superficie del getto finito, come segue: / S1 Per superfici non in vista: tavole non piallate di legno a spigoli non paralleli, elementi in legno compensato od in acciaio con superficie non perfettamente piana e liscia, a scelta dell'appaltatore. I giunti tra i singoli elementi non devono essere a perfetta tenuta. Sono accettate leggere fuoriuscite di boiacca e sbavature (protuberanze). / S2 Come S1, ma con giunti a tenuta. Non sono accettate sbavature (protuberanze). / S3 Per superfici faccia a vista: tavole piallate di legno a spigoli paralleli, elementi in legno compensato od in acciaio in perfetto stato di conservazione, a scelta dell'appaltatore. I giunti tra i singoli elementi devono essere a perfetta tenuta. Non sono accettate fuoriuscite di boiacca e sbavature. Superficie del conglomerato perfettamente liscia e piana, anche nei giunti tra i singoli elementi. / S4a Come S3, ma esclusivamente con tavole piallate di legno. / S4b Come S3, ma esclusivamente con elementi lisci di legno compensato. / S4c Come S3, ma esclusivamente con elementi lisci in acciaio. / S5 Come S3, ma con materiale prescritto e superficie strutturata in modo particolare, che viene prescritta di volta in volta. / I casseri S1 possono essere utilizzati solo per conglomerati non armati. / Spigoli, anche quelli di giunti di dilatazione, nicchie, aperture, ecc. di superfici in vista devono essere, senza alcun compenso a parte, smussati con idonei profilati. / Nel prezzo unitario della rispettiva casseratura è compreso l'onere per il passaggio di un'eventuale armatura di collegamento per elementi strutturali od accessori, di tubazioni, ecc., anche se il tipo di casseratura usata in quella zona deve essere cambiato oppure la casseratura stessa deve essere tagliata o perforata. / I distanziatori devono essere scelti in funzione dell'opera e sono sempre a carico dell'appaltatore. La parte metallica deve essere tolta dopo il disarmo, senza danneggiare il getto. / Le casserature per conglomerati "a faccia vista" e per quelli impermeabili (S3, S4, S5) non possono avere distanziatori che rimangono nel conglomerato. Eventuali tubi di infilamento dei distanziatori devono garantire la presa con il conglomerato e devono essere chiusi con metodi approvati dalla DL. / Se la casseratura è prescritta senza alcun distanziatore, questo onere verrà compensato a parte. / Come "curva" e definita una casseratura quando il raggio di curvatura della superficie finita del manufatto è inferiore a R = 5,00 m, resta però definito che il raccordo di spigoli vivi non è definito "casseratura curva". / Verrà contabilizzata e compensata la superficie bagnata.
90.25.20.10.A	S1, eben	S1, superficie piana	S1, eben	S1, superficie piana	m²	m²	27,96
90.25.20.10.B	S1, einfach gekrümmt	S1, superficie curva in un senso	S1, einfach gekrümmt	S1, superficie curva in un senso	m²	m²	42,91
90.25.20.10.C	S1, doppelt gekrümmt	S1, superficie curva in due sensi	S1, doppelt gekrümmt	S1, superficie curva in due sensi	m²	m²	56,08
90.25.20.10.F	S2, eben	S2, superficie piana	S2, eben	S2, superficie piana	m²	m²	29,05
90.25.20.10.G	S2, einfach gekrümmt	S2, superficie curva in un senso	S2, einfach gekrümmt	S2, superficie curva in un senso	m²	m²	42,57
90.25.20.10.H	S2, doppelt gekrümmt	S2, superficie curva in due sensi	S2, doppelt gekrümmt	S2, superficie curva in due sensi	m²	m²	57,76
90.25.20.10.L	S3, eben	S3, superficie piana	S3, eben	S3, superficie piana	m²	m²	32,16
90.25.20.10.M	S3, einfach gekrümmt	S3, superficie curva in un senso	S3, einfach gekrümmt	S3, superficie curva in un senso	m²	m²	47,96
90.25.20.10.N	S3, doppelt gekrümmt	S3, superficie curva in due sensi	S3, doppelt gekrümmt	S3, superficie curva in due sensi	m²	m²	62,82
90.25.20.10.Q	S4a, eben	S4a, superficie piana	S4a, eben	S4a, superficie piana	m²	m²	38,17
90.25.20.10.R	S4a, einfach gekrümmt	S4a, superficie curva in un senso	S4a, einfach gekrümmt	S4a, superficie curva in un senso	m²	m²	54,39
90.25.20.10.S	S4a, doppelt gekrümmt	S4a, superficie curva in due sensi	S4a, doppelt gekrümmt	S4a, superficie curva in due sensi	m²	m²	75,66
90.25.20.20	Beton für beliebige Betonbauwerke	Conglomerato cementizio per manufatti in genere	Beton für "Untertage"-Bauwerke beliebiger Form und Größe.	Conglomerato per manufatti in genere di qualunque forma e dimensione eseguiti "in sotterraneo".
90.25.20.20.A	C 12/15	C 12/15	C 12/15	C 12/15	m³	m³	142,29
90.25.20.20.B	C 16/20	C 16/20	C 16/20	C 16/20	m³	m³	149,37
90.25.20.20.C	C 20/25	C 20/25	C 20/25	C 20/25	m³	m³	157,16
90.25.20.20.D	C 25/30	C 25/30	C 25/30	C 25/30	m³	m³	164,94
90.25.20.20.E	C 28/35	C 28/35	C 28/35	C 28/35	m³	m³	174,14
90.25.20.20.F	C 32/40	C 32/40	C 32/40	C 32/40	m³	m³	181,95
90.25.30	BEWEHRUNGSSTAHL	ACCIAIO PER ARMATURA	BEWEHRUNGSSTAHL / Der Betonstahl muss in sämtlichen chemischen und mechanischen Eigenschaften den geltenden Normen entsprechen. Der AN ist in jeder Hinsicht für die effektive Qualität des gelieferten Stahles verantwortlich. Er muss sich auf eigene Initiative mittels Herstellerzertifikaten und Prüfbescheinigungen von autorisierten Laboratorien dokumentieren. / Sämtliche Spesen für Laborproben, auch wenn sie von der BL verlangt wurden, gehen zu Lasten des AN. / Die Einheitspreise verstehen sich für Betonstahl in jeder Abmessung, auf jede verlangte Form gebogen, mit regulamentärem Abstand und Überdeckung eingebaut, mit inbegriffen das Binden und der Verschnitt. Eventuelle Überlappungen und Verbindungen im Bereich der Stöße müssen nach den geltenden Vorschriften ausgeführt werden und werden nur separat vergütet, wenn sie in den statischen Konstruktionsplänen ausdrücklich vorgeschrieben sind und bei Überlängen. / Im Einheitspreis inbegriffen sind die nötigen Abstandshalter und eine eventuelle Aussteifungsbewehrung für den Transport von vorgefertigten Käfigen.	ACCIAIO PER ARMATURA / L'acciaio per armatura deve corrispondere in tutte le sue caratteristiche chimiche e meccaniche alla normativa in vigore. L'appaltatore è responsabile a tutti gli effetti della reale qualità dell'acciaio fornito. Sarà sua cura documentarsi con certificati rilasciati dal fornitore e con certificati rilasciati da laboratori ufficialmente riconosciuti. / Tutte le spese per prove di laboratorio, anche se richieste dalla DL, sono a carico dell'appaltatore. / I prezzi unitari si riferiscono ad acciaio di qualunque dimensione, sagomato in qualunque forma richiesta, posto in opera con interferro e copriferro regolamentare, compresa la regolare legatura e lo sfrido. Eventuali sovrapposizioni e giunture devono essere eseguite secondo i relativi regolamenti in vigore e verranno compensate separatamente solo se espressamente prescritte nei disegni statici ed in caso di sovramisure. / Nel prezzo unitario sono compresi i necessari distanziatori ed un'eventuale armatura di irrigidimento per il trasporto di gabbie preconfezionate.
90.25.30.15	Rundstahl, gerippt, im Werk kontrolliert	Barre ad aderenza migliorata, controllate in stabilimento	Rundstahl, gerippt, im Werk kontrolliert	Barre ad aderenza migliorata, controllate in stabilimento
90.25.30.15.B	Stahl B450C	acciaio B450C	Stahl B450C	acciaio B450C	kg	kg	1,30
90.25.30.25	Baustahlgitter mit gerippten Stäben	Rete elettrosaldata con fili nervati	Baustahlgitter mit gerippten Stäben	Rete elettrosaldata con fili nervati
90.25.30.25.A	Stahlgüte B450C	Acciaio: tipo B450C	Stahlgüte B450C	Acciaio: tipo B450C	kg	kg	1,35
90.25.30.30	Stahlfasern	Fibre in acciaio	Liefern und Einbauen von Stahlfasern mit CE-Kennzeichnung für Beton zum Endausbau von bergmännisch und in offener Bauweise aufgefahrenen Tunneln, gemäß UNI EN 14889-1, UNI 11037 und UNI EN 10218-1. / Mindestzugfestigkeit der Stahlfasern: 1200 MPa R >= R2 (UNI 11037). Verhältnis Länge/Durchmesser (L/De) zwischen 55 und 70. / Mindestdosierung der Stahlfasern pro Kubikmeter Beton >= 35 kg/m3, die Berechnung erfolgt pro 200 m3 gepumpten Betons gemäß dem Verfahren laut UNI 10834 (Anhang B und D) und in jedem Fall laut Projekt. / Mit dem Zusetzen der Fasern muss das Gemisch Duktilitätskennwerte von D0 >= 0,5 und D1 >= 0,5, UNI 11039-1 erreichen; der Nachweis wird als Biegezugfestigkeitsprüfung an prismenförmigen Prüfkörpern (UNI 11039-2) für eine Zylinderdruckfestigkeit f ck,cyl des Verbundwerkstoffes von mindestens 30 N/mm2, UNI EN 206-1 geführt. / Die Leistung beinhaltet auch das Liefern und Einbringen von eventuell Polypropylenfasern von max. 18 Mikron Durchmesser und max. 6 mm Länge, die im alkalischen Betonmilieu beständig sind, und brandbedingte Abplatzungen (spalling) des Betons mindern (gemäß ISO 834), und zur Reduzierung des Rissbreite beitragen. Mindestdosierung 2,00 Kg/m3. / Die Stahlfasern zur Beschickung der Betonfertigungsanlage müssen an einem geeigneten und geschlossenen Ort, geschützt vor Feuchtigkeit gelagert werden. / Die Zugabe der Stahlfasern, so wie eventuell Polypropylenfasern, erfolgt ausschließlich mit Dosiervorrichtungen, die eine fortlaufende Gewichtssteuerung ermöglichen und so die einheitliche Dosierung sämtlicher Komponenten des faserverstärkten Betons gewährleisten. Die dem Verbundwerkstoff tatsächlich zugesetzte Menge wird auf dem Lieferschein vermerkt, auf dem sämtliche Stoffe eingetragen werden, mit dem die Betonfertigungsanlage beschickt wird. / Fachgerechte Ausführung gemäß den Projektunterlagen im Anhang zum Vertrag, vom AN geprüft und für gut befunden, von der BL genehmigt. / Die BL erhält vom Auftragnehmer einen Nachweis der o.g. Merkmale, aus der die CE-kennzeichnung, sowie Ort, mit dem Einbau beauftragtes Unternehmen und Liefermengen hervorgehen.	Fornitura e posa in opera di fibre d’acciaio con marcatura CE per rivestimenti finali di gallerie naturali e artificiali in calcestruzzo conformi alle normative UNI EN 14889-1, UNI 11037 e UNI EN 10218-1. / Le fibre d’acciaio dovranno avere una resistenza a trazione non inferiore a 1200 MPa R >= R2 (UNI 11037) ed un Rapporto d’aspetto (L/De) compreso tra 55 e 70. / Il dosaggio minimo delle fibre d’acciaio per metro cubo di calcestruzzo dovrà essere >= 35 kg/m3, da determinare ogni 200 m3 di calcestruzzo pompato secondo la procedura descritta nella norma UNI 10834 (Appendice B e D) e comunque conforme al progetto. / L’aggiunta di fibre dovrà conferire al composito indici di duttilità D0 >= 0,5 e D1 >= 0,5, UNI 11039-1, determinato con prova di flessione su travetto (UNI 11039-2), per una classe di resistenza cilindrica f ck, cyl del conglomerato non inferiore a 30 N/mm2, UNI EN 206-1. / Compreso la fornitura e posa in opera di eventuali fibre di Polipropilene del diametro non superiore a 18 micron e di lunghezza non superiore a 6 mm, resistenti all’ambiente alcalino del cemento, come agente riduttore dell’effetto “spalling” nel calcestruzzo dovuto all’azione del fuoco (secondo la Norma ISO 834) e con effetto antiritiro con dosaggio minimo di 2.00 kg/m3. / Le fibre d’acciaio fornite all’impianto di betonaggio dovranno essere conservate in luoghi idonei coperti e protetti dall’umidità. / Le fibre d’acciaio e le eventuali fibre di polipropilene dovranno essere distribuite esclusivamente tramite appositi dosatori che consentano l’operazione di pesatura controllata in continuo in modo tale da garantire dosaggio uniforme di tutte le componenti del calcestruzzo fibrorinforzato, riportandone le quantità effettivamente inserite nell’impasto mediante stampa sulla bolla di carico delle betoniere. / Tutto realizzato secondo gli elaborati di progetto allegati al contratto, verificati e fatti propri dall’Impresa Appaltatrice ed approvati dalla Direzione Lavori. / L’Appaltatore dovrà consegnare alla Direzioni Lavori una certificazione delle caratteristiche suddette dichiarando la marcatura CE, inoltre, il luogo, la ditta esecutrice dei lavori e le quantità fornite.	kg	kg	4,08
90.25.30.31	Polypropylenfasern	Fibre di polipropilene	Liefern und Einbauen von Polypropylenfasern zur Beimengung von Beton für den Endausbau bergmännisch und in offener Bauweise aufgefahrener Tunnel, mit passiver Brandschutzwirkung laut UNI EN 14845-2, UNI EN 14889-1, CNR DT 204, UNI 11076. / Geforderte Zugfestigkeit der PP-Fasern: mindestens 400 MPa. Schmelzpunkt 160°C, spezifisches Gewicht 0,91 g/cm3. / Die Polypropylenfasern zur Beschickung der Betonfertigungsanlage müssen an einem geeigneten und geschlossenen Räumen, geschützt vor Feuchtigkeit gelagert werden. / Die Zugabe der Polypropylenfasern erfolgt ausschließlich mit Dosiervorrichtungen, die eine fortlaufende Gewichtssteuerung ermöglichen und so die einheitliche Dosierung sämtlicher Komponenten des faserverstärkten Betons zu gewährleisten. Die dem Verbundwerkstoff tatsächlich zugesetzte Menge wird auf dem Lieferschein vermerkt, auf dem sämtliche Stoffe eingetragen werden, mit dem die Betonfertigungsanlage beschickt wird. / Fachgerechte Ausführung gemäß den Projektunterlagen im Anhang zum Vertrag, vom AN geprüft und für gut befunden, von der BL genehmigt. / Die BL erhält vom Auftragnehmer einen Nachweis der o.g. Merkmale, aus der die CE-kennzeichnung, sowie Ort, mit dem Einbau beauftragtes Unternehmen und Liefermengen hervorgehen.	Fornitura e posa in opera di fibre di polipropilene destinate ad essere incorporate nel calcestruzzo di rivestimenti finali di gallerie naturali ed artificiali e di essere per il calcestruzzo elemento di protezione passiva al fuoco in caso d’incendio UNI EN 14845-2, UNI EN 14889-1, CNR DT 204, UNI 11076. / Le fibre di polipropilene dovranno avere una resistenza a trazione non inferiore a 400 MPa, caratterizzate da una temperatura di fusione di 160°C. e del peso specifico di 0,91 g/cm3. / Le fibre di polipropilene saranno fornite all’impianto di betonaggio e conservate in luoghi idonei coperti e protetti dall’umidità. / Le fibre di polipropilene dovranno essere distribuite esclusivamente tramite appositi dosatori che consentano l’operazione di pesatura controllata in continuo in modo tale da garantire dosaggio uniforme di tutte le componenti del calcestruzzo fibrorinforzato, riportandone le quantità effettivamente inserite nell’impasto mediante stampa sulla bolla di carico delle betoniere. / Tutto realizzato secondo gli elaborati di progetto allegati al contratto, verificati e fatti propri dall’Impresa Appaltatrice ed approvati dalla Direzione Lavori. / L'appaltatore dovrà consegnare alla Direzioni Lavori una certificazione delle caratteristiche suddette, inoltre, il luogo, la ditta esecutrice dei lavori e le quantità fornite.	kg	kg	7,38
90.25.90	AUFPREISE	SOVRAPPREZZI	AUFPREISE	SOVRAPPREZZI
90.25.90.05	Aufpreis für wasserdichten Beton	Sovrapprezzo per conglomerato cementizio impermeabile	Aufpreis für wasserdichten Beton. / Dieser Aufpreis vergütet auch den Mehraufwand für die Verwendung eigener Abstandshalter z.B. mit nachträglich versiegelten Hüllrohren.	Sovrapprezzo per conglomerato cementizio impermeabile. / Questo sovrapprezzo compensa anche i maggiori oneri derivanti dall'utilizzo di distanziatori speciali, per esempio di tubicini di infilamento successivamente da sigillare.
90.25.90.05.A	Wassereindringtiefe 50 mm	penetrazione acqua 50 mm	Wassereindringtiefe 50 mm	penetrazione acqua 50 mm	m³	m³	14,80
90.25.90.05.B	Wassereindringtiefe 30 mm	penetrazione acqua 30 mm	Wassereindringtiefe 30 mm	penetrazione acqua 30 mm	m³	m³	17,21
90.25.90.05.C	Wassereindringtiefe 15 mm	penetrazione acqua 15 mm	Wassereindringtiefe 15 mm	penetrazione acqua 15 mm	m³	m³	20,33
90.25.90.10	Aufpreis für wasserdichten und sulfatbeständigen Beton	Sovrapprezzo per conglomerato cementizio impermeabile e resistente ai solfati	Aufpreis für wasserdichten Beton (Wassereindringtiefe max. 30 mm) und sulfatbeständigen Beton, mit Spezial-Portlandzement, puzzolanischem oder Hochofenzement (mit geringem C3A (Tri-kalziumaluminat)-Gehalt).	Sovrapprezzo per conglomerato cementizio impermeabile (penetrazione acqua max. 30 mm) e resistente ai solfati, con cemento Portland speciale, pozzolanico o d'altoforno (a basso contenuto di C3A (alluminato tricalcico)).
90.25.90.10.A	für "mäßige (moderata)" Sulfatbeständigkeit XF2	per resistenza "moderata" ai solfati XF2	für "mäßige (moderata)" Sulfatbeständigkeit XF2	per resistenza "moderata" ai solfati XF2	m³	m³	36,83
90.25.90.10.B	für "hohe (alta)" Sulfatbeständigkeit XF4	per resistenza "alta" ai solfati XF4	für "hohe (alta)" Sulfatbeständigkeit XF4	per resistenza "alta" ai solfati XF4	m³	m³	39,29
90.25.90.10.C	für "sehr hohe (altissima)" Sulfatbeständigkeit	per resistenza "altissima" ai solfati	für "sehr hohe (altissima)" Sulfatbeständigkeit	per resistenza "altissima" ai solfati	m³	m³	44,81
90.25.90.15	Aufpreis für wasserdichten, frost-, tausalz- und sulfatbeständigen Beton	Sovrapprezzo per conglomerato cementizio impermeabile e resistente al gelo, ai sali antigelo ed ai solfati	Aufpreis für wasserdichten, frost-, tausalz- und sulfatbeständigen Beton, mittels einer speziell studierten Rezeptur (Zuschlag, Zement, Wasserzementfaktor) und Betonverflüssigern und Luftporenbildnern, um einen ausgeglichenen Gehalt an Mikroporen, in Funktion des Größtkorns zu gewährleisten.	Sovrapprezzo per conglomerato cementizio impermeabile, resistente al gelo, ai sali antigelo, ed ai solfati, con l'ausilio di una miscela particolarmente studiata (aggregati, cemento, rapporto acqua/cemento) e di additivi fluidificanti ed aeranti per garantire una percentuale equilibrata di microbolle d'aria, in funzione della dimensione massima dell'aggregato.
90.25.90.15.A	für "mäßigen (moderato)" Angriff XF2	per attacco "moderato" XF2	für "mäßigen (moderato)" Angriff XF2	per attacco "moderato" XF2	m³	m³	39,65
90.25.90.15.B	für "starken (severo)" Angriff XF4	per attacco "severo" XF4	für "starken (severo)" Angriff XF4	per attacco "severo" XF4	m³	m³	41,77
90.25.90.25	Aufpreis für Gewölbe-Außenschalung	Sovrapprezzo per la casseratura esterna di volte	Aufpreis für Gewölbe-Außenschalung von Portalen, Lüftungstürmen usw. / Die Schalung muss genau dem geforderten, theoretischen, geometrischen Außenprofil des Bauwerkes entsprechen. / Die Stirnschalung, auch mit gebrochenen Ecken, schräg oder schraubenförmig zur Tunnelachse, wird ebenfalls mit diesem EP vergütet. / Bei trompeten- oder kegelstumpfförmiger, jedenfalls nicht durchlaufender, Innenschalung wird dieser EP auch auf die betroffene Innenschalung angewandt. / Die Schalung muss glatt und dichtschließend sein, es sind keine Zementmilchaustritte erlaubt, die fertige Betonoberfläche muss Sichtbetonqualität aufweisen. / Im EP inbegriffen sind alle Lehrgerüste, Verstrebungen, Abstützungen, Arbeitsbühnen, Gerüste usw. / Dieser Aufpreis kann nur für Bauteile der Hauptposition 90.25.15 "Beton für Innengewölbe und Portale" angewandt werden. Er ist nicht mit anderen Vergütungen oder Aufpreisen für Schalungen oder Lehrgerüste kumulierbar. / Es wird die benetzte Fläche verrechnet und vergütet.	Sovrapprezzo per la casseratura esterna di volte di portali, torri di ventilazione ecc.. / La casseratura deve corrispondere perfettamente alla sagoma richiesta, teorica, del manufatto. / Con questo prezzo viene anche compensata la casseratura di testa, anche se con spigoli obliqui, o tagliata obliquamente rispetto all'asse della galleria, oppure delimitata ad andamento elicoidale. / Nel caso di allargamento a forma di tromba o troncoconoidale, comunque non con casseratura interna in continuazione di quella del tratto sotterraneo, questo sovrapprezzo verrà applicato anche sul relativo tratto di casseratura interna. / La casseratura deve essere perfettamente liscia e impermeabile; non sono ammesse fuoriuscite di boiacca, e la superficie finita del manufatto deve presentare qualità "a faccia vista". / Nel prezzo unitario sono comprese tutte le centine, le puntellature, i sostegni, i piani di lavoro, gli impalcati ecc.. / Questo sovrapprezzo può essere applicato solo alle opere della voce principale 90.25.15 "Conglomerato cementizio per volte e portali". Esso non è cumulabile con altri compensi o sovrapprezzi per casserature o centinature. / Verrà contabilizzata e compensata la superficie bagnata.
90.25.90.25.A	zylindrische Außenschalung	casseratura esterna cilindrica	zylindrische Außenschalung	casseratura esterna cilindrica	m²	m²	78,26
90.25.90.25.B	trompeten- oder kegelstumpfförmige Schalung	casseratura a forma di tromba o troncoconica	trompeten- oder kegelstumpfförmige Schalung	casseratura a forma di tromba o troncoconica	m²	m²	100,52
90.25.90.35	Aufpreis für Betonieren bei Kälte	Sovrapprezzo per getti in periodi freddi	Aufpreis für Betonieren bei Kälte, wenn dies vom AG verlangt wird. Mit diesem Aufpreis werden sämtliche größeren Aufwendungen vergütet, wie Zusätze, Heizung der Zuschläge, des Abmachwassers, Überdeckung und eventuelles Beheizen der frischen Betonierabschnitte, geringere Leistung der Arbeitskräfte usw. / Die Verantwortung bleibt jedoch einzig und allein beim AN, der die Leistung auch verweigern kann.	Sovrapprezzo per getti in periodi freddi, se richiesto dal committente. Con questo sovrapprezzo vengono compensati tutti i maggiori oneri come additivi, riscaldamento degli inerti, dell'acqua di impasto, copertura ed eventuale riscaldamento dei getti freschi, minore resa della mano d'opera, ecc.. / La responsabilità però rimane unicamente dell'appaltatore, che può rifiutare la prestazione.	m³	m³
90.35	AUSSTATTUNGSARBEITEN	LAVORI DI RIFINITURA	AUSSTATTUNGSARBEITEN / Als Ausstattungsarbeiten sind in diesem Zusammenhang alle Baulieferungen, -leistungen und -aufwendungen gemeint, die im unterirdischen Bauwerk ausgeführt werden, nachdem der Hohlraum ausgebrochen und definitiv verkleidet worden ist. / Das sind - ohne Anspruch auf Vollständigkeit - z.B.: / - nachträglich ausgeführte Aushub-, Auffüll-, Abbrucharbeiten; / - definitive Trag-, Frostschutz-, Drainageschichten, Rollierungen; / - interne Tragstrukturen in Stahlbetonfertigteilen, Stahl u.a. und Innenausbau z.B. bei mehrgeschoßigen Kavernen, sofern nicht bereits in 90.25.00.00 enthalten; / - Putze, Estriche, Industrieböden, Abdichtungen, Wärmedämmungen usw. im Zusammenhang mit Innenausbau; / - Rohrleitungen, Inspektionsschächte usw. mit Zubehör, für Entwässerungs-, Drainage-, Versorgungs-, Entsorgungsleitungen; / - Belagsarbeiten; / - Regelbauwerke z.B. bei Verkehrsbauten wie z.B. Randsteine, Leitplanken usw.; / - Bodenmarkier- und Beschilderungsarbeiten; / - Elektrische Leitungen, soweit nicht Gegenstand eines eigenen Leistungsverzeichnisses für Sonderausstattungen wie: / - Beleuchtungs-, Belüftungsanlagen, Sicherheitstechnik usw. gelten eigene Leistungsverzeichnisse. / Bis zum Vorliegen spezifischer, offizieller Positionstexte und EP können diesbezügliche Leistungen unter Verwendung von projektsgebundenen Sonderpositionen beschrieben und vergütet werden. / Aus Gründen der Vereinheitlichung sollten die verwendeten Positionsnummern möglichst folgende, an die Kategorienstruktur des Gesamtleistungsverzeichnisses angelehnte, Strukturierung beachten: / 90.35.51.00 Elementarpreise / 90.35.54.00 Erdbewegungen, Abbruchsarbeiten / 90.35.55.00 Wasserhaltungen, Grundwasserabsenkungen, Nutzwasserbrunnen / 90.35.58.00 Beton- und Stahlbeton (sofern nicht bereits unter 90.25.00.00) / 90.35.59.00 Mauerwerk aus Natur- und Kunststein / 90.35.61.00 Betonfertigteile / 90.35.63.00 Stahlbau / 90.35.65.00 Holzbau / 90.35.67.00 Putze, Estriche, Industrieböden / 90.35.70.00 Abdichtungen, Oberflächenschutz / 90.35.71.00 Wärmedämmungen / 90.35.75.00 Rohrleitungen / 90.35.77.00 Vorgefertigte Schächte / 90.35.78.00 Schachtabdeckungen, Einläufe, Roste, Rigolen, Schachtzubehör / 90.35.80.00 Wasserleitungszubehör / 90.35.81.00 Kanalisationszubehör / 90.35.85.00 Belagsarbeiten / 90.35.86.00 Regelbauwerke, Straßenzubehör, Markierung und Beschilderung / 90.35.87.00 Elektrische Leitungen, öffentliche Beleuchtung / 90.35.97.00 Sonderpositionen / Für die Preisgestaltung kann als unverbindliche Richtlinie ein Aufschlag von bis zu 15 % auf die entsprechenden "Übertage"-Preise als gerechtfertigt angesehen werden.	LAVORI DI RIFINITURA / In relazione alla presente categoria per lavori di rifinitura sono definite tutte le forniture, prestazioni ed oneri eseguiti nell'opera sotterranea dopo la creazione ed il rivestimento definitivo della cavità. / Questi sono - senza esigere la completezza - per esempio: / - lavori di scavo, rinterro, di demolizione eseguiti in un secondo momento; / - strati definitivi portanti, antigelo, di drenaggio, e massicciate; / - strutture portanti interne in elementi prefabbricati di c.a., acciaio, ecc., e la sistemazione interna, per esempio nel caso di caverne a più piani, se non già compresa nella sottocategoria 90.25.00.00; / - intonaci, caldane, pavimenti industriali, impermeabilizzazioni, coibentazioni ecc., in relazione alla sistemazione interna; / - tubazioni, pozzetti di ispezione ecc. con i relativi accessori, per canalizzazioni, condotte di drenaggio, di approvvigionamento, di smaltimento; / - lavori di pavimentazione; / - manufatti tipo, come per esempio in opere per la viabilità, cordonate, barriere protettive, ecc.; / - segnaletica orizzontale e verticale; / - condotte elettriche, se non oggetto di un apposito capitolato, per attrezzature speciali come: / - impianti di illuminazione, di ventilazione, di sicurezza ecc. sono regolati da capitolati particolari. / Finchè non saranno disponibili voci ufficiali specifiche, con i relativi prezzi unitari, i relativi lavori possono essere descritti e compensati con voci particolari riferite allo specifico progetto. / Per offrire una certa uniformità strutturale dell'elenco di progetto, i numeri delle voci utilizzate dovrebbero osservare possibilmente la struttura delle categorie dell'elenco prezzi generale, e cioè: / 90.35.51.00 Prezzi elementari / 90.35.54.00 Movimenti di terra, demolizioni / 90.35.55.00 Aggottamenti, abbassamento di falda, pozzi idrici / 90.35.58.00 Opere in conglomerato cementizio armato e non armato / 90.35.59.00 Muratura in pietra naturale ed artificiale / 90.35.61.00 Prefabbricati in conglomerato cementizio / 90.35.63.00 Opere in acciaio / 90.35.65.00 Opere in legno / 90.35 67.00 Intonaci, caldane, pavimenti industriali / 90.35.70.00 Impermeabilizzazioni, protezioni superficiali / 90.35.71.00 Coibentazioni / 90.35.75.00 Tubazioni / 90.35.77.00 Pozzetti prefabbricati / 90.35.78.00 Chiusini, caditoie, griglie, canalette, accessori per pozzetti / 90.35.80.00 Accessori per acquedotto / 90.35.81.00 Accessori per fognatura / 90.35.85.00 Pavimentazioni / 90.35.86.00 Manufatti tipo, accessori stradali, segnaletica / 90.35.87.00 Linee elettriche, illuminazione pubblica / 90.35.97.00 Voci particolari, non standard / Per la formulazione dei relativi prezzi, si può dare un indicazione non vincolante di prevedere un aumento fino al 15 % rispetto i relativi prezzi per prestazioni "a cielo aperto".
90.75	GEOTECHNISCHE MESSUNGEN	CONTROLLI GEOTECNICI	GEOTECHNISCHE MESSUNGEN / Die einheitliche Leistungsbeschreibung für geotechnische Messungen ist derzeit noch nicht verfügbar. / Sollten separat vergütete geotechnische Messungen in einem Projektsleistungsverzeichnis vorgesehen sein, sind die entsprechenden Positionen und EP in dieser Unterkategorie, derzeit noch als Sonderpositionen, unterzubringen.	CONTROLLI GEOTECNICI / Non è ancora disponibile un capitolato standardizzato per controlli geotecnici. / Se in un capitolato di progetto sono previsti controlli geotecnici compensati separatamente, le relative voci ed i relativi prezzi unitari sono da inserire nella presente sottocategoria, per il momento ancora come voci particolari.
90.90	AUFPREISE	SOVRAPPREZZI	AUFPREISE	SOVRAPPREZZI
90.90.05	AUFPREISE FÜR ERSCHWERNISSE DURCH ERHÖHTEN WASSERANDRANG	SOVRAPPREZZI PER AGGRAVIO CAUSATO DA ELEVATE VENUTE D'ACQUA	AUFPREISE FÜR ERSCHWERNISSE DURCH ERHÖHTEN WASSERANDRANG / Die Aufpreise für Erschwernisse durch erhöhten Wasserandrang beinhalten die Vergütung sämtlicher Aufwendungen, Erschwernisse, Mehrkosten, Behinderungen und Leistungsminderungen beim Vortrieb, die durch Gebirgswasseraustritte über die Basismenge, (5 l/s), verursacht werden. / Die Förderung und fallweise die Ableitung des Gebirgswassers selbst wird mit eigenen Positionen der Unterkategorie 90.12 "Wasserhaltung" vergütet. / Die Wasserschüttung wird in einem Abstand von 20 m hinter der Ortsbrust gemessen. Der AN muss dazu die nötigen Hilfsmittel wie z.B. Meßwehre usw. zur Verfügung stellen, einbauen und jeweils nachsetzen. / Der Aufpreis wird nur gewährt, wenn der AN darum schriftlich ansucht und die Verrechnungswassermenge einvernehmlich zwischen AN und AG gemessen und protokolliert worden ist. Es steht beiden Parteien zu, bei geänderten Verhältnissen, eine neue Messung zu beantragen. / Es wird der Einheitspreis der im theoretischen Ausbruchsquerschnitt überwiegenden Vortriebsklasse (VK) angewandt. Die eventuelle Angabe nur der Gebirgsklasse (GK) besagt, dass der EP für sämtliche Güteklassen derselben Gebirgsklasse gilt. / Die Vergütung wird auf das theoretische Ausbruchvolumen des Abschlages angewandt, bei welchem an der Wassermeßstelle die Basiswasserschüttung überschritten war.	SOVRAPPREZZI PER AGGRAVIO CAUSATO DA ELEVATE VENUTE D'ACQUA / I sovrapprezzi per aggravio dovuto a venute elevate d'acqua comprendono il compenso per tutti gli oneri, aggravi, maggiori costi, ostacolamenti, e riduzioni delle prestazioni in fase di avanzamento, dovute a venute d'acqua sotterranea oltre la portata base (5 l/s). / Il sollevamento ed, in casi particolari, la canalizzazione dell'acqua sotterranea stessa, verranno compensati con voci particolari della sottocategoria 90.12 "Aggottamenti". / La portata viene misurata ad una distanza di 20 m dal fronte di scavo. L'appaltatore deve mettere a disposizione, porre in opera e spostare secondo la necessità, i necessari mezzi di misurazione, come per esempio stramazzi di misurazione ecc.. / Il sovrapprezzo viene concesso solo se richiesto per iscritto dall'appaltatore, e se la portata da contabilizzare è stata misurata e verbalizzata in contraddittorio tra appaltatore e committente. Spetta ad ambo le parti richiedere una nuova misurazione quando la situazione è cambiata. / Verrà applicato il sovrapprezzo per la classe di qualità della roccia (VK) prevalente nella sezione teorica di scavo. L'eventuale indicazione solo della classe di roccia (GK) significa che il prezzo unitario è da applicare su tutte le classi di qualità della stessa classe di roccia. / Il compenso viene applicato al volume teorico di scavo dello sfondo, per il quale nel punto di misurazione è stata superata la portata base.
90.90.05.05	Aufpreis bei steigender Vortriebsrichtung, VK V A, B1, B2	Sovrapprezzo per livelletta di avanzamento in salita, VK V A, B1, B2	Aufpreis bei steigender Vortriebsrichtung, VK V A, B1, B2	Sovrapprezzo per livelletta di avanzamento in salita, VK V A, B1, B2
90.90.05.05.A	über 5 l/s bis 30 l/s	oltre 5 l/s e fino a 30 l/s	über 5 l/s bis 30 l/s	oltre 5 l/s e fino a 30 l/s	m³	m³	1,68
90.90.05.05.B	über 30 l/s bis 60 l/s	oltre 30 l/s e fino a 60 l/s	über 30 l/s bis 60 l/s	oltre 30 l/s e fino a 60 l/s	m³	m³	3,61
90.90.05.05.C	über 60 l/s bis 100 l/s	oltre 60 l/s e fino a 100 l/s	über 60 l/s bis 100 l/s	oltre 60 l/s e fino a 100 l/s	m³	m³	7,14
90.90.05.10	Aufpreis bei steigender Vortriebsgradiente, VK V B3, C	Sovrapprezzo per livelletta di avanzamento in salita, VK V B3, C	Aufpreis bei steigender Vortriebsgradiente, VK V B3, C	Sovrapprezzo per livelletta di avanzamento in salita, VK V B3, C
90.90.05.10.A	über 5 l/s bis 30 l/s	oltre 5 l/s e fino a 30 l/s	über 5 l/s bis 30 l/s	oltre 5 l/s e fino a 30 l/s	m³	m³	2,11
90.90.05.10.B	über 30 l/s bis 60 l/s	oltre 30 l/s e fino a 60 l/s	über 30 l/s bis 60 l/s	oltre 30 l/s e fino a 60 l/s	m³	m³	4,87
90.90.05.10.C	über 60 l/s bis 100 l/s	oltre 60 l/s e fino a 100 l/s	über 60 l/s bis 100 l/s	oltre 60 l/s e fino a 100 l/s	m³	m³	8,92
90.90.05.15	Aufpreis bei steigender Vortriebsgradiente, VK V D, E	Sovrapprezzo per livelletta di avanzamento in salita, VK V D, E	Aufpreis bei steigender Vortriebsgradiente, VK V D, E	Sovrapprezzo per livelletta di avanzamento in salita, VK V D, E
90.90.05.15.A	über 5 l/s bis 30 l/s	oltre 5 l/s e fino a 30 l/s	über 5 l/s bis 30 l/s	oltre 5 l/s e fino a 30 l/s	m³	m³	2,98
90.90.05.15.B	über 30 l/s bis 60 l/s	oltre 30 l/s e fino a 60 l/s	über 30 l/s bis 60 l/s	oltre 30 l/s e fino a 60 l/s	m³	m³	5,42
90.90.05.15.C	über 60 l/s bis 100 l/s	oltre 60 l/s e fino a 100 l/s	über 60 l/s bis 100 l/s	oltre 60 l/s e fino a 100 l/s	m³	m³	9,55
90.90.05.25	Aufpreis bei fallender Vortriebsgradiente, VK V A, B1, B2	Sovrapprezzo per livelletta di avanzamento in discesa, VK V A, B1, B2	Aufpreis bei fallender Vortriebsgradiente, VK V A, B1, B2	Sovrapprezzo per livelletta di avanzamento in discesa, VK V A, B1, B2
90.90.05.25.A	über 5 l/s bis 10 l/s	oltre 5 l/s e fino a 10 l/s	über 5 l/s bis 10 l/s	oltre 5 l/s e fino a 10 l/s	m³	m³	3,12
90.90.05.25.B	über 10 l/s bis 20 l/s	oltre 10 l/s e fino a 20 l/s	über 10 l/s bis 20 l/s	oltre 10 l/s e fino a 20 l/s	m³	m³	4,52
90.90.05.25.C	über 20 l/s bis 30 l/s	oltre 20 l/s e fino a 30 l/s	über 20 l/s bis 30 l/s	oltre 20 l/s e fino a 30 l/s	m³	m³	5,63
90.90.05.25.D	über 30 l/s bis 40 l/s	oltre 30 l/s e fino a 40 l/s	über 30 l/s bis 40 l/s	oltre 30 l/s e fino a 40 l/s	m³	m³	7,48
90.90.05.25.E	über 40 l/s bis 50 l/s	oltre 40 l/s e fino a 50 l/s	über 40 l/s bis 50 l/s	oltre 40 l/s e fino a 50 l/s	m³	m³	8,97
90.90.05.30	Aufpreis bei fallender Vortriebsgradiente, VK V B3, C	Sovrapprezzo per livelletta di avanzamento in discesa, VK V B3, C	Aufpreis bei fallender Vortriebsgradiente, VK V B3, C	Sovrapprezzo per livelletta di avanzamento in discesa, VK V B3, C
90.90.05.30.A	über 5 l/s bis 10 l/s	oltre 5 l/s e fino a 10 l/s	über 5 l/s bis 10 l/s	oltre 5 l/s e fino a 10 l/s	m³	m³	3,67
90.90.05.30.B	über 10 l/s bis 20 l/s	oltre 10 l/s e fino a 20 l/s	über 10 l/s bis 20 l/s	oltre 10 l/s e fino a 20 l/s	m³	m³	5,65
90.90.05.30.C	über 20 l/s bis 30 l/s	oltre 20 l/s e fino a 30 l/s	über 20 l/s bis 30 l/s	oltre 20 l/s e fino a 30 l/s	m³	m³	7,21
90.90.05.30.D	über 30 l/s bis 40 l/s	oltre 30 l/s e fino a 40 l/s	über 30 l/s bis 40 l/s	oltre 30 l/s e fino a 40 l/s	m³	m³	9,88
90.90.05.30.E	über 40 l/s bis 50 l/s	oltre 40 l/s e fino a 50 l/s	über 40 l/s bis 50 l/s	oltre 40 l/s e fino a 50 l/s	m³	m³	15,67
90.90.05.35	Aufpreis bei fallender Vortriebsgradiente, VK V D, E	Sovrapprezzo per livelletta di avanzamento in discesa, VK V D, E	Aufpreis bei fallender Vortriebsgradiente, VK V D, E	Sovrapprezzo per livelletta di avanzamento in discesa, VK V D, E
90.90.05.35.A	über 5 l/s bis 10 l/s	oltre 5 l/s e fino a 10 l/s	über 5 l/s bis 10 l/s	oltre 5 l/s e fino a 10 l/s	m³	m³	6,17
90.90.05.35.B	über 10 l/s bis 20 l/s	oltre 10 l/s e fino a 20 l/s	über 10 l/s bis 20 l/s	oltre 10 l/s e fino a 20 l/s	m³	m³	7,60
90.90.05.35.C	über 20 l/s bis 30 l/s	oltre 20 l/s e fino a 30 l/s	über 20 l/s bis 30 l/s	oltre 20 l/s e fino a 30 l/s	m³	m³	10,65
90.90.05.35.D	über 30 l/s bis 40 l/s	oltre 30 l/s e fino a 40 l/s	über 30 l/s bis 40 l/s	oltre 30 l/s e fino a 40 l/s	m³	m³	12,73
90.90.05.35.E	über 40 l/s bis 50 l/s	oltre 40 l/s e fino a 50 l/s	über 40 l/s bis 50 l/s	oltre 40 l/s e fino a 50 l/s	m³	m³	14,82
96	BEGRÜNUNGS- UND GÄRTNERARBEITEN	INERBIMENTI E LAVORI DA GIARDINIERE	BEGRÜNUNGS- UND GÄRTNERARBEITEN / Die Kategorie 96. enthält folgende Unterkategorien: / 96.01.00.00 Begrünungsarbeiten	INERBIMENTI E LAVORI DA GIARDINIERE / La categoria 96. comprende le seguenti sottocategorie: / 96.01.00.00 Inerbimenti
96.01	BEGRÜNUNGSARBEITEN	INERBIMENTI	BEGRÜNUNGSARBEITEN / Die nachfolgend angeführten Einheitspreise beziehen sich auf eine gärtnerische, nach den Regeln der Technik ausgeführte Arbeit, auch für den Fall, daß der AN auf außenstehende Arbeitskräfte und Arbeitsgeräte zurückgreifen muß. Im Einheitspreis mit inbegriffen sind die Lieferung von geeigneten Samenmischungen, die erste und wenn notwendig auch die zweite Düngung, das Bewässern bis zum ersten Schnitt sowie der erste Schnitt. Nach dem ersten Schnitt müssen die Bewässerung, die Düngung und weitere Schnitte ebenfalls durch den AN erfolgen, aber sie werden separat vergütet. Es werden die effektiven Oberflächen gemessen und verrechnet. / Die Ausführung der Leistungen kann auf horizontalen und beliebig geneigten Flächen verlangt werden. / In den Einheitspreisen sind sämtliche Lieferungen und Aufwendungen für die Ausführung - an jedwelchem Ort, Höhe, mit beliebiger Neigung und Oberflächenform - enthalten.	INERBIMENTI / I prezzi di seguito elencati si intendono riferiti all'esecuzione a perfetta regola d'arte del lavoro da giardiniere, anche nel caso che l'appaltatore dovesse ricorrere a manovalanza ed attrezzi non suoi. Sono compresi nel prezzo unitario la fornitura di miscele adatte di semenze, la prima e se necessario la seconda concimazione, l'innaffiamento fino al primo taglio, nonchè quest'ultimo. Dopo il primo taglio, l'innaffiamento, la concimazione ed altri tagli verranno eseguiti a cura dell'appaltatore, ma retribuiti separatamente. Verranno misurate e contabilizzate le superfici effettive. / La prestazione può essere richiesta su piani orizzontali ed inclinati. / Nei prezzi unitari sono comprese tutte le forniture e tutti gli oneri di esecuzione per qualunque località, altitudine, pendenza e forma superficiale.
96.01.01	AUSSAAT	SEMINAGIONI	AUSSAAT	SEMINAGIONI
96.01.01.01	Trockenaussaat von Samenmischungen	Seminagione a secco con miscele di semenza	Trockenaussaat von Grassamenmischung, geeignet für den Ort, ca. 30 g/m2, Düngung mit chemischem Volldünger ca. 60 g/m2 pro Düngung, inbegriffen alle Lieferungen. Wenn notwendig, im speziellen Fall, ist auch die Nachbearbeitung mit Rechen inbegriffen.	Seminagione a secco con miscele di semenza di foraggere (graminacee e leguminose), adatta per il luogo, in ragione di 30 gr/m2, concimazioni con concime chimico complesso in ragione di 60 gr/m2 ciascuna, fornitura compresa. Se necessario, nel caso specifico è compresa anche la successiva lavorazione con rastrello.	m²	m²	1,43
96.01.01.02	Naßaussaat von Samenmischungen	Seminagione ad umido con miscele di semenza	Abdeckung des Bodens mit nichtzerkleinertem Stroh, ca. 600 g/m2, händische Aussaat von Grassamenmischung für den Ort geeignet, ca. 30 g/m2 und Düngung mit chemischem Volldünger ca. 60 g/m2, Absprühen mit Bitumenemulsion zu 40 %, ca. 600 g/m2, inbegriffen sämtliche Lieferungen.	Ricoprimento del terreno con paglia non sminuzzata, in ragione di ca. 600 gr/m2, spandimento a mano di semenza mista di foraggere (graminacee e leguminose), adatta per il luogo, in ragione di ca. 30 gr/m2, e di concime chimico complesso, in ragione di ca. 60 gr/m2, e spruzzatura di emulsione bituminosa al 40 %, in ragione di 600 gr/m2, forniture comprese.	m²	m²	3,91
96.01.01.03	Aussaat mit zerkleinertem Stroh	Seminagione con paglia sminuzzata	Ausbreiten von zerkleinertem Stroh ca. 300 g/m2, Aussaat von Grassamenmischungen ca. 20 g/m2, Düngung mit chemischem Volldünger ca. 60 g/m2, Absprühen mit Bitumenemulsion zu 40 %, ca. 250 g/m2. Im Einheitspreis sind sämtliche Lieferungen und Aufwendungen enthalten, um die Arbeit nach den Regeln der Technik auszuführen.	Spandimento di paglia sminuzzata in ragione di ca. 300 g/m2, di semenza mista di foraggere in ragione di ca. 20 gr/m2, e di concime chimico complesso in ragione di ca. 60 gr/m2, spruzzatura con emulsione bituminosa al 40 % in ragione di ca. 250 gr/m2.	m²	m²	3,19
96.01.01.04	Spritzansaat für Steilböschungen aus bewehrter Erde	Idrosemina per scarpate in terra rinforzata	Spritzansaat für Steilböschungen aus bewehrter Erde / Die Ansaat erfolgt mit einer Substratemulsion bestehend aus organischer Grundsubstanz, Langzeitdünger, Stabilisator/Klebemittel, Naturfasern, Mittel zum Feuchtigkeitsaustausch und Samenmischung zu ca. 35g/m2. Alle Komponenten müssen maschinell vermischt und unmittelbar gleichmäßig in zwei Durchgängen auf die zu begrünenede Fläche aufgespritzt werden. Der zweite Sprühgang erst nach Eintrocknung der ersten Deckschicht. Die aufgesprühte endgültige Substratemulsion muss mindestens 1 cm betragen. Im Einheitspreis sind sämtliche Lieferungen und Aufwendungen enthalten, um die Arbeit nach den Regeln der Technik auszuführen. Es wird die effektive Fläche verrechnet.	Idrosemina per scarpate in terra rinforzata / L’idrosemina avviene con una miscela composta di sostanza organica, concime a lunga azione, sostanze per stabilizzazione/adesione, fibre vegetali, regolatore di umidità e miscela di sementi in ragione di ca. 35 gr/m2. Tutti i componenti devono essere miscelati meccanicamente e spruzzati uniformemente, in due riprese, sulla superfici da rinverdire. Il secondo passaggio deve avvenire, quando il primo strato è asciutto. Lo spessore complessivo dello strato finale deve essere almeno pari a 1 cm. Il prezzo unitario comprende tutte le prestazioni e gli oneri per eseguire il lavoro a regola d’arte. Viene computata la superficie effettivamente trattata.	m²	m²	5,75
96.01.80	NEBENARBEITEN	LAVORI AUSILIARI	NEBENARBEITEN	LAVORI AUSILIARI
96.01.80.01	Liefern und Einbauen von Hanfgewebe	Fornitura in opera di tessuto in filo di canapa	Liefern und Einbauen von Hanfgewebe mit rechteckigen Maschen, inbegriffen die notwendigen Verankerungsbügel aus Rundstahl und das Vernähen der Stöße. / Der Einheitspreis gilt für jedwelchen Ort, jedwelche Neigung und Form der zu bedeckenden Oberfläche.	Fornitura in opera di tessuto in filo di canapa a maglie rettangolari, compresi gli ancoraggi con staffe di tondino di acciaio e cucitura dei giunti. / Il prezzo unitario vale per qualunque ubicazione, inclinazione e forma della superficie da coprire.
96.01.80.01.A	Maschenweite ca. 2 x 2 cm	maglia ca. 2 x 2 cm	Maschenweite ca. 2 x 2 cm	maglia ca. 2 x 2 cm	m²	m²	2,15
97	ERDGASVERSORGUNG	OPERE DI METANIZZAZIONE	ERDGASVERSORGUNG / Die Kategorie 97. enthält folgende Unterkategorien: / 97.01.00.00 Vorbereitungsarbeiten / 97.02.00.00 Querungen / 97.03.00.00 Gerüste / 97.04.00.00 Lieferung und Verlegung von Erdgasrohren aus Stahl / 97.05.00.00 Lieferung und Verlegung von Stromisolierstücke / 97.06.00.00 Lieferung und Verlegung von Gasrohren aus Polyethylen / 97.07.00.00 Lieferung und Verlegung von Drainagerohren aus Polyethylen / 97.08.00.00 Lieferung und Verlegung von Warnband / 97.09.00.00 Lieferung und Verlegung von Kugelventilen / 97.10.00.00 Absperrung von Gasleitungen / 97.11.00.00 Gasanschluss / 97.12.00.00 Ausführung von Gas-Abnehmeranschlüsse / 97.13.00.00 Lieferung und Verlegung von Druckreduzieranlagen / 97.14.00.00 Kathodischer Korrosionsschutz	OPERE DI METANIZZAZIONE / La categoria 97. comprende le seguenti sottocategorie: / 97.01.00.00 Lavori preliminari / 97.02.00.00 Attraversamenti / 97.03.00.00 Ponteggi / 97.04.00.00 Fornitura e posa in opera tubazioni gas naturale in acciaio / 97.05.00.00 Fornitura e posa in opera giunti dielettrici / 97.06.00.00 Fornitura e posa in opera tubazioni gas in polietilene / 97.07.00.00 Fornitura e posa in opera tubazioni corrugate in polietilene / 97.08.00.00 Fornitura e posa in opera nastro segnaletico / 97.09.00.00 Fornitura e posa in opera valvole a sfera / 97.10.00.00 Intercettazione di tubazioni gas / 97.11.00.00 Collegamento in gas / 97.12.00.00 Esecuzione di allacciamenti d' utenza / 97.13.00.00 Fornitura e posa in opera di gruppi di riduzione / 97.14.00.00 Protezione catodica
97.01	VORBEREITUNGSARBEITEN	LAVORI PRELIMINARI	VORBEREITUNGSARBEITEN	LAVORI PRELIMINARI
97.01.01	EINRICHTEN UND RÄUMEN DER BAUSTELLE	INSTALLAZIONE E SGOMBERO CANTIERE	EINRICHTEN UND RÄUMEN DER BAUSTELLE / Einrichten und Räumen der Baustelle, für Arbeiten (inklusive Schweißerarbeiten) am Erdgasverteilernetz inklusive evtl. Anschlussleitungen, Errichtung von Druckreduzieranlagen für eine Dauer der Arbeiten von über 5 Arbeitstagen. Inbegriffen sind sämtliche Leistungen für den Hin- und Rücktransport, auch mehrmalig, des notwendigen Personals, der Geräte und Werkzeuge für die Arbeiten inklusive Baustellenabsperrungen, Straßenbeschilderung, usw. sowie der ev. Sondertransport und Begleitfahrzeuge. Der Preis beinhaltet zudem das Laden und den Transport von allen Materialien welche am Ende der Baustelle übrigbleiben (Rohrleitungen jeglicher Länge und Dimension, Bögen, Isolierbänder, PVC-Rohr, Schächte, Schachtdeckel, Schieber, Spezialteile, usw.) in das nächstgelegene Lager des Bauherrn.	INSTALLAZIONE E SGOMBERO CANTIERE / Installazione e sgombero cantiere, per esecuzione di lavori (comprese le opere da saldatore) sulla rete di distribuzione gas naturale compresi eventuali allacciamenti, posa in opera di gruppi di riduzione e misura per gas naturale per una durata dei lavori superiore a n. 5 giorni lavorativi. Risulta compreso ogni onere per il trasporto, anche più volte, in andata e ritorno del personale, dell'attrezzatura e degli utensili necessari all'esecuzione dei lavori comprese le recinzioni, la segnaletica stradale, etc., nonché l'eventuale trasporto eccezionale compresi i veicoli di scorta. Il prezzo comprende inoltre il carico ed il trasporto di tutto il materiale in avanzo alla fine dei lavori (tubi di qualsiasi materiale e lunghezza e dimensione, curve, nastri di qualsiasi tipo, tubi in PVC rigidi, tubi in PVC flessibili, pozzetti, chiusini, valvole, TEE, pezzi speciali, etc.) nel magazzino più vicino del Committente.
97.01.01.01	für Arbeiten mit einer Dauer über 5 Arbeitstagen.	per lavori con durata superiore a n. 5 giorni lavorativi.	Einrichten und Räumen der Baustelle für Arbeiten am Erdgasverteilernetz inklusive Anschlüsse, Einbau von Druckreduzieranlagen, für Arbeiten mit einer Dauer über 5 Arbeitstagen.	Installazione e sgombero cantiere per lavori sulla rete compresi allacciamenti, posa GRI, per lavori con durata superiore a n. 5 giorni lavorativi.	psch	a c	1.201,32
97.01.02	EINRICHTEN UND RÄUMEN DER BAUSTELLE FÜR WARTUNGSARBEITEN	INSTALLAZIONE E SGOMBERO CANTIERE PER LAVORI DI MANUTENZIONE	EINRICHTEN UND RÄUMEN DER BAUSTELLE FÜR WARTUNGSARBEITEN / Einrichten und Räumen der Baustelle für Wartungsarbeiten, Arbeiten am Erdgasverteilernetz und/oder Anschlüssen, Druckreduzieranlagen. Im Preis inbegriffen sind sämtlichen Kosten für die Hin- und Rückfahrt des für die Ausführung der Arbeiten (auch Schweißerarbeiten) notwendigen Personals, der Geräte und Werkzeuge, ebenso die Baustellenabsperrungen, Straßenschilder usw. Die Position wird nur im Falle von mehrfachen Baustellen in unterschiedlichen Gemeinden und bei effektiver Ausführung aus Gründen, welche nicht dem Auftragnehmer anzulasten sind, mehrfach abgerechnet. Der Preis beinhaltet zudem das Laden und den Transport von allen Materialien welche am Ende der Baustelle übrigbleiben (Rohrleitungen jeglicher Länge und Dimension, Bögen, Isolierbänder, PVC-Rohr, Schächte, Schachtdeckel, Schieber, Spezialteile, usw.) in das nächstgelegene Lager des Bauherrn.	INSTALLAZIONE E SGOMBERO CANTIERE PER LAVORI DI MANUTENZIONE / Installazione e sgombero cantiere, per lavori di manutenzione, relativo ad esecuzione lavori sulla rete di distribuzione gas naturale e/o allacciamenti e posa in opera di gruppi di riduzione e misura per gas naturale. Risulta compreso ogni onere per lo spostamento in andata e ritorno del personale, dell'attrezzatura e degli utensili necessari all'esecuzione dei lavori (comprese le opere da saldatore), comprese le recinzioni, la segnaletica stradale, etc. L'installazione di cantiere sará da corrispondere piú volte solo se eseguita piú volte e per cause non imputabili all'impresa e solo per spostamenti da un Comune a un'altro. Il prezzo comprende inoltre il carico ed il trasporto di tutto il materiale in avanzo alla fine dei lavori (tubi di qualsiasi materiale, lunghezza e dimensione, curve, nastri di qualsiasi tipo, tubi in PVC rigidi, tubi in PVC flessibili, pozzetti, chiusini, valvole, TEE, pezzi speciali, etc.) nel magazzino più vicino del Committente.
97.01.02.01	Entfernung Baustelle innerhalb 15 km vom Sitz des Auftragnehmers	per spostamenti entro i 15km dalla sede della ditta affidataria	Einrichten und Räumen der Baustelle für Wartungsarbeiten, Errichtung von Anschlüssen, Druckreduzieranlagen, Entfernung Baustelle innerhalb 15 km vom Sitz des Auftragnehmers.	Installazione e sgombero cantiere per lavori di manutenzione, nuovi allacci e posa di GRI per spostamenti entro i 15km dalla sede della ditta affidataria.	psch	a c	166,22
97.01.02.02	Entfernung Baustelle von 16 bis 30 km vom Sitz des Auftragnehmers	per spostamenti da 16 a 30km dalla sede della ditta affidataria	Einrichten und Räumen der Baustelle für Wartungsarbeiten, Errichtung von Anschlüssen, Druckreduzieranlagen, Entfernung Baustelle von 16 bis 30 km vom Sitz des Auftragnehmers.	Installazione e sgombero cantiere per lavori di manutenzione, nuovi allacci e posa di GRI per spostamenti da 16 a 30km dalla sede della ditta affidataria.	psch	a c	192,41
97.01.02.03	Entfernung Baustelle von 31 bis 45 km vom Sitz des Auftragnehmers	per spostamenti da 31 a 45km dalla sede della ditta affidataria	Einrichten und Räumen der Baustelle für Wartungsarbeiten, Errichtung von Anschlüssen, Druckreduzieranlagen, Entfernung Baustelle von 31 bis 45 km vom Sitz des Auftragnehmers.	Installazione e sgombero cantiere per lavori di manutenzione, nuovi allacci e posa di GRI per spostamenti da 31 a 45km dalla sede della ditta affidataria.	psch	a c	215,19
97.01.02.04	Entfernung Baustelle von 46 bis 60 km vom Sitz des Auftragnehmers	per spostamenti da 46 a 60km dalla sede della ditta affidataria	Einrichten und Räumen der Baustelle für Wartungsarbeiten, Errichtung von Anschlüssen, Druckreduzieranlagen, Entfernung Baustelle von 46 bis 60 km vom Sitz des Auftragnehmers.	Installazione e sgombero cantiere per lavori di manutenzione, nuovi allacci e posa di GRI per spostamenti da 46 a 60km dalla sede della ditta affidataria.	psch	a c	255,22
97.01.02.05	Entfernung Baustelle von 61 bis 75 km vom Sitz des Auftragnehmers	per spostamenti da 61 a 75km dalla sede della ditta affidataria	Einrichten und Räumen der Baustelle für Wartungsarbeiten, Errichtung von Anschlüssen, Druckreduzieranlagen, Entfernung Baustelle von 61 bis 75 km vom Sitz des Auftragnehmers.	Installazione e sgombero cantiere per lavori di manutenzione, nuovi allacci e posa di GRI per spostamenti da 61 a 75km dalla sede della ditta affidataria.	psch	a c	276,51
97.01.02.06	Entfernung Baustelle von 76 bis 90 km vom Sitz des Auftragnehmers	per spostamenti da 76 a 90km dalla sede della ditta affidataria	Einrichten und Räumen der Baustelle für Wartungsarbeiten, Errichtung von Anschlüssen, Druckreduzieranlagen, Entfernung Baustelle von 76 bis 90 km vom Sitz des Auftragnehmers.	Installazione e sgombero cantiere per lavori di manutenzione, nuovi allacci e posa di GRI per spostamenti da 76 a 90km dalla sede della ditta affidataria.	psch	a c	301,21
97.01.02.07	Entfernung Baustelle von 91 bis 105 km vom Sitz des Auftragnehmers	per spostamenti da 91 a 105km dalla sede della ditta affidataria.	Einrichten und Räumen der Baustelle für Wartungsarbeiten, Errichtung von Anschlüssen, Druckreduzieranlagen, Entfernung Baustelle von 91 bis 105 km vom Sitz des Auftragnehmers.	Installazione e sgombero cantiere per lavori di manutenzione, nuovi allacci e posa di GRI per spostamenti da 91 a 105km dalla sede della ditta affidataria.	psch	a c	330,38
97.01.02.08	Entfernung Baustelle von 106 bis 120 km vom Sitz des Auftragnehmers	per spostamenti da 106 a 120km dalla sede della ditta affidataria	Einrichten und Räumen der Baustelle für Wartungsarbeiten, Errichtung von Anschlüssen, Druckreduzieranlagen, Entfernung Baustelle von 106 bis 120 km vom Sitz des Auftragnehmers.	Installazione e sgombero cantiere per lavori di manutenzione, nuovi allacci e posa di GRI per spostamenti da 106 a 120km dalla sede della ditta affidataria.	psch	a c	353,59
97.01.02.09	Entfernung Baustelle von 121 bis 135 km vom Sitz des Auftragnehmers	per spostamenti da 121 a 135km dalla sede della ditta affidataria	Einrichten und Räumen der Baustelle für Wartungsarbeiten, Errichtung von Anschlüssen, Druckreduzieranlagen, Entfernung Baustelle von 121 bis 135 km vom Sitz des Auftragnehmers.	Installazione e sgombero cantiere per lavori di manutenzione, nuovi allacci e posa di GRI per spostamenti da 121 a 135km dalla sede della ditta affidataria.	psch	a c	381,26
97.01.02.10	Entfernung Baustelle von 136 bis 150 km vom Sitz des Auftragnehmers	per spostamenti da 136 a 150km dalla sede della ditta affidataria	Einrichten und Räumen der Baustelle für Wartungsarbeiten, Errichtung von Anschlüssen, Druckreduzieranlagen, Entfernung Baustelle von 136 bis 150 km vom Sitz des Auftragnehmers.	Installazione e sgombero cantiere per lavori di manutenzione, nuovi allacci e posa di GRI per spostamenti da 136 a 150km dalla sede della ditta affidataria.	psch	a c	408,52
97.01.03	EINRICHTEN UND RÄUMEN DER BAUSTELLE FÜR WARTUNGSARBEITEN, NUR SCHWEIßERARBEITEN	INSTALLAZIONE E SGOMBERO CANTIERE PER LAVORI DI MANUTENZIONE, SOLO OPERE DA SALDATORE	EINRICHTEN UND RÄUMEN DER BAUSTELLE FÜR WARTUNGSARBEITEN, NUR SCHWEIßERARBEITEN / Einrichten und Räumen der Baustelle, nur Schweißerarbeiten, für Wartungsarbeiten, Arbeiten am Erdgasverteilernetz und/oder Anschlüssen, Druckreduzieranlagen. Im Preis inbegriffen sind sämtlichen Kosten für die Hin- und Rückfahrt des für die Ausführung der Schweißerarbeiten notwendigen Personals, der Geräte und Werkzeuge. Die Position wird nur im Falle von mehrfachen Baustellen in unterschiedlichen Gemeinden und bei effektiver Ausführung aus Gründen, welche nicht dem Auftragnehmer anzulasten sind, mehrfach abgerechnet.	INSTALLAZIONE E SGOMBERO CANTIERE PER LAVORI DI MANUTENZIONE, SOLO OPERE DA SALDATORE / Installazione e sgombero cantiere, per lavori di manutenzione, relativo ad esecuzione lavori sulla rete di distribuzione gas naturale e/o allacciamenti e posa in opera di gruppi di riduzione e misura per gas naturale solo per opere da saldatore. Risulta compreso ogni onere per lo spostamento in andata e ritorno del personale, dell'attrezzatura e degli utensili necessari all'esecuzione delle opere da saldatore. L'installazione di cantiere sará da corrispondere piú volte solo se eseguita piú volte e per cause non imputabili all'impresa e solo per spostamenti da un Comune a un'altro.
97.01.03.01	Entfernung Baustelle innerhalb 15 km vom Sitz des Auftragnehmers	per spostamenti entro i 15km dalla sede della ditta affidataria	Einrichten und Räumen der Baustelle, nur Schweißerarbeiten, für Wartungsarbeiten, Errichtung von Anschlüssen, Druckreduzieranlagen, Entfernung Baustelle innerhalb 15 km vom Sitz des Auftragnehmers.	Installazione e sgombero cantiere per lavori di manutenzione, nuovi allacci e posa di GRI per spostamenti entro i 15km dalla sede della ditta affidataria per lavori di saldatura.	psch	a c	52,07
97.01.03.02	Entfernung Baustelle von 16 bis 30 km vom Sitz des Auftragnehmers	per spostamenti da 16 a 30km dalla sede della ditta affidataria	Einrichten und Räumen der Baustelle, nur Schweißerarbeiten, für Wartungsarbeiten, Errichtung von Anschlüssen, Druckreduzieranlagen, Entfernung Baustelle von 16 bis 30 km vom Sitz des Auftragnehmers.	Installazione e sgombero cantiere per lavori di manutenzione, nuovi allacci e posa di GRI per spostamenti da 16 a 30km dalla sede della ditta affidataria per lavori da saldatore.	psch	a c	64,06
97.01.03.03	Entfernung Baustelle von 31 bis 45 km vom Sitz des Auftragnehmers	per spostamenti da 31 a 45km dalla sede della ditta affidataria	Einrichten und Räumen der Baustelle, nur Schweißerarbeiten, für Wartungsarbeiten, Errichtung von Anschlüssen, Druckreduzieranlagen, Entfernung Baustelle von 31 bis 45 km vom Sitz des Auftragnehmers.	Installazione e sgombero cantiere per lavori di manutenzione, nuovi allacci e posa di GRI per spostamenti da 31 a 45km dalla sede della ditta affidataria per lavori da saldatore.	psch	a c	76,05
97.01.03.04	Entfernung Baustelle von 46 bis 60 km vom Sitz des Auftragnehmers	per spostamenti da 46 a 60km dalla sede della ditta affidataria	Einrichten und Räumen der Baustelle, nur Schweißerarbeiten, für Wartungsarbeiten, Errichtung von Anschlüssen, Druckreduzieranlagen, Entfernung Baustelle von 46 bis 60 km vom Sitz des Auftragnehmers.	Installazione e sgombero cantiere per lavori di manutenzione, nuovi allacci e posa di GRI per spostamenti da 46 a 60km dalla sede della ditta affidataria per lavori da saldatore.	psch	a c	88,05
97.01.03.05	Entfernung Baustelle von 61 bis 75 km vom Sitz des Auftragnehmers	per spostamenti da 61 a 75km dalla sede della ditta affidataria	Einrichten und Räumen der Baustelle, nur Schweißerarbeiten, für Wartungsarbeiten, Errichtung von Anschlüssen, Druckreduzieranlagen, Entfernung Baustelle von 61 bis 75 km vom Sitz des Auftragnehmers.	Installazione e sgombero cantiere per lavori di manutenzione, nuovi allacci e posa di GRI per spostamenti da 61 a 75km dalla sede della ditta affidataria per lavori di saldatura.	psch	a c	100,04
97.01.03.06	Entfernung Baustelle von 76 bis 90 km vom Sitz des Auftragnehmers	per spostamenti da 76 a 90km dalla sede della ditta affidataria	Einrichten und Räumen der Baustelle, nur Schweißerarbeiten, für Wartungsarbeiten, Errichtung von Anschlüssen, Druckreduzieranlagen, Entfernung Baustelle von 76 bis 90 km vom Sitz des Auftragnehmers.	Installazione e sgombero cantiere per lavori di manutenzione, nuovi allacci e posa di GRI per spostamenti da 76 a 90km dalla sede della ditta affidataria per lavori di saldatura.	psch	a c	112,03
97.01.03.07	Entfernung Baustelle von 91 bis 105 km vom Sitz des Auftragnehmers	per spostamenti da 91 a 105km dalla sede della ditta affidataria	Einrichten und Räumen der Baustelle, nur Schweißerarbeiten, für Wartungsarbeiten, Errichtung von Anschlüssen, Druckreduzieranlagen, Entfernung Baustelle von 91 bis 105 km vom Sitz des Auftragnehmers.	Installazione e sgombero cantiere per lavori di manutenzione, nuovi allacci e posa di GRI per spostamenti da 91 a 105km dalla sede della ditta affidataria per lavori di saldatura.	psch	a c	124,02
97.01.03.08	Entfernung Baustelle von 106 bis 120 km vom Sitz des Auftragnehmers	per spostamenti da 106 a 120km dalla sede della ditta affidataria	Einrichten und Räumen der Baustelle, nur Schweißerarbeiten, für Wartungsarbeiten, Errichtung von Anschlüssen, Druckreduzieranlagen, Entfernung Baustelle von 106 bis 120 km vom Sitz des Auftragnehmers.	Installazione e sgombero cantiere per lavori di manutenzione, nuovi allacci e posa di GRI per spostamenti da 106 a 120km dalla sede della ditta affidataria per lavori di saldatura.	psch	a c	136,01
97.01.03.09	Entfernung Baustelle von 121 bis 135 km vom Sitz des Auftragnehmers	per spostamenti da 121 a 135km dalla sede della ditta affidataria	Einrichten und Räumen der Baustelle, nur Schweißerarbeiten, für Wartungsarbeiten, Errichtung von Anschlüssen, Druckreduzieranlagen, Entfernung Baustelle von 121 bis 135 km vom Sitz des Auftragnehmers.	Installazione e sgombero cantiere per lavori di manutenzione, nuovi allacci e posa di GRI per spostamenti da 121 a 135km dalla sede della ditta affidataria per lavori di saldatura.	psch	a c	148,00
97.01.03.10	Entfernung Baustelle von 136 bis 150 km vom Sitz des Auftragnehmers	per spostamenti da 136 a 150km dalla sede della ditta affidataria	Einrichten und Räumen der Baustelle, nur Schweißerarbeiten, für Wartungsarbeiten, Errichtung von Anschlüssen, Druckreduzieranlagen, Entfernung Baustelle von 136 bis 150 km vom Sitz des Auftragnehmers.	Installazione e sgombero cantiere per lavori di manutenzione, nuovi allacci e posa di GRI per spostamenti da 136 a 150km dalla sede della ditta affidataria per lavori di saldatura.	psch	a c	159,99
97.01.04	EINRICHTEN UND RÄUMEN DER BAUSTELLE FÜR DRINGENDE EINSÄTZE	INSTALLAZIONE E SGOMBERO CANTIERE PER INTERVENTI D' URGENZA	EINRICHTEN UND RÄUMEN DER BAUSTELLE FÜR DRINGENDE EINSÄTZE / Einrichten und Räumen der Baustelle für dringende Einsätze. Im Preis inbegriffen sind sämtlichen Kosten für die Hin- und Rückfahrt des für die Ausführung der Arbeiten (auch Schweißerarbeiten) notwendigen Personals, der Geräte und Werkzeuge um einen dringenden Noteinsatz durchzuführen. Die Position wird nur im Falle von mehrfachen Baustellen auf unterschiedlichem Gemeindegebiet und bei effektiver Ausführung aus Gründen welche nicht dem Auftragnehmer anzulasten sind mehrfach abgerechnet. Der Preis beinhaltet zudem das Laden und den Transport von allen Materialien welche am Ende der Baustelle übrigbleiben (Rohrleitungen jeglicher Länge und Dimension, Bögen, Isolierbänder, PVC-Rohr, Schächte, Schachtdeckel, Schieber, Spezialteile, usw.) in das nächstgelegene Lager des Bauherrn.	INSTALLAZIONE E SGOMBERO CANTIERE PER INTERVENTI D' URGENZA / Installazione e sgombero cantiere, per Interventi d'urgenza. Nella voce si ritengono compensati gli spostamenti dei mezzi d' opera e di tutta l' attrezzatura necessaria per l'esecuzione degli scavi, dei rinterri, nonchè l' impiego di manodopera specializzata, per eseguire l' intervento a seguito di una chiamata in emergenza (comprese le opere da saldatore). L'installazione di cantiere sará da corrispondere piú volte solo se eseguita piú volte e per cause non imputabili all'impresa. Il prezzo comprende inoltre il carico ed il trasporto di tutto il materiale in avanzo alla fine dei lavori (tubi in acciaio di qualsiasi lunghezza e dimensione, curve, nastri di qualsiasi tipo, tubi in PVC rigidi, tubi in PVC flessibili, pozzetti, chiusini, valvole, TEE, pezzi speciali, etc.) nel magazzino più vicino del Committente.
97.01.04.01	Einrichten und Räumen der Baustelle für dringende Einsätze	Installazione e sgombero cantiere per Interventi d'urgenza	Einrichten und Räumen der Baustelle für dringende Einsätze	Installazione e sgombero cantiere per Interventi d'urgenza	psch	a c	499,29
97.01.05	EINRICHTEN UND RÄUMEN DER BAUSTELLE FÜR DRINGENDE EINSÄTZE, NUR SCHWEIßERARBEITEN	INSTALLAZIONE E SGOMBERO CANTIERE PER INTERVENTI D' URGENZA, SOLO OPERE DA SALDATORE	EINRICHTEN UND RÄUMEN DER BAUSTELLE FÜR DRINGENDE EINSÄTZE, NUR SCHWEIßERARBEITEN / Einrichten und Räumen der Baustelle für dringende Einsätze. Im Preis inbegriffen sind sämtlichen Kosten für die Hin- und Rückfahrt des für die Ausführung der Schweißerarbeiten notwendigen Personals, der Geräte und Werkzeuge um einen dringenden Noteinsatz durchzuführen. Die Position wird mehrfach abgerechnet nur im Falle von mehrfachen Baustellen auf unterschiedlichem Gemeindegebiet und bei effektiver Ausführung aus Gründen welche nicht dem Auftragnehmer anzulasten sind. Der Preis beinhaltet zudem das Laden und den Transport von allen Materialien welche am Ende der Baustelle übrigbleiben in das nächstgelegene Lager des Bauherrn.	INSTALLAZIONE E SGOMBERO CANTIERE PER INTERVENTI D' URGENZA, SOLO OPERE DA SALDATORE / Installazione e sgombero cantiere, per lavori di saldatura in urgenza. Nella voce si ritengono compensati gli spostamenti dei mezzi d' opera e di tutta l' attrezzatura necessaria per l'esecuzione della saldatura, nonchè l' impiego di manodopera specializzata, per eseguire l' intervento a seguito di una chiamata in emergenza. L'installazione di cantiere sará da corrispondere piú volte solo se eseguita piú volte e per cause non imputabili all'impresa. Il prezzo comprende inoltre il carico ed il trasporto di tutto il materiale in avanzo alla fine dei lavori nel magazzino più vicino del Committente.
97.01.05.01	Schweißarbeiten (für dringende Eingriffe)	lavori di saldatura in urgenza.	Einrichten und Räumen der Baustelle für Schweißarbeiten (für dringende Eingriffe)	Installazione e sgombero cantiere per lavori di saldatura in urgenza.	psch	a c	190,25
97.01.06	KOTENRECHTES ANPASSEN VON BEFAHRBAREN SCHACHTABDECKUNGEN	MESSA IN QUOTA DI CHIUSINI CARRABILI	KOTENRECHTES ANPASSEN VON BEFAHRBAREN SCHACHTABDECKUNGEN Kotenrechtes Anpassen von befahrbaren Schachtabdeckungen aus Stahl, Gusseisen, Beton/Gusseisen, usw., von jeglicher Form und Dimension für jegliche Belastungsklasse. Der Preis beinhaltet die Asphaltschneide- und Abbrucharbeiten des Bodenbelags, den kompletten Ausbau der Schachtabdeckung aus dem Boden (inkl. eventuelle Aushübe unter Verwendung von Maschinen oder von Hand), das komplette Herausheben desselben aus dem Boden (inkl. Auflagefundament) und die darauffolgende Anpassung an die Kote der Straße. Der Preis beinhaltet sämtliche Aufwände für die Spesen für Bewegungen bis zum Einsatzort im Gebiet der Autonomen Provinz Bozen und der Gemeinde Buchenstein (Livinallongo del Col di Lana) in der Provinz Belluno, die Verwendung sämtlicher Geräte, Material und von Arbeitskraft zur Ausführung der Arbeiten nach den Regeln der Technik. Für die Wiederherstellung der Aushübe und der Straßenbeläge auf öffentlichem und privatem Grund müssen Materialien verwendet werden, die vom privaten Eigentümer des Grundstücks oder von der Behörde, die mit der Instandhaltung der von den Arbeiten betroffenen Bereiche beauftragt ist, genehmigt sind. Im Besonderen müssen sämtliche Arbeiten zur kotenrechten Anpassung der Schachtabdeckungen gemäß den Vorgaben der zuständigen verantwortlichen Behörden oder der privaten Eigentümer des Grundstücks, ohne die Anerkennung zusätzlicher Vergütung, ausgeführt werden. Der Preis beinhaltet eventuelle Aufwände für das Beladen, den Transport und das Entladen des anfallenden Materials jeglicher Art und Herkunft in genehmigte Deponien, inkl. Deponiegebühren.	MESSA IN QUOTA DI CHIUSINI CARRABILI Messa in quota di chiusini carrabili in acciaio, ghisa, ghisa/cemento, etc., di qualsiasi forma, dimensione e per qualsiasi tipologia di carico. Il prezzo comprende i lavori di taglio e demolizione della pavimentazione bituminosa, la rimozione completa del chiusino dal terreno (compresi eventuali scavi con l' impiego di mezzi meccanici ed a mano), il completo sollevamento dello stesso dal terreno (base d' appoggio compresa) e la successiva rimessa in quota nel rispetto della livelletta stradale. Il prezzo comprende tutti gli oneri inerenti le spese riguardanti gli spostamenti fino al luogo dell' intervento nel territorio della Provincia Autonoma di Bolzano e del Comune di Livinallongo del Col di Lana nella Provincia di Belluno, l'impiego di tutte le attrezzature, del materiale e della manodopera per l' esecuzione della lavorazione secondo la regola d'arte. Per i lavori di ripristino degli scavi e delle pavimentazioni stradali su suolo pubblico e privato, dovranno essere impiegati materiali autorizzati dai proprietari privati del fondo o dall' Ente che ha in capo la manutenzione delle aree interessate dai lavori. In particolare tutte le lavorazioni di messa in quota dei chiusini, dovranno essere eseguite secondo le specifiche impartite dagli Enti competenti responsabili o dai privati titolari dei fondi, senza il riconoscimento di nessun onere aggiuntivo. Il prezzo comprende gli eventuali oneri di carico, trasporto e scarico del materiale di risulta di qualsiasi natura e provenienza alle discariche autorizzate, compresi i diritti di discarica stessi.
97.01.06.01	Kotenrechtes Anpassen von befahrbaren Schachtabdeckungen	Messa in quota di chiusini carrabili	Kotenrechtes Anpassen von befahrbaren Schachtabdeckungen aus Stahl, Gusseisen, Beton/Gusseisen, usw., von jeglicher Form und Dimension für jegliche Belastungsklasse	Messa in quota di chiusini carrabili in acciaio, ghisa, ghisa/cemento, etc., di qualsiasi forma, dimensione e per qualsiasi tipologia di carico.	psch	a c	316,53
97.01.07	AUSFÜHRUNG VON AUSHUBARBEITEN VON GERINGEM AUSMAß	ESECUZIONE DI SCAVO A CIELO APERTO DI RIDOTTE DIMENSIONI	AUSFÜHRUNG VON AUSHUBARBEITEN VON GERINGEM AUSMAß / Ausführung von maschinellen Aushubarbeiten von geringem Ausmaß auf bituminösen Belägen, Schotterbelägen (Macadam) oder Grasflächen, in Bereichen, wo ein Eingriff zur Absperrung von Gasleitungen mittels Aufbohren und einfacher oder doppelter Abdichtungsmaschine vorgesehen ist, mit oder ohne Bypass, für Instandhaltungsarbeiten oder dringende Eingriffe oder dort wo die BL oder der Auftraggeber es anfordern. Im Preis inbegriffen sind: / - Be- und Entladen sowie Bewegungen der Materialien (Verbindungsstücke, Ventile, Absperrmaschinen, etc.) und der erforderlichen Ausrüstung zur Durchführung der Arbeiten, sowie die An- und Abreise der Arbeiter und der Erdbewegungsmaschinen; / - das Abgrenzen des Arbeitsbereichs mit geeigneter Beschilderung, Umzäunung und das Einsetzen einer Straßenverkehr-Signalanlage falls eine abwechselnde Einbahnregelung des Straßenverkehrs erforderlich ist; / - das Schneiden und der Abbruch des bestehenden Asphaltbelags, das Abtragen von Hand oder mit mechanischen Mitteln, das Beladen auf das Transportmittel sowie der Transport in eine autorisierte Deponie (Deponiegebühren inklusive), für jegliche Asphaltstärke: / - Der Aushub mit mechanischen Mitteln oder von Hand bis 2,00m von der Aushub- oder Geländeebene; / - Das Entfernen von Findlingen bis zu 0,30 m³, das Beladen und der Transport des anfallenden Materials in eine autorisierte Deponie (Deponiegebühren inklusive); / - im Preis inbegriffen sind die Leistungen für den eventuell erforderlichen Abbruch von Materialien jeglicher Natur und Beschaffenheit; / - Die eventuelle Verwendung einer tragbaren Baustellenpumpe, bis zu 3,5 kW zum Abpumpen von Wasser aus dem Aushub; / - die Grabenverbauung mittels provisorischen Stützbauwerken in Holz oder kombiniert Holz/Stahl, hergestellt und vor Ort montiert von spezialisierten Arbeitskräften mit traditionellen Zimmermannsmethoden, inklusive der Abbau am Ende der Arbeiten; / - das Wiederauffüllen des Aushubs mittels Lieferung von Sand, Kies, Material für den Straßenunterbau, stabilisiertem Material und deren schichtweise Verdichtung; / - die Lieferung und Verlegung von bituminösem Mischgut 0/19 für Binderschichten, inklusive Einwalzen (das gelieferte Material muss den Vorschriften der Provinz bezüglich der Wiederherstellung von Straßenoberflächen entsprechen); / - die Lieferung und Verlegung von Feinkies im Falle von Aushub auf Schotterbelägen (Macadam) und schließlich die Trockenaussaat im Falle von Aushub auf Grasflächen. Der Aufwand betreffend der Wiederherstellung des Arbeitsbereichs bei Abschluss der Arbeiten ist ebenfalls beinhaltet und vergütet.	ESECUZIONE DI SCAVO A CIELO APERTO DI RIDOTTE DIMENSIONI / Esecuzione di scavo a cielo aperto di dimensioni ridotte con mezzi meccanici su pavimentazione bituminosa, macadam o terreno erboso, laddove dovrà essere eseguito un intervento tecnico di intercettazione di tubazioni gas con intervento tecnico di foratura e tamponatura singola o doppia, con o senza by-pass, per lavori di manutenzione o urgenza oppure laddove la D.L. o il Committente lo richiedano. Nel prezzo risultano compresi: / - il carico e lo scarico e la movimentazione dei materiali (giunti, valvole, macchine tamponatrici, ecc.) e dell'attrezzatura necessaria al compimento dell'opera, nonché il viaggio di andata e ritorno delle maestranze e dei mezzi meccanici di scavo; / - la delimitazione della zona lavoro con idonea segnaletica, recinzione e l' impiego di impianto semaforico qualora vi fosse la necessità di una regolazione a senso unico alternato del traffico veicolare; / - il taglio e la demolizione della pavimentazione bituminosa esistente, la rimozione a mano o con mezzi meccanici, il carico su mezzo di trasporto ed il trasporto a discarica autorizzata (compresi i diritti di discarica), per qualsiasi spessore di asfalto; / - lo scavo con mezzi meccanici ed a mano fino a 2,00m dal piano di sbancamento o di campagna; / - la rimozione di trovanti fino a 0,30 m3, il carico ed il trasporto del materiale di risulta a discarica autorizzata (compresi i diritti di discarica); / - nel prezzo sono inclusi gli oneri per l' eventuale necessaria demolizione di materiale di qualsiasi natura e consistenza; / - l' eventuale impiego di una pompa da cantiere portatile, fino a 3,5 kW per l' allontanamento di acqua dallo scavo; / - l'armatura delle pareti di scavo tramite opere provvisorie di sostegno e protezione in legno o combinate in legno/acciaio, costruite e poste in opera in loco da manovalanza specializzata con i metodi tradizionali da carpentiere, compreso il disarmo al termine delle lavorazioni; / - il reinterro dello scavo mediante la fornitura di sabbia, ghiaia, materiale per sottofondi stradali, materiale granulometricamente stabilizzato e la loro costipazione a strati; / - la fornitura e posa di strato portante bituminoso "binder" 0/19, compresa la rullatura (il materiale fornito dovrà corrispondere alle prescrizioni Provinciali inerenti il ripristino delle pavimentazioni stradali); / - la fornitura e posa di ghiaino nel caso di scavo su macadam ed infine l' esecuzione di seminagione a secco nel caso di scavo su terreno erboso. Compresi e compensati risultano altresì gli oneri relativi alla sistemazione della zona dell' intervento a fine lavori.
97.01.07.01	Auf bituminösen Belägen, Abm. bis (Länge x Breite x Tiefe) 2,00m x 2,00m x 2,00m inbegriffen	Su pavimentazione bituminosa, dim. fino a (lunghezza x larghezza x profondità) 2,00m x 2,00m x 2,00m compreso	Ausführung von maschinellen Aushubarbeiten auf bituminösen Belägen. Abmessungen bis (Länge x Breite x Tiefe) 2,00m x 2,00m x 2,00m inbegriffen	Esecuzione di scavo a cielo aperto con mezzi meccanici su pavimentazione bituminosa. Dimensioni fino a (lunghezza x larghezza x profondità) 2,00m x 2,00m x 2,00m compreso	psch	a c	1.001,25
97.01.07.02	Auf bituminösen Belägen, Abm. über (Länge x Breite x Tiefe) 2,00m x 2,00m x 2,00m bis (Länge x Breite x Tiefe) 4,00m x 2,00m x 2,00m inbegriffen	Su pavimentazione bituminosa, dim. oltre (lunghezza x larghezza x profondità) 2,00m x 2,00m x 2,00m fino a (lunghezza x larghezza x profondità) 4,00m x 2,00m x 2,00m compreso	Ausführung von maschinellen Aushubarbeiten auf bituminösen Belägen. Abmessungen über (Länge x Breite x Tiefe) 2,00m x 2,00m x 2,00m bis (Länge x Breite x Tiefe) 4,00m x 2,00m x 2,00m inbegriffen	Esecuzione di scavo a cielo aperto con mezzi meccanici su pavimentazione bituminosa. Dimensioni: oltre (lunghezza x larghezza x profondità) 2,00m x 2,00m x 2,00m fino a (lunghezza x larghezza x profondità) 4,00m x 2,00m x 2,00m compreso	psch	a c	1.744,30
97.01.07.03	Auf Schotterbelag, Abm. bis (Länge x Breite x Tiefe) 2,00m x 2,00m x 2,00m inbegriffen	Su macadam, dim. fino a (lunghezza x larghezza x profondità) 2,00m x 2,00m x 2,00m compreso	Ausführung von maschinellen Aushubarbeiten auf Schotterbelag (Macadam). Abmessungen bis (Länge x Breite x Tiefe) 2,00m x 2,00m x 2,00m inbegriffen	Esecuzione di scavo a cielo aperto con mezzi meccanici su macadam. Dimensioni fino a (lunghezza x larghezza x profondità) 2,00m x 2,00m x 2,00m compreso	psch	a c	765,03
97.01.07.04	Auf Schotterbelag, Abm. über (Länge x Breite x Tiefe) 2,00m x 2,00m x 2,00m bis (Länge x Breite x Tiefe) 4,00m x 2,00m x 2,00m inbegriffen	Su macadam, dim. oltre (lunghezza x larghezza x profondità) 2,00m x 2,00m x 2,00m fino a (lunghezza x larghezza x profondità) 4,00m x 2,00m x 2,00m compreso	Ausführung von maschinellen Aushubarbeiten auf Schotterbelag (Macadam). Abmessungen über (Länge x Breite x Tiefe) 2,00m x 2,00m x 2,00m bis (Länge x Breite x Tiefe) 4,00m x 2,00m x 2,00m inbegriffen	Esecuzione di scavo a cielo aperto con mezzi meccanici su macadam. Dimensioni: oltre (lunghezza x larghezza x profondità) 2,00m x 2,00m x 2,00m fino a (lunghezza x larghezza x profondità) 4,00m x 2,00m x 2,00m compreso	psch	a c	1.297,48
97.01.07.05	Auf Wiese, Abm. bis (Länge x Breite x Tiefe) 2,00m x 2,00m x 2,00m inbegriffen	Su terreno erboso, dim. fino a (lunghezza x larghezza x profondità) 2,00m x 2,00m x 2,00m compreso	Ausführung von maschinellen Aushubarbeiten auf Wiese. Abmessungen bis (Länge x Breite x Tiefe) 2,00m x 2,00m x 2,00m inbegriffen	Esecuzione di scavo a cielo aperto con mezzi meccanici su terreno erboso. Dimensioni fino a (lunghezza x larghezza x profondità) 2,00m x 2,00m x 2,00m compreso	psch	a c	702,10
97.01.07.06	Auf Wiese, Abm. über (Länge x Breite x Tiefe) 2,00m x 2,00m x 2,00m bis (Länge x Breite x Tiefe) 4,00m x 2,00m x 2,00m inbegriffen	Su terreno erboso, dim. oltre (lunghezza x larghezza x profondità) 2,00m x 2,00m x 2,00m fino a (lunghezza x larghezza x profondità) 4,00m x 2,00m x 2,00m compreso	Ausführung von maschinellen Aushubarbeiten auf Wiese. Abmessungen über (Länge x Breite x Tiefe) 2,00m x 2,00m x 2,00m bis (Länge x Breite x Tiefe) 4,00m x 2,00m x 2,00m inbegriffen	Esecuzione di scavo a cielo aperto con mezzi meccanici su terreno erboso. Dimensioni: oltre (lunghezza x larghezza x profondità) 2,00m x 2,00m x 2,00m fino a (lunghezza x larghezza x profondità) 4,00m x 2,00m x 2,00m compreso	psch	a c	1.192,59
97.02	QUERUNGEN	ATTRAVERSAMENTI	QUERUNGEN	ATTRAVERSAMENTI
97.02.01	AUSFÜHRUNG EINER QUERUNG MITTELS OFFENEM GRABENAUSHUB	ATTRAVERSAMENTO MEDIANTE SCAVO A CIELO APERTO	AUSFÜHRUNG EINER QUERUNG MITTELS OFFENEM GRABENAUSHUB Ausführung einer Strassenquerung für Gasleitung aus Stahl oder Polyäthylen mittels offenem Grabenaushub. Der Preis beinhaltet das Schneiden und den Abbruch des bituminösen Strassenbelags, das Laden und der Abtransport sämtlichen Abbruchsmaterials auf eine genehmigte Deponie, Deponiegebühren inbegriffen. Im Preis inbegriffen ist der mechanische und händische Aushub für das Verlegen des Gasrohrs, die Lieferung und Verlegung des neuen Gasrohrs in Stahl oder PE, inklusive der Schweißerarbeiten sowie das Isolieren des Stahlrohrs bei den Schweißstellen. Inbegriffen sind ebenso die Lieferung und Verlegung eines Mantelrohres aus Stahl und die Abstandhalter. Weiters ist die Verlegung der Entlüftungsleitungen in Stahl inklusive der Feuerschutz-Endstücke, sowie der Mantelrohre und Betonfundamente inbegriffen. Zudem ist die Wiederauffüllung mit korngrößenmäßig stabilisiertem Material oder jedenfalls für den Strassenunterbau geeignetem Material und die entsprechende stufenweise Verdichtung mitinbegriffen. In der Leistung inbegriffen ist der Abbruch des bituminösen Strassenbelags mittels Fräsen auf einer Gesamtlänge von 10lfm der Strasse (5lfm pro Seite der Querung) und die nachfolgende Aufbringung der Tragschicht, Binder und Verschleißschicht um ein normgerechtes Werk gemäß "Funktionelle und geometrische Normen für die Planung und den Ausbau von Straßen in der Autonomen Provinz Bozen-Südtirol" zu erhalten. Im Preis inbegriffen sind die Verkehrseinweiser oder geeignete Ampelanlage für die Dauer der Arbeiten, je nach Vorschreibung des genehmigenden Amtes für die Strassenquerung. Der vorliegende Artikel wird angewandt für Strassen bei denen stets der Verkehrsfluss gewährleistet werden muss, keine Komplettschließung möglich ist und daher mittels abwechselndem Einbahnverkehr geregelt durch Verkehrseinweiser oder Ampelanlage die Arbeiten auf jeweils einer Hälfte der Fahrbahn durchgeführt werden.	ATTRAVERSAMENTO MEDIANTE SCAVO A CIELO APERTO Esecuzione di attraversamento di sede stradale per la posa di tubazione gas naturale in acciaio o polietilene, mediante scavo a cielo aperto. Il prezzo comprende il taglio e la demolizione della pavimentazione bituminosa, il carico ed il trasporto di tutto il materiale di risulta dalla lavorazione a discarica autorizzata, diritti di discarica compresi. Nel prezzo risulta compreso lo scavo per la posa della tubazione eseguito con mezzi meccanici o a mano, la fornitura e posa della nuova tubazione gas naturale in acciaio o PE, compresi i lavori di saldatura e, per quanto riguarda le tubazioni in acciaio, successivo ripristino della zona di giunzione mediante nastratura eseguita con uno strato di nastro butilico di protezione anticorrosiva ed uno stato di protezione meccanica e dielettrica. Compresa e compensata nella presente voce risulta altresì la fornitura e posa di un controtubo in acciaio per incamiciare la nuova tubazione gas, compresi i collari distanziatori. Compresa e compensata la posa in opera di tubi sfiati in acciaio completi di terminali antifiamma, guaine e basamenti di fondazione in calcestruzzo. Risulta compreso altresì l' esecuzione del rinterro dello scavo mediante materiale granulometricamente stabilizzato o comunque materiale idoneo per l' esecuzione di sottofondi stradali e la relativa costipazione a strati dello stesso. Nella lavorazione risulta compresa l' asportazione della pavimentazione bituminosa mediante fresatura per una lunghezza complessiva di 10ml di sede stradale (5ml a monte e 5ml a valle dell' asse della nuova tubazione in attraversamento) e la successiva stesura e rullatura di strato di base, binder e tappeto d' usura per dare il lavoro finito a regola d' arte secondo le "Norme funzionali e geometriche per la progettazione e costruzione di strade nella Provincia autonoma di Bolzano-Alto Adige". Nel prezzo è compensato anche l' impiego di movieri o di idoneo impianto semaforico per tutta la durata dei lavori, in base a quanto prescritto nel disciplinare rilasciato dagli uffici competenti al rilascio delle necessarie autorizzazioni. Il presente articolo viene applicato laddove il transito veicolare debba essere sempre garantito e la strada non possa essere interrotta alla viabilità, attraverso la predisposizione un senso unico alternato, regolato da movieri o impianto semaforico, eseguendo i lavori su metà carreggiata per volta.
97.02.01.01	Gasleitungen aus Stahl (inklusive Entlüftungen) mit Durchmesser bis DN 80mm.	compresi sfiati per la posa di tubazioni gas in acciaio aventi diametro fino a DN 80mm	Ausführung von Straßenquerung mit offenem Aushub, für die Verlegung von Gasleitungen aus Stahl (inklusive Entlüftungen) mit Durchmesser bis DN 80mm.	Esecuzione di attraversamento stradale con scavo a cielo aperto compresi gli sfiati per la posa di tubazioni gas in acciaio aventi diametro fino a DN 80mm	m	m	421,35
97.02.01.02	Gasleitungen aus Stahl mit Durchmesser bis DN 80mm (ohne Entlüftungen)	esclusi gli sfiati per la posa di tubazioni gas in acciaio aventi diametro fino a DN 80mm	Ausführung von Straßenquerung mit offenem Aushub für die Verlegung von Gasleitungen aus Stahl mit Durchmesser bis DN 80mm (ohne Entlüftungen)	Esecuzione di attraversamento stradale con scavo a cielo aperto esclusi gli sfiati per la posa di tubazioni gas in acciaio aventi diametro fino a DN 80mm	m	m	331,17
97.02.01.03	Gasleitungen aus Stahl (inklusive Entlüftungen) mit Durchmesser von DN100mm bis DN300mm.	compresi gli sfiati per la posa di tubazioni gas in acciaio aventi diametro da DN100mm a DN300mm	Ausführung von Straßenquerung mit offenem Aushub, für die Verlegung von Gasleitungen aus Stahl (inklusive Entlüftungen) mit Durchmesser von DN100mm bis DN300mm.	Esecuzione di attraversamento stradale con scavo a cielo aperto compresi gli sfiati per la posa di tubazioni gas in acciaio aventi diametro da DN100mm a DN300mm	m	m	525,00
97.02.01.04	Gasleitungen aus Stahl mit Durchmesser von DN 100mm bis DN 300mm (ohne Entlüftungen)	esclusi gli sfiati per la posa di tubazioni gas in acciaio aventi diametro da DN 100mm a DN 300mm	Ausführung von Straßenquerung mit offenem Aushub für die Verlegung von Gasleitungen aus Stahl mit Durchmesser von DN 100mm bis DN 300mm (ohne Entlüftungen)	Esecuzione di attraversamento stradale con scavo a cielo aperto esclusi gli sfiati per la posa di tubazioni gas in acciaio aventi diametro da DN 100mm a DN 300mm	m	m	440,06
97.02.01.05	Gasleitungen aus Stahl (inklusive Entlüftungen) mit Durchmesser von DN350mm bis DN500mm	compresi gli sfiati per la posa di tubazioni gas in acciaio aventi diametro da DN350mm a DN500mm	Ausführung von Straßenquerung mit offenem Aushub, für die Verlegung von Gasleitungen aus Stahl (inklusive Entlüftungen) mit Durchmesser von DN350mm bis DN500mm	Esecuzione di attraversamento stradale con scavo a cielo aperto compresi gli sfiati per la posa di tubazioni gas in acciaio aventi diametro da DN350mm a DN500mm	m	m	679,54
97.02.01.06	Gasleitungen aus Stahl mit Durchmesser von DN 350mm bis DN 500mm (ohne Entlüftungen)	esclusi gli sfiati per la posa di tubazioni gas in acciaio aventi diametro da DN 350mm a DN 500mm	Ausführung von Straßenquerung mit offenem Aushub für die Verlegung von Gasleitungen aus Stahl mit Durchmesser von DN 350mm bis DN 500mm (ohne Entlüftungen)	Esecuzione di attraversamento stradale con scavo a cielo aperto esclusi gli sfiati per la posa di tubazioni gas in acciaio aventi diametro da DN 350mm a DN 500mm	m	m	589,36
97.02.01.07	Gasleitungen aus PE (inklusive Entlüftungen) mit Durchmesser bis DN 75mm	compresi gli sfiati per la posa di tubazioni gas in PE aventi diametro fino a DN 75mm	Ausführung von Straßenquerung mit offenem Aushub, für die Verlegung von Gasleitungen aus PE (inklusive Entlüftungen) mit Durchmesser bis DN 75mm	Esecuzione di attraversamento stradale con scavo a cielo aperto compresi gli sfiati per la posa di tubazioni gas in PE aventi diametro fino a DN 75mm	m	m	414,35
97.02.01.08	Gasleitungen aus PE mit Durchmesser bis DN 75mm (ohne Entlüftungen)	esclusi gli sfiati per la posa di tubazioni gas in PE aventi diametro fino a DN 75mm	Ausführung von Straßenquerung mit offenem Aushub für die Verlegung von Gasleitungen aus PE mit Durchmesser bis DN 75mm (ohne Entlüftungen)	Esecuzione di attraversamento stradale con scavo a cielo aperto esclusi gli sfiati per la posa di tubazioni gas in PE aventi diametro fino a DN 75mm	m	m	324,16
97.02.01.09	Gasleitungen aus PE (inklusive Entlüftungen) mit Durchmesser von DN 90mm bis DN 140mm	compresi gli sfiati per la posa di tubazioni gas in PE aventi diametri da DN 90mm fino a DN 140mm	Ausführung von Straßenquerung mit offenem Aushub, für die Verlegung von Gasleitungen aus PE (inklusive Entlüftungen) mit Durchmesser von DN 90mm bis DN 140mm	Esecuzione di attraversamento stradale con scavo a cielo aperto compresi gli sfiati per la posa di tubazioni gas in PE aventi diametri da DN 90mm fino a DN 140mm	m	m	491,38
97.02.01.10	Gasleitungen aus PE mit Durchmesser von DN 90mm bis DN 140mm (ohne Entlüftungen)	esclusi gli sfiati per la posa di tubazioni gas in PE aventi diametro da DN 90mm fino a DN 140mm	Ausführung von Straßenquerung mit offenem Aushub für die Verlegung von Gasleitungen aus PE mit Durchmesser von DN 90mm bis DN 140mm (ohne Entlüftungen)	Esecuzione di attraversamento stradale con scavo a cielo aperto esclusi gli sfiati per la posa di tubazioni gas in PE aventi diametro da DN 90mm fino a DN 140mm	m	m	401,20
97.02.01.11	Gasleitungen aus PE (inklusive Entlüftungen) mit Durchmesser von DN 160mm bis DN 200mm	compresi gli sfiati per la posa di tubazioni gas in PE aventi diametri da DN 160mm fino a DN 200mm	Ausführung von Straßenquerung mit offenem Aushub, für die Verlegung von Gasleitungen aus PE (inklusive Entlüftungen) mit Durchmesser von DN 160mm bis DN 200mm	Esecuzione di attraversamento stradale con scavo a cielo aperto compresi gli sfiati per la posa di tubazioni gas in PE aventi diametri da DN 160mm fino a DN 200mm	m	m	569,34
97.02.01.12	Gasleitungen aus PE mit Durchmesser von DN 160mm bis DN 200mm (ohne Entlüftungen)	esclusi gli sfiati per la posa di tubazioni gas in PE aventi diametro da DN 160mm fino a DN 200mm	Ausführung von Straßenquerung mit offenem Aushub für die Verlegung von Gasleitungen aus PE mit Durchmesser von DN 160mm bis DN 200mm (ohne Entlüftungen)	Esecuzione di attraversamento stradale con scavo a cielo aperto esclusi gli sfiati per la posa di tubazioni gas in PE aventi diametro da DN 160mm fino a DN 200mm	m	m	479,16
97.02.02	AUSFÜHRUNG EINER QUERUNG MITTELS ROHRVORTRIEBSMASCHINE MIT SCHLAGHAMMER ODER MIT DREHSCHLAGBOHRER	ATTRAVERSAMENTO MEDIANTE SPINGITUBO CON BATTIPALO O MACCHINA A ROTOPERCUSSIONE	AUSFÜHRUNG EINER QUERUNG MITTELS ROHRVORTRIEBSMASCHINE MIT SCHLAGHAMMER ODER MIT DREHSCHLAGBOHRER / Ausführung von Querung einer Strasse, Eisenbahn, usw. mittels Rohrvortriebsmaschine mit Schlaghammer oder mit Drehschlagbohrer zur Verlegung von Erdgasleitung aus Stahl oder PE, inklusive Ausführung der Start- und Zielgrube. Im Preis inbegriffen sind alle notwendigen Arbeiten zur Höhenregulierung des Geräts, das Gerät und die zur Ausführung notwendigen Werkzeuge sowie die Arbeitsleistung. Im Preis inbegriffen ist die Lieferung und der Vortrieb eines Mantelrohres aus Stahl von geeignetem Durchmesser, im Vorfeld mit dem Bauleiter oder Bauherr abzustimmen. Im Preis inbegriffen sind die Lieferung und Verlegung des Gasrohres aus Stahl oder PE, die Schweißerarbeiten und die Reinigungsarbeiten an der Rohrleitung am Ende. Weiters sind inbegriffen die Entlüftungsleitungen und deren oberirdischen Endstücke sowie die Betonfundamente. Zudem sind inbegriffen die Ableitung und Drainage von eventuellen Wassereintritten im Arbeitsbereich sowie die Kosten für die Wände und Abstützungen des Grabens. Das Laden und der Transport des Aushubmaterials auf eine genehmigte Deponie sind inbegriffen, inklusive Deponiegebühren. Im Preis inbegriffen sind weiters die Wiederherstellung des Aushubbereichs und dessen Belags mit dem zwischengelagertem Material aus dem Baustellenbereich.	ATTRAVERSAMENTO MEDIANTE SPINGITUBO CON BATTIPALO O MACCHINA A ROTOPERCUSSIONE / Esecuzione di attraversamento di sede stradale, linea ferroviaria, etc. con l' impiego di attrezzatura spingitubo con il battipalo o macchina perforatrice a rotopercussione per la posa di tubazione gas naturale in acciaio o polietilene, compresa l' esecuzione dello scavo di partenza e di arrivo. Nel prezzo sono compensate tutte le lavorazioni necessarie alla sistemazione in quota dell' attrezzatura, della macchina e dei materiali necessari all' esecuzione del lavoro, nonchè l'impiego di manodopera specializzata. La fornitura e l' avanzamento di un tubo in acciaio di diametro idoneo, da concordare preventivamente con la D.L. o con il Committente, atto ad ospitare e proteggere la nuova tubazione gas in attraversamento, è compresa nel prezzo. Compresa e compensata nella voce risulta altresì la fornitura e posa in opera della nuova tubazione gas naturale in acciaio o PE, compresi i lavori di saldatura del tubo guaina e la successiva pulizia del tubo alla fine dei lavori di avanzamento. Compresa e compensata risulta inoltre l' eventuale posa in opera di tubi sfiati in acciaio completi di terminali antifiamma, guaine e basamenti di fondazione in calcestruzzo. Incluso nel prezzo risulta infine l' allontanamento e drenaggio dell' eventuale acqua presente nel tratto interessato dai lavori, oltre ad essere inclusi tutti gli oneri per l' armatura delle pareti di scavo. Il carico ed il trasporto di tutto il materiale di risulta dalla lavorazione a discarica autorizzata, diritti di discarica compresi, cono compensati nella presente voce. Inclusa nel prezzo risulta infine la sistemazione del terreno e delle pavimentazioni in corrispondenza degli scavi di partenza ed arrivo con il materiale precedentemente accantonato nell' ambito del cantiere o comunque in aree limitrofe interne all' area di cantiere stessa.
97.02.02.01	Rohrvortriebsmaschine-Gasleitungen aus Stahl (inklusive Entlüftungen) mit Durchmesser bis DN 100mm	spingitubo-compresi sfiati per posa tubazioni gas in acciaio aventi diametro fino a DN 100mm	Ausführung von Straßenquerung mit Rohrvortriebsmaschinen mit Schlaghammer, für die Verlegung von Gasleitungen aus Stahl (inklusive Entlüftungen) mit Durchmesser bis DN 100mm	Esecuzione di attraversamento stradale con spingitubo con battipalo compresi gli sfiati per la posa di tubazioni gas in acciaio aventi diametro fino a DN 100mm	m	m	575,81
97.02.02.02	Rohrvortriebsmaschine-Gasleitungen aus Stahl mit Durchmesser bis DN 100mm (ohne Entlüftungen)	spingitubo-esclusi sfiati per posa tubazioni gas in acciaio aventi diametro fino a DN 100mm	Ausführung von Straßenquerung mit Rohrvortriebsmaschinen mit Schlaghammer, für die Verlegung von Gasleitungen aus Stahl mit Durchmesser bis DN 100mm (ohne Entlüftungen)	Esecuzione di attraversamento stradale con spingitubo con battipalo esclusi gli sfiati per la posa di tubazioni gas in acciaio aventi diametro fino a DN 100mm	m	m	469,62
97.02.02.03	Rohrvortriebsmaschine-Gasleitungen aus Stahl (inklusive Entlüftungen) mit Durchmesser DN 150mm	spingitubo-compresi sfiati per posa tubazioni gas in acciaio aventi diametro DN 150mm	Ausführung von Straßenquerung mit Rohrvortriebsmaschinen mit Schlaghammer, für die Verlegung von Gasleitungen aus Stahl (inklusive Entlüftungen) mit Durchmesser DN 150mm	Esecuzione di attraversamento stradale con spingitubo con battipalo compresi gli sfiati per la posa di tubazioni gas in acciaio aventi diametro DN 150mm	m	m	630,77
97.02.02.04	Rohrvortriebsmaschine-Gasleitungen aus Stahl mit Durchmesser DN 150mm (ohne Entlüftungen)	spingitubo-esclusi sfiati per posa tubazioni gas in acciaio aventi diametro DN 150mm	Ausführung von Straßenquerung mit Rohrvortriebsmaschinen mit Schlaghammer, für die Verlegung von Gasleitungen aus Stahl mit Durchmesser DN 150mm (ohne Entlüftungen)	Esecuzione di attraversamento stradale con spingitubo con battipalo esclusi gli sfiati per la posa di tubazioni gas in acciaio aventi diametro DN 150mm	m	m	524,58
97.02.02.05	Rohrvortriebsmaschine-Gasleitungen aus Stahl (inklusive Entlüftungen) mit Durchmesser DN 200mm	spingitubo-compresi sfiati per posa tubazioni gas in acciaio aventi diametro DN 200mm	Ausführung von Straßenquerung mit Rohrvortriebsmaschinen mit Schlaghammer, für die Verlegung von Gasleitungen aus Stahl (inklusive Entlüftungen) mit Durchmesser DN 200mm	Esecuzione di attraversamento stradale con spingitubo con battipalo compresi gli sfiati per la posa di tubazioni gas in acciaio aventi diametro DN 200mm	m	m	709,35
97.02.02.06	Rohrvortriebsmaschine-Gasleitungen aus Stahl mit Durchmesser DN 200mm (ohne Entlüftungen)	spingitubo-esclusi sfiati per posa tubazioni gas in acciaio aventi diametro DN 200mm	Ausführung von Straßenquerung mit Rohrvortriebsmaschinen mit Schlaghammer, für die Verlegung von Gasleitungen aus Stahl mit Durchmesser DN 200mm (ohne Entlüftungen)	Esecuzione di attraversamento stradale con spingitubo con battipalo esclusi gli sfiati per la posa di tubazioni gas in acciaio aventi diametro DN 200mm	m	m	603,16
97.02.02.07	Rohrvortriebsmaschine-Gasleitungen aus Stahl (inklusive Entlüftungen) mit Durchmesser DN 250mm	spingitubo-compresi sfiati per posa tubazioni gas in acciaio aventi diametro DN 250mm	Ausführung von Straßenquerung mit Rohrvortriebsmaschinen mit Schlaghammer, für die Verlegung von Gasleitungen aus Stahl (inklusive Entlüftungen) mit Durchmesser DN 250mm	Esecuzione di attraversamento stradale con spingitubo con battipalo compresi gli sfiati per la posa di tubazioni gas in acciaio aventi diametro DN 250mm	m	m	791,41
97.02.02.08	Rohrvortriebsmaschine-Gasleitungen aus Stahl mit Durchmesser DN 250mm (ohne Entlüftungen)	spingitubo-esclusi sfiati per posa tubazioni gas in acciaio aventi diametro DN 250mm	Ausführung von Straßenquerung mit Rohrvortriebsmaschinen mit Schlaghammer, für die Verlegung von Gasleitungen aus Stahl mit Durchmesser DN 250mm (ohne Entlüftungen)	Esecuzione di attraversamento stradale con spingitubo con battipalo esclusi gli sfiati per la posa di tubazioni gas in acciaio aventi diametro DN 250mm	m	m	685,21
97.02.02.09	Rohrvortriebsmaschine-Gasleitungen aus Stahl (inklusive Entlüftungen) mit Durchmesser DN 300mm und DN350mm	spingitubo-compresi sfiati per posa tubazioni gas in acciaio aventi diametro DN 300mm e DN350mm	Ausführung von Straßenquerung mit Rohrvortriebsmaschinen mit Schlaghammer, für die Verlegung von Gasleitungen aus Stahl (inklusive Entlüftungen) mit Durchmesser DN 300mm und DN350mm	Esecuzione di attraversamento stradale con spingitubo con battipalo compresi gli sfiati per la posa di tubazioni gas in acciaio aventi diametro DN 300mm e DN350mm	m	m	865,36
97.02.02.10	Rohrvortriebsmaschine-Gasleitungen aus Stahl mit Durchmesser DN 300mm und DN 350mm (ohne Entlüftungen)	spingitubo-esclusi sfiati per posa tubazioni gas in acciaio aventi diametro DN 300mm e DN350mm	Ausführung von Straßenquerung mit Rohrvortriebsmaschinen mit Schlaghammer, für die Verlegung von Gasleitungen aus Stahl mit Durchmesser DN 300mm und DN 350mm (ohne Entlüftungen)	Esecuzione di attraversamento stradale con spingitubo con battipalo esclusi gli sfiati per la posa di tubazioni gas in acciaio aventi diametro DN 300mm e DN350mm	m	m	759,17
97.02.02.11	Rohrvortriebsmaschine-Gasleitungen aus Stahl (inklusive Entlüftungen) mit Durchmesser DN 400mm und DN450mm	spingitubo-compresi sfiati per posa tubazioni gas in acciaio aventi diametro DN 400mm e DN450mm	Ausführung von Straßenquerung mit Rohrvortriebsmaschinen mit Schlaghammer, für die Verlegung von Gasleitungen aus Stahl (inklusive Entlüftungen) mit Durchmesser DN 400mm und DN450mm	Esecuzione di attraversamento stradale con spingitubo con battipalo compresi gli sfiati per la posa di tubazioni gas in acciaio aventi diametro DN 400mm e DN450mm	m	m	1.025,62
97.02.02.12	Rohrvortriebsmaschine-Gasleitungen aus Stahl mit Durchmesser DN 400mm und DN 450mm (ohne Entlüftungen)	spingitubo-esclusi sfiati per posa tubazioni gas in acciaio aventi diametro DN 400mm e DN450mm	Ausführung von Straßenquerung mit Rohrvortriebsmaschinen mit Schlaghammer, für die Verlegung von Gasleitungen aus Stahl mit Durchmesser DN 400mm und DN 450mm (ohne Entlüftungen)	Esecuzione di attraversamento stradale con spingitubo con battipalo esclusi gli sfiati per la posa di tubazioni gas in acciaio aventi diametro DN 400mm e DN450mm	m	m	919,43
97.02.02.13	Rohrvortriebsmaschine-Gasleitungen aus Stahl (inklusive Entlüftungen) mit Durchmesser DN 500mm	spingitubo-compresi sfiati per posa tubazioni gas in acciaio aventi diametro DN 500mm	Ausführung von Straßenquerung mit Rohrvortriebsmaschinen mit Schlaghammer, für die Verlegung von Gasleitungen aus Stahl (inklusive Entlüftungen) mit Durchmesser DN 500mm	Esecuzione di attraversamento stradale con spingitubo con battipalo compresi gli sfiati per la posa di tubazioni gas in acciaio aventi diametro DN 500mm	m	m	1.192,18
97.02.02.14	Rohrvortriebsmaschine-Gasleitungen aus Stahl mit Durchmesser DN 500mm (ohne Entlüftungen)	spingitubo-esclusi sfiati per posa tubazioni gas in acciaio aventi diametro DN 500mm	Ausführung von Straßenquerung mit Rohrvortriebsmaschinen mit Schlaghammer, für die Verlegung von Gasleitungen aus Stahl mit Durchmesser DN 500mm (ohne Entlüftungen)	Esecuzione di attraversamento stradale con spingitubo con battipalo esclusi gli sfiati per la posa di tubazioni gas in acciaio aventi diametro DN 500mm	m	m	1.085,98
97.02.02.15	Rohrvortriebsmaschine-Gasleitungen aus PE (inklusive Entlüftungen) mit Durchmesser bis DN 75mm	spingitubo-compresi sfiati per posa tubazioni gas in PE aventi diametro fino a DN 75mm	Ausführung von Straßenquerung mit Rohrvortriebsmaschinen mit Schlaghammer, für die Verlegung von Gasleitungen aus PE (inklusive Entlüftungen) mit Durchmesser bis DN 75mm	Esecuzione di attraversamento stradale con spingitubo con battipalo compresi gli sfiati per la posa di tubazioni gas in PE aventi diametro fino a DN 75mm	m	m	570,26
97.02.02.16	Rohrvortriebsmaschine-Gasleitungen aus PE mit Durchmesser bis DN 75mm (ohne Entlüftungen)	spingitubo-esclusi sfiati per posa tubazioni gas in PE aventi diametro fino a DN 75mm	Ausführung von Straßenquerung mit Rohrvortriebsmaschinen mit Schlaghammer, für die Verlegung von Gasleitungen aus PE mit Durchmesser bis DN 75mm (ohne Entlüftungen)	Esecuzione di attraversamento stradale con spingitubo con battipalo esclusi gli sfiati per la posa di tubazioni gas in PE aventi diametro fino a DN 75mm	m	m	464,07
97.02.02.17	Rohrvortriebsmaschine-Gasleitungen aus PE (inklusive Entlüftungen) mit Durchmesser von DN 90mm bis DN 140mm	spingitubo-compresi sfiati per posa tubazioni gas in PE aventi diametro da DN 90mm fino a DN 140mm	Ausführung von Straßenquerung mit Rohrvortriebsmaschinen mit Schlaghammer, für die Verlegung von Gasleitungen aus PE (inklusive Entlüftungen) mit Durchmesser von DN 90mm bis DN 140mm	Esecuzione di attraversamento stradale con spingitubo con battipalo compresi gli sfiati per la posa di tubazioni gas in PE aventi diametro da DN 90mm fino a DN 140mm	m	m	700,12
97.02.02.18	Rohrvortriebsmaschine-Gasleitungen aus PE mit Durchmesser von Dn 90mm bis DN 140mm (ohne Entlüftungen)	spingitubo-esclusi sfiati per posa tubazioni gas in PE aventi diametro da DN 90mm fino a DN 140mm	Ausführung von Straßenquerung mit Rohrvortriebsmaschinen mit Schlaghammer, für die Verlegung von Gasleitungen aus PE mit Durchmesser von DN 90mm bis DN 140mm (ohne Entlüftungen)	Esecuzione di attraversamento stradale con spingitubo con battipalo esclusi gli sfiati per la posa di tubazioni gas in PE aventi diametro da DN 90mm fino a DN 140mm	m	m	593,93
97.02.02.19	Rohrvortriebsmaschine-Gasleitungen aus PE (inklusive Entlüftungen) mit Durchmesser von DN 160mm bis DN 200mm	spingitubo-compresi sfiati per posa tubazioni gas in PE aventi diametro da DN 160mm fino a DN 200mm	Ausführung von Straßenquerung mit Rohrvortriebsmaschinen mit Schlaghammer, für die Verlegung von Gasleitungen aus PE (inklusive Entlüftungen) mit Durchmesser von DN 160mm bis DN 200mm	Esecuzione di attraversamento stradale con spingitubo con battipalo compresi gli sfiati per la posa di tubazioni gas in PE aventi diametro da DN 160mm fino a DN 200mm	m	m	811,22
97.02.02.20	Rohrvortriebsmaschine-Gasleitungen aus PE mit Durchmesser von Dn 160mm bis DN 200mm (ohne Entlüftungen)	spingitubo-esclusi sfiati per posa tubazioni gas in PE aventi diametro da DN 160mm fino a DN 200mm	Ausführung von Straßenquerung mit Rohrvortriebsmaschinen mit Schlaghammer, für die Verlegung von Gasleitungen aus PE mit Durchmesser von DN 160mm bis DN 200mm (ohne Entlüftungen)	Esecuzione di attraversamento stradale con spingitubo con battipalo esclusi gli sfiati per la posa di tubazioni gas in PE aventi diametro da DN 160mm fino a DN 200mm	m	m	705,02
97.02.02.21	Drehschlagbohrung-Gasleitungen aus Stahl (inklusive Entlüftungen) mit Durchmesser bis DN 100mm	rotopercussione-compresi sfiati per posa tubazioni gas in acciaio aventi diametro fino a DN 100mm	Ausführung von Straßenquerung mit Drehschlagbohrung, für die Verlegung von Gasleitungen aus Stahl (inklusive Entlüftungen) mit Durchmesser bis DN 100mm	Esecuzione di attraversamento stradale con macchina a rotopercussione compresi gli sfiati per la posa di tubazioni gas in acciaio aventi diametro fino a DN 100mm	m	m	922,62
97.02.02.22	Drehschlagbohrung-Gasleitungen aus Stahl mit Durchmesser bis DN 100mm (ohne Entlüftungen)	rotopercussione-esclusi sfiati per posa tubazioni gas in acciaio aventi diametro fino a DN 100mm	Ausführung von Straßenquerung mit Drehschlagbohrung, für die Verlegung von Gasleitungen aus Stahl mit Durchmesser bis DN 100mm (ohne Entlüftungen)	Esecuzione di attraversamento stradale con macchina a rotopercussione esclusi gli sfiati per la posa di tubazioni gas in acciaio aventi diametro fino a DN 100mm	m	m	816,43
97.02.02.23	Drehschlagbohrung-Gasleitungen aus Stahl (inklusive Entlüftungen) mit Durchmesser bis DN 150mm	rotopercussione-compresi sfiati per posa tubazioni gas in acciaio aventi diametro DN 150mm	Ausführung von Straßenquerung mit Drehschlagbohrung, für die Verlegung von Gasleitungen aus Stahl (inklusive Entlüftungen) mit Durchmesser bis DN 150mm	Esecuzione di attraversamento stradale con macchina a rotopercussione compresi gli sfiati per la posa di tubazioni gas in acciaio aventi diametro DN 150mm	m	m	1.021,53
97.02.02.24	Drehschlagbohrung-Gasleitungen aus Stahl mit Durchmesser DN 150mm (ohne Entlüftungen)	rotopercussione-esclusi sfiati per posa tubazioni gas in acciaio aventi diametro DN 150mm	Ausführung von Straßenquerung mit Drehschlagbohrung, für die Verlegung von Gasleitungen aus Stahl mit Durchmesser DN 150mm (ohne Entlüftungen)	Esecuzione di attraversamento stradale con macchina a rotopercussione esclusi gli sfiati per la posa di tubazioni gas in acciaio aventi diametro DN 150mm	m	m	915,33
97.02.02.25	Drehschlagbohrung-Gasleitungen aus Stahl (inklusive Entlüftungen) mit Durchmesser bis DN 200mm	rotopercussione-compresi sfiati per posa tubazioni gas in acciaio aventi diametro DN 200mm	Ausführung von Straßenquerung mit Drehschlagbohrung, für die Verlegung von Gasleitungen aus Stahl (inklusive Entlüftungen) mit Durchmesser bis DN 200mm	Esecuzione di attraversamento stradale con macchina a rotopercussione compresi gli sfiati per la posa di tubazioni gas in acciaio aventi diametro DN 200mm	m	m	1.203,08
97.02.02.26	Drehschlagbohrung-Gasleitungen aus Stahl mit Durchmesser DN 200mm (ohne Entlüftungen)	rotopercussione-esclusi sfiati per posa tubazioni gas in acciaio aventi diametro DN 200mm	Ausführung von Straßenquerung mit Drehschlagbohrung, für die Verlegung von Gasleitungen aus Stahl mit Durchmesser DN 200mm (ohne Entlüftungen)	Esecuzione di attraversamento stradale con macchina a rotopercussione esclusi gli sfiati per la posa di tubazioni gas in acciaio aventi diametro DN 200mm	m	m	1.100,62
97.02.02.27	Drehschlagbohrung-Gasleitungen aus Stahl (inklusive Entlüftungen) mit Durchmesser bis DN 250mm	rotopercussione-compresi sfiati per posa tubazioni gas in acciaio aventi diametro DN 250mm	Ausführung von Straßenquerung mit Drehschlagbohrung, für die Verlegung von Gasleitungen aus Stahl (inklusive Entlüftungen) mit Durchmesser bis DN 250mm	Esecuzione di attraversamento stradale con macchina a rotopercussione compresi gli sfiati per la posa di tubazioni gas in acciaio aventi diametro DN 250mm	m	m	1.426,97
97.02.02.28	Drehschlagbohrung-Gasleitungen aus Stahl mit Durchmesser DN 250mm (ohne Entlüftungen)	rotopercussione-esclusi sfiati per posa tubazioni gas in acciaio aventi diametro DN 250mm	Ausführung von Straßenquerung mit Drehschlagbohrung, für die Verlegung von Gasleitungen aus Stahl mit Durchmesser DN 250mm (ohne Entlüftungen)	Esecuzione di attraversamento stradale con macchina a rotopercussione esclusi gli sfiati per la posa di tubazioni gas in acciaio aventi diametro DN 250mm	m	m	1.320,77
97.02.02.29	Drehschlagbohrung-Gasleitungen aus Stahl (inklusive Entlüftungen) mit Durchmesser DN 300mm und DN 350mm	rotopercussione-compresi sfiati per posa tubazioni gas in acciaio aventi diametro DN 300mm e DN 350mm	Ausführung von Straßenquerung mit Drehschlagbohrung, für die Verlegung von Gasleitungen aus Stahl (inklusive Entlüftungen) mit Durchmesser DN 300mm und DN 350mm	Esecuzione di attraversamento stradale con macchina a rotopercussione compresi gli sfiati per la posa di tubazioni gas in acciaio aventi diametro DN 300mm e DN 350mm	m	m	1.519,76
97.02.02.30	Drehschlagbohrung-Gasleitungen aus Stahl mit Durchmesser DN 300mm und DN350mm (ohne Entlüftungen)	rotopercussione-esclusi sfiati per posa tubazioni gas in acciaio aventi diametro DN 300mm e DN 350mm	Ausführung von Straßenquerung mit Drehschlagbohrung, für die Verlegung von Gasleitungen aus Stahl mit Durchmesser DN 300mm und DN350mm (ohne Entlüftungen)	Esecuzione di attraversamento stradale con macchina a rotopercussione esclusi gli sfiati per la posa di tubazioni gas in acciaio aventi diametro DN 300mm e DN 350mm	m	m	1.413,56
97.02.02.31	Drehschlagbohrung-Gasleitungen aus Stahl (inklusive Entlüftungen) mit Durchmesser DN 400mm und DN 450mm	rotopercussione-compresi sfiati per posa tubazioni gas in acciaio aventi diametro DN 400mm e DN 450mm	Ausführung von Straßenquerung mit Drehschlagbohrung, für die Verlegung von Gasleitungen aus Stahl (inklusive Entlüftungen) mit Durchmesser DN 400mm und DN 450mm	Esecuzione di attraversamento stradale con macchina a rotopercussione compresi gli sfiati per la posa di tubazioni gas in acciaio aventi diametro DN 400mm e DN 450mm	m	m	1.711,40
97.02.02.32	Drehschlagbohrung-Gasleitungen aus Stahl mit Durchmesser DN 400mm und DN450mm (ohne Entlüftungen)	rotopercussione-esclusi sfiati per posa tubazioni gas in acciaio aventi diametro DN 400mm e DN 450mm	Ausführung von Straßenquerung mit Drehschlagbohrung, für die Verlegung von Gasleitungen aus Stahl mit Durchmesser DN 400mm und DN450mm (ohne Entlüftungen)	Esecuzione di attraversamento stradale con macchina a rotopercussione esclusi gli sfiati per la posa di tubazioni gas in acciaio aventi diametro DN 400mm e DN 450mm	m	m	1.605,20
97.02.02.33	Drehschlagbohrung-Gasleitungen aus Stahl (inklusive Entlüftungen) mit Durchmesser DN 500mm	rotopercussione-compresi sfiati per posa tubazioni gas in acciaio aventi diametro DN 500mm	Ausführung von Straßenquerung mit Drehschlagbohrung, für die Verlegung von Gasleitungen aus Stahl (inklusive Entlüftungen) mit Durchmesser DN 500mm	Esecuzione di attraversamento stradale con macchina a rotopercussione compresi gli sfiati per la posa di tubazioni gas in acciaio aventi diametro DN 500mm	m	m	1.915,62
97.02.02.34	Drehschlagbohrung-Gasleitungen aus Stahl mit Durchmesser DN 500mm (ohne Entlüftungen)	rotopercussione-esclusi sfiati per posa tubazioni gas in acciaio aventi diametro DN 500mm	Ausführung von Straßenquerung mit Drehschlagbohrung, für die Verlegung von Gasleitungen aus Stahl mit Durchmesser DN 500mm (ohne Entlüftungen)	Esecuzione di attraversamento stradale con macchina a rotopercussione esclusi gli sfiati per la posa di tubazioni gas in acciaio aventi diametro DN 500mm	m	m	1.809,42
97.02.02.35	Drehschlagbohrung-Gasleitungen aus Stahl mit Durchmesser bis DN 75mm (inklusive Entlüftungen)	rotopercussione-compresi sfiati per posa tubazioni gas in PE aventi diametro fino a DN 75mm	Ausführung von Straßenquerung mit Drehschlagbohrung, (inbegriffen die Lüftungsöffnungen) für die Verlegung von Gasleitungen aus PE mit Durchmesser bis DN 75mm	Esecuzione di attraversamento stradale con macchina a rotopercussione compresi gli sfiati per la posa di tubazioni gas in PE aventi diametro fino a DN 75mm	m	m	917,08
97.02.02.36	Drehschlagbohrung-Gasleitungen aus Stahl mit Durchmesser bis DN 75mm (ohne Entlüftungen)	rotopercussione-esclusi sfiati per posa tubazioni gas in PE aventi diametro fino a DN 75mm	Ausführung von Straßenquerung mit Drehschlagbohrung, für die Verlegung von Gasleitungen aus Stahl mit Durchmesser bis DN 75mm (ohne Entlüftungen)	Esecuzione di attraversamento stradale con macchina a rotopercussione esclusi gli sfiati per la posa di tubazioni gas in PE aventi diametro fino a DN 75mm	m	m	810,88
97.02.02.37	Drehschlagbohrung-Gasleitungen aus PE (inklusive Entlüftungen) mit Durchmesser von DN 90mm bis DN 140mm	rotopercussione-compresi sfiati per posa tubazioni gas in PE aventi diametro da DN 90mm a DN 140mm	Ausführung von Straßenquerung mit Drehschlagbohrung, für die Verlegung von Gasleitungen aus PE (inklusive Entlüftungen) mit Durchmesser von DN 90mm bis DN 140mm	Esecuzione di attraversamento stradale con macchina a rotopercussione compresi gli sfiati per la posa di tubazioni gas in PE aventi diametro da DN 90mm a DN 140mm	m	m	1.197,59
97.02.02.38	Drehschlagbohrung-Gasleitungen aus Stahl mit Durchmesser von DN 90mm bis DN 140mm (ohne Entlüftungen)	rotopercussione-esclusi sfiati per posa tubazioni gas in PE aventi diametro da DN 90mm fino a DN 140mm	Ausführung von Straßenquerung mit Drehschlagbohrung, für die Verlegung von Gasleitungen aus Stahl mit Durchmesser von DN 90mm bis DN 140mm (ohne Entlüftungen)	Esecuzione di attraversamento stradale con macchina a rotopercussione esclusi gli sfiati per la posa di tubazioni gas in PE aventi diametro da DN 90mm fino a DN 140mm	m	m	1.091,39
97.02.02.39	Drehschlagbohrung-Gasleitungen aus PE (inklusive Entlüftungen) mit Durchmesser von DN 160mm bis DN 200mm	rotopercussione-compresi sfiati per posa tubazioni gas in PE aventi diametro da DN 160mm a DN 200mm	Ausführung von Straßenquerung mit Drehschlagbohrung, für die Verlegung von Gasleitungen aus PE (inklusive Entlüftungen) mit Durchmesser von DN 160mm bis DN 200mm	Esecuzione di attraversamento stradale con macchina a rotopercussione compresi gli sfiati per la posa di tubazioni gas in PE aventi diametro da DN 160mm a DN 200mm	m	m	1.446,78
97.02.02.40	Drehschlagbohrung-Gasleitungen aus Stahl mit Durchmesser von DN 160mm bis DN 200mm (ohne Entlüftungen)	rotopercussione-esclusi sfiati per posa tubazioni gas in PE aventi diametro da DN 160mm fino a DN 200mm	Ausführung von Straßenquerung mit Drehschlagbohrung, für die Verlegung von Gasleitungen aus Stahl mit Durchmesser von DN 160mm bis DN 200mm (ohne Entlüftungen)	Esecuzione di attraversamento stradale con macchina a rotopercussione esclusi gli sfiati per la posa di tubazioni gas in PE aventi diametro da DN 160mm fino a DN 200mm	m	m	1.340,58
97.02.03	AUSFÜHRUNG EINER QUERUNG VON SEILBAHNANLAGE	ATTRAVERSAMENTO DI IMPIANTO A FUNE	AUSFÜHRUNG EINER QUERUNG VON SEILBAHNANLAGE / Ausführung einer Querung von Seilbahnanlage mit einer Gasleitung aus Stahl oder Polyäthylen. Der Preis beinhaltet das Abtragen des Mutterbodens zum anschließenden Wiederverwenden nach Abschluss der Arbeiten. Inbegriffen ist weiters die Lieferung der Gasleitung sowie die Verlegung derselben und die Grabungsarbeiten maschinell und von Hand zum Verlegen der Rohre; das Ausführen von Schweißerarbeiten, für Stahlrohre mittels Lichtbogenschweißen durchgeführ von einer Person mit gültigem Schweißzertifikat nach UNI EN ISO 9606-1:2013, einschließlich Wiederherstellen der Schweißzonen durch Verwenden von Bändern in den Verbindungsbereichen und überall dort, wo dies zur sach- und fachgerechten Fertigstellung der Arbeiten notwendig ist. Bei Schweißverbindungen von PE-Leitungen gelten folgende Vorschreibungen: / - für PE-Leitungen bis DN75 erfolgt die Verbindung mittels Elektromuffen (Muffen im Preis inbegriffen) gemäß UNI 10521:2012. / - für PE-Leitungen >DN75 erfolt die Verbindung mittels Spiegelschweißen gemäß UNI 10520:2009 mit Schweißgeräten gemäß Norm UNI 10565:2008. / Die Schweißer müssen im Besitz eines gültigen Zertifikats gemäß UNI 9737:2007 sein. / Inbegriffen sind das Verlegen eines Hüllrohres aus Stahl (inklusive Schweißung) zur Ummantelung des neuen Gasrohres sowie das Verlegen von Abstandshaltern. Der Preis beinhaltet die Ausführung der Entlüftungsleitungen (Rohrverlegung und Ummantelung, Betonfundament, Einbau der Feuerschutz-Endstücke und Anstrich), anschließend Auffüllen mit Material, welches mit dem zuvor abgetragenen identisch ist, sowie das Verdichten in Schichten desselben. Verladen und Transport auf öffentliche Deponie des Restmaterials (Asphalt, Kies, Erde, usw.), einschließlich Deponiegebühren. Inbegriffen ist auch die Lieferung und Verlegung eines Kabels FG7OR 0,6/1kV 1x10mm², Betonschacht und Schachtdeckel zur Installation von Messpunkten, Ventilen, usw., und alle weiteren für eine sach- und fachgerechte Fertigstellung der Arbeiten erforderlichen Leistungen gemäß M.D. 16.04.2008 und den Vorgaben im Hinblick auf das Queren von Seilbahnanlagen.	ATTRAVERSAMENTO DI IMPIANTO A FUNE / Esecuzione di attraversamento di impianto a fune di tubazione gas naturale in acciaio o polietilene. Il prezzo comprende la rimozione dello strato superficiale di terreno vegetale per il successivo reimpiego nelle fasi di ripristini e sistemazioni finali dell' intervento. Risulta compresa e compensata nel prezzo la fornitura della nuova tubazione gas e l' esecuzione dello scavo con mezzi meccanici e a mano per la posa in opera della stessa, nonchè l' esecuzione dei lavori di saldatura delle giunzioni a mezzo saldatura ad arco elettrico per la tubazione in acciaio, eseguita da saldatori in possesso del relativo patentino di abilitazione secondo norme UNI EN ISO 9606-1:2013, comprensiva del ripristino mediante fasciatura delle zone di giunzione ed ovunque si renda necessario secondo le indicazioni della D.L. o del Committente. Relativamente alle giunzioni delle condotte in PE, le stesse dovranno essere esegiute secondo le seguenti prescrizioni: / - per diametri fino a 75 mm, la giunzione delle condotte dovrà avvenire attraverso saldatura per elettrofusione a mezzo raccordi (manicotti compresi nel prezzo) secondo la norma UNI 10521:2012. / - per diametri superiori a 75 mm. la giunzione dovrà avvenire a mezzo saldatura per contatto testa a testa mediante interposizione di un elemento termico secondo norma UNI 10520:2009, da effettuarsi con saldatrici a norma UNI 10565:2008. / I saldatori dovranno essere qualificati secondo norma UNI 9737:2007. / La fornitura e posa di un controtubo in acciaio (saldature comprese), per incamiciare la nuova tubazione gas con l' impiego di collari distanziatori forniti e posati in opera, sono comprese nel prezzo. Compresa e compensata risulta inoltre la posa in opera di tubi sfiati in acciaio completi di terminali antifiamma, guaine e basamenti di fondazione in calcestruzzo. Al termine dell' incamiciatura e posa della tubazione gas risulta compensata ache l' esecuzione del rinterro con materiale delle stesse caratteristiche di quello in precedenza rimosso, compreso lo strato di terreno vegetale di superficie completato, il tutto completato con esecuzione di seminagione a secco. Il carico ed il trasporto di tutto il materiale di risulta dalla lavorazione a discarica autorizzata, diritti di discarica compresi, cono compensati nella presente voce. Risulta infine compresa e compensata anche la fornitura e posa in opera cavo elettrico FG7OR 0,6/1kV 1x10mm2, di pozzetto in cls completo di chiusino per l' installazione di valvole, eventuali punti di misura e di quant' altro occorra per dare il lavoro finito ed eseguito a regola d' arte rispettando quanto prescritto nel D.M. 16.04.2008 in materia di attraversamenti di impianti a fune.
97.02.03.01	Gasleitungen aus Stahl mit Durchmesser von DN 20mm bis DN 80mm	tubazione gas in acciaio avente diametri da DN 20mm fino a DN 80mm.	Querung von Seilbahnen zur Verlegung von Gasleitungen aus Stahl mit Durchmesser von DN 20mm bis DN 80mm	Esecuzione di attraversamento di impianto a fune di tubazione gas in acciaio avente diametri da DN 20mm fino a DN 80mm.	m	m	197,31
97.02.03.02	Gasleitungen aus Stahl mit Durchmesser von DN 100mm bis DN 300mm	tubazione gas in acciaio avente diametri da DN 100mm fino a DN 300mm	Querung von Seilbahnen zur Verlegung von Gasleitungen aus Stahl mit Durchmesser von DN 100mm bis DN 300mm	Esecuzione di attraversamento di impianto a fune di tubazione gas in acciaio avente diametri da DN 100mm fino a DN 300mm	m	m	327,65
97.02.03.03	Gasleitungen aus Stahl mit Durchmesser von DN 350mm bis DN 500mm	tubazione gas in acciaio avente diametri da DN 350mm fino a DN 500mm	Querung von Seilbahnen zur Verlegung von Gasleitungen aus Stahl mit Durchmesser von DN 350mm bis DN 500mm	Esecuzione di attraversamento di impianto a fune di tubazione gas in acciaio avente diametri da DN 350mm fino a DN 500mm	m	m	499,94
97.02.03.04	Gasleitungen aus PE mit Durchmesser von DN 20mm bis DN 75mm	tubazione gas in PE avente diametri da DN 20mm fino a DN 75mm	Querung von Seilbahnen zur Verlegung von Gasleitungen aus PE mit Durchmesser von DN 20mm bis DN 75mm	Esecuzione di attraversamento di impianto a fune di tubazione gas in PE avente diametri da DN 20mm fino a DN 75mm	m	m	190,30
97.02.03.05	Gasleitungen aus PE mit Durchmesser von DN 90mm bis DN 140mm	tubazione gas in PE avente diametri da DN 90mm fino a DN 140mm	Querung von Seilbahnen zur Verlegung von Gasleitungen aus PE mit Durchmesser von DN 90mm bis DN 140mm	Esecuzione di attraversamento di impianto a fune di tubazione gas in PE avente diametri da DN 90mm fino a DN 140mm	m	m	284,51
97.02.03.06	Gasleitungen aus PE mit Durchmesser von DN 160mm bis DN 200mm	tubazione gas in PE avente diametri da DN 160mm fino a DN 200mm	Querung von Seilbahnen zur Verlegung von Gasleitungen aus PE mit Durchmesser von DN 160mm bis DN 200mm	Esecuzione di attraversamento di impianto a fune di tubazione gas in PE avente diametri da DN 160mm fino a DN 200mm	m	m	366,74
97.02.04	QUERUNG VON BÄCHEN	ATTRAVERSAMENTO DI CORSO D' ACQUA	QUERUNG VON BÄCHEN Querung von Bächen mittels Grabungsarbeiten mechanisch und von Hand zur Verlegung von Erdgasleitungen in Stahl oder Polyäthylen. Im Preis inbegriffen ist die Beseitigung und Lagerung von Zyklopensteinen, welche die Ufer des Baches bilden, Grabungsarbeiten maschinell und von Hand zum Verlegen eines Hüllrohres aus Stahl (vom Auftragnehmer zu liefern) geeigneter Größe, um das neue Gasrohr aufzunehmen, welches mit den entsprechenden Abstandshaltern (vom Auftragnehmer geliefert) in das Hüllrohr eingeführt wird. Das Hüllrohr muss, vom obersten Punkt desselben gemessen, in einer Tiefe von 100,00 cm unterhalb des Wassersverlaufs aufgelegt werden. Es muss auch für den Anstieg an den Ufern verwendet und bis zu einer Mindestdistanz von 1,00 m von den Ufern des Baches verlängert werden. Im Preis inbegriffen ist weiters die Betonummantelung des Hüllrohres unterhalb des Bachlaufes (Rohrsohle min. 10cm, an den Rohrseiten und Betonüberdeckung min. 20cm), Betonqualität laut Angaben der Bauleitung oder des Auftraggebers. Der Preis beinhaltet die Ausführung der Entlüftungsleitungen (Rohrverlegung und Ummantelung, Betonfundament, Einbau der Feuerschutz-Endstücke und Anstrich), anschließendes Wiederauffüllen mit Aushubmaterial oder mit einem für die Art der Arbeiten geeigneten neuen Material. Wiedereinsetzen der zuvor entfernten Zyklopensteine, wobei das ursprüngliche Uferbild des Baches wiederhergestellt werden muss. Im Preis inbegriffen ist die eventuelle Umleitung des Baches, das Liefern und Verlegen des Gasrohres (inklusive Schweißarbeiten, für Stahlrohre mittels Lichtbogenschweißen mit Personal mit gültigen Schweißzertifikat gemäß UNI EN ISO 9606-1:2013, einschließlich Wiederherstellen der Schweißzonen durch Verwenden von Bändern in den Verbindungsbereichen und überall dort, wo dies zur sach- und fachgerechten Fertigstellung der Arbeiten notwendig ist.) im Hüllrohr über die gesamte Länge, einschließlich Bögen, Abstandhalter, usw. Bei Schweißverbindungen von PE-Leitungen gelten folgende Vorschreibungen: - für PE-Leitungen bis DN75 erfolgt die Verbindung mittels Elektromuffen (Muffen im Preis inbegriffen) gemäß UNI 10521:2012. - für PE-Leitungen >DN75 erfolt die Verbindung mittels Spiegelschweißen gemäß UNI 10520:2009 mit Schweißgeräten gemäß Norm UNI 10565:2008. Die Schweißer müssen im Besitz eines gültigen Zertifikats gemäß UNI 9737:2007 sein. Inbegriffen ist die Wiederherstellung des ursprünglichen Zustands der Oberflächen und des Belags bei Abschluss der Arbeiten. Im Preis inbegriffen ist die Abnahmeprüfung des in das Hüllrohr eingelassenen Rohres gemäß den Vorschriften der Besonderen und Allgemeinen Vergabebedingungen.	ATTRAVERSAMENTO DI CORSO D' ACQUA Esecuzione di scavi con mezzi meccanici ed a mano per l' attraversamento di corso d'acqua di tubazione gas naturale in acciaio o polietilene. Il prezzo comprende la rimozione e la movimentazione dei massi ciclopici degli argini del corso d' acqua, lo scavo con mezzi meccanici ed a mano per la posa in opera di un controtubo in acciaio (fornito dall' Appaltatore), di idonea misura per contenere la nuova tubazione gas che verrà inserita nello stesso controtubo con l' impiego di idonei distanziatori la cui fornitura è compresa nella presente voce. Lo stesso controtubo di acciaio dovrà essere posato ad una profondità minima pari a 100cm dalla tangente del punto superire della stessa tubazione, rispetto al pelo libero di scorrimento dell' acqua. Il controtubo dovrà essere impiegato anche per la risalita dalle sponde e prolungato per oltre 1ml dagli argini del corso d' acqua. Il prezzo comprende inoltre il rivestimento in calcestruzzo del tubo guaina al di sotto del corso d'acqua (letto con spessore min. 10cm, rinfianco e copertura min. 20 cm), qualità del calcestruzzo come da indicazione direzione lavori o committenza. Compresa e compensata risulta inoltre l' eventuale posa in opera di tubi sfiati in acciaio completi di terminali antifiamma, guaine e basamenti di fondazione in calcestruzzo. Compresi nel prezzo risultano i lavori di rinterro mediante l' impiego del materiale in precedenza movimentato oppure mediante l' impiego di materiale da cava idoneo per la tipologia di intervento nonchè il ripristino degli argini originari del corso d' acqua mediante la posa in opera dei massi ciclopici in precedenza rimossi. Nel prezzo risulta altresì compresa l' eventuale temporanea deviazione delle acque del corpo idrico, la fornitura e posa della nuova tubazione gas (compresa la fornitura e posa in opera delle curve) nonchè l' esecuzione dei lavori di saldatura delle giunzioni a mezzo saldatura ad arco elettrico per quanto riguarda al tubazione in acciaio, eseguita da saldatori in possesso del relativo patentino di abilitazione secondo norme UNI EN ISO 9606-1:2013, comprensiva del ripristino mediante fasciatura delle zone di giunzione ed ovunque si renda necessario secondo le indicazioni della D.L. o del Committente, per tutto lo sviluppo dell' intervento. Relativamente alle giunzioni delle condotte in PE, le stesse dovranno essere esegiute secondo le seguenti prescrizioni: - per diametri fino a 75 mm, la giunzione delle condotte dovrà avvenire attraverso saldatura per elettrofusione a mezzo raccordi (manicotti compresi nel prezzo) secondo la norma UNI 10521:2012. - per diametri superiori a 75 mm. la giunzione dovrà avvenire a mezzo saldatura per contatto testa a testa mediante interposizione di un elemento termico secondo norma UNI 10520:2009, da effettuarsi con saldatrici a norma UNI 10565:2008. I saldatori dovranno essere qualificati secondo norma UNI 9737:2007. Risulta altresì compensata, a lavorazioni ultimate, l' esecuzione del ripristino di tutte le superfici e pavimentazioni rimosse secondo lo stato originario. Nel prezzo risulta infine compreso il collaudo della tubazione inserita nel controtubo secondo le prescrizioni del Capitolato Speciale di Appalto.
97.02.04.01	Gasleitungen (inklusive Entlüftungen) aus Stahl mit Durchmesser von DN 20mm bis DN 80mm	tubazione gas in acciaio per diametri da DN 20mm fino a DN 80mm compresi gli sfiati	Querung von Bächen, für die Verlegung von Gasleitungen (inklusive Entlüftungen) aus Stahl mit Durchmesser von DN 20mm bis DN 80mm.	Esecuzione di attraversamento di corso d' acqua di tubazione gas in acciaio per diametri da DN 20mm fino a DN 80mm compresi gli sfiati.	m	m	405,25
97.02.04.02	Gasleitungen (inklusive Entlüftungen) aus Stahl mit Durchmesser von DN 100mm bis DN 300mm	tubazione gas in acciaio per diametri da DN 100mm fino a DN 300mm compresi gli sfiati	Querung von Bächen, für die Verlegung von Gasleitungen (inklusive Entlüftungen) aus Stahl mit Durchmesser von DN 100mm bis DN 300mm	Esecuzione di attraversamento di corso d' acqua di tubazione gas in acciaio per diametri da DN 100mm fino a DN 300mm compresi gli sfiati.	m	m	514,31
97.02.04.03	Gasleitungen (inklusive Entlüftungen) aus Stahl mit Durchmesser von DN 350mm bis DN 500mm	tubazione gas in acciaio per diametri da DN 350mm fino a DN 500mm compresi gli sfiati	Querung von Bächen, für die Verlegung von Gasleitungen (inklusive Entlüftungen) aus Stahl mit Durchmesser von DN 350mm bis DN 500mm	Esecuzione di attraversamento di corso d' acqua di tubazione gas in acciaio per diametri da DN 350mm fino a DN 500mm compresi gli sfiati	m	m	785,90
97.02.04.04	Gasleitungen (ohne Entlüftungen) aus Stahl mit Durchmesser von DN 20mm bis DN 80mm	tubazione gas in acciaio per diametri da DN 20mm fino a DN 80mm esclusi gli sfiati	Querung von Bächen, für die Verlegung von Gasleitungen (ohne Entlüftungen) aus Stahl mit Durchmesser von DN 20mm bis DN 80mm	Esecuzione di attraversamento di corso d' acqua di tubazione gas in acciaio per diametri da DN 20mm fino a DN 80mm esclusi gli sfiati	m	m	333,38
97.02.04.05	Gasleitungen (ohne Entlüftungen) aus Stahl mit Durchmesser von DN 100mm bis DN 300mm	tubazione gas in acciaio per diametri da DN 100mm fino a DN 300mm esclusi gli sfiati	Querung von Bächen, für die Verlegung von Gasleitungen (ohne Entlüftungen) aus Stahl mit Durchmesser von DN 100mm bis DN 300mm	Esecuzione di attraversamento di corso d' acqua di tubazione gas in acciaio per diametri da DN 100mm fino a DN 300mm esclusi gli sfiati	m	m	442,44
97.02.04.06	Gasleitungen (ohne Entlüftungen) aus Stahl mit Durchmesser von DN 350mm bis DN 500mm	tubazione gas in acciaio per diametri da DN 350mm fino a DN 500mm esclusi gli sfiati	Querung von Bächen, für die Verlegung von Gasleitungen (ohne Entlüftungen) aus Stahl mit Durchmesser von DN 350mm bis DN 500mm	Esecuzione di attraversamento di corso d' acqua di tubazione gas in acciaio per diametri da DN 350mm fino a DN 500mm esclusi gli sfiati	m	m	714,03
97.02.04.07	Gasleitungen (inklusive Entlüftungen) aus PE mit Durchmesser von DN 20mm bis DN 75mm	tubazione gas in PE per diametri da DN 20mm fino a DN 75mm compresi gli sfiati	Querung von Bächen, für die Verlegung von Gasleitungen (inklusive Entlüftungen) aus PE mit Durchmesser von DN 20mm bis DN 75mm	Esecuzione di attraversamento di corso d' acqua di tubazione gas in PE per diametri da DN 20mm fino a DN 75mm compresi gli sfiati	m	m	397,97
97.02.04.08	Gasleitungen (inklusive Entlüftungen) aus PE mit Durchmesser von DN 90mm bis DN 140mm	tubazione gas in PE per diametri da DN 90mm fino a DN 140mm compresi gli sfiati	Querung von Bächen, für die Verlegung von Gasleitungen (inklusive Entlüftungen) aus PE mit Durchmesser von DN 90mm bis DN 140mm	Esecuzione di attraversamento di corso d' acqua di tubazione gas in PE per diametri da DN 90mm fino a DN 140mm compresi gli sfiati	m	m	456,87
97.02.04.09	Gasleitungen (inklusive Entlüftungen) aus PE mit Durchmesser von DN 160mm bis DN 200mm	tubazione gas in PE per diametri da DN 160mm fino a DN 200mm compresi gli sfiati	Querung von Bächen, für die Verlegung von Gasleitungen (inklusive Entlüftungen) aus PE mit Durchmesser von DN 160mm bis DN 200mm	Esecuzione di attraversamento di corso d' acqua di tubazione gas in PE per diametri da DN 160mm fino a DN 200mm compresi gli sfiati	m	m	543,59
97.02.04.10	Gasleitungen (ohne Entlüftungen) aus PE mit Durchmesser von DN 20mm bis DN 75mm	tubazione gas in PE per diametri da DN 20mm fino a DN 75mm esclusi gli sfiati	Querung von Bächen, für die Verlegung von Gasleitungen (ohne Entlüftungen) aus PE mit Durchmesser von DN 20mm bis DN 75mm	Esecuzione di attraversamento di corso d' acqua di tubazione gas in PE per diametri da DN 20mm fino a DN 75mm esclusi gli sfiati	m	m	326,10
97.02.04.11	Gasleitungen (ohne Entlüftungen) aus PE mit Durchmesser von DN 90mm bis DN 140mm	tubazione gas in PE per diametri da DN 90mm fino a DN 140mm esclusi gli sfiati	Querung von Bächen, für die Verlegung von Gasleitungen (ohne Entlüftungen) aus PE mit Durchmesser von DN 90mm bis DN 140mm	Esecuzione di attraversamento di corso d' acqua di tubazione gas in PE per diametri da DN 90mm fino a DN 140mm esclusi gli sfiati	m	m	385,01
97.02.04.12	Gasleitungen (ohne Entlüftungen) aus PE mit Durchmesser von DN 160mm bis DN 200mm	tubazione gas in PE per diametri da DN 160mm fino a DN 200mm esclusi gli sfiati	Querung von Bächen, für die Verlegung von Gasleitungen (ohne Entlüftungen) aus PE mit Durchmesser von DN 160mm bis DN 200mm	Esecuzione di attraversamento di corso d' acqua di tubazione gas in PE per diametri da DN 160mm fino a DN 200mm esclusi gli sfiati	m	m	471,72
97.02.05	LEIFERUNG UND VERLEGUNG VON GASROHREN IM SCHUTZROHR	FORNITURA E POSA TUBAZIONE GAS E CONTROTUBAZIONE	LEIFERUNG UND VERLEGUNG VON GASROHREN IM SCHUTZROHR / Lieferung und Verlegung von Erdgasleitung aus Stahl oder Polyäthylen in einem Schutzrohr aus Stahl, Grabungsarbeiten ausgenommen. Dieser Preis gilt nicht für das Verlegen von Gasleitungen im Schutzrohr für Querung von bestehenden Infrastrukturen. Der Preis beinhaltet das Ausführen von Schweißerarbeiten, für Stahlrohre mittels Lichtbogenschweißen durchgeführt von einer Person mit gültigem Schweißzertifikat nach UNI EN ISO 9606-1:2013, einschließlich Wiederherstellen der Schweißzonen durch Verwenden von Bändern in den Verbindungsbereichen und überall dort, wo dies zur sach- und fachgerechten Fertigstellung der Arbeiten notwendig ist. Bei Schweißverbindungen von PE-Leitungen gelten folgende Vorschreibungen: / - für PE-Leitungen bis DN75 erfolgt die Verbindung mittels Elektromuffen (Muffen im Preis inbegriffen) gemäß UNI 10521:2012. / - für PE-Leitungen >DN75 erfolgt die Verbindung mittels Spiegelschweißen gemäß UNI 10520:2009 mit Schweißgeräten gemäß Norm UNI 10565:2008. / Die Schweißer müssen im Besitz eines gültigen Zertifikats gemäß UNI 9737:2007 sein. / Im Preis inbegriffen ist die Lieferung und das Verlegen eines Hüllrohres aus Stahl (inklusive Schweißung) zur Ummantelung des neuen Gasrohres sowie das Verlegen von Abstandshaltern und alle weiteren für eine sach- und fachgerechte Fertigstellung der Arbeiten erforderlichen Leistungen gemäß M.D. 16.04.2008.	FORNITURA E POSA TUBAZIONE GAS E CONTROTUBAZIONE / Fornitura e posa in opera di tubazione gas naturale in acciaio o polietilene all' interno di controtubo di protezione in acciaio. Dalla voce sono esclusi i lavori di scavo. La stessa voce non si riferisce a controtubazioni per attraversamenti di infrastrutture interrate. Il prezzo comprende l' esecuzione della giunzione della tubazione in acciao a mezzo saldatura ad arco elettrico, eseguita da saldatori in possesso del relativo patentino di abilitazione secondo norme UNI EN ISO 9606-1:2013, comprensiva del ripristino mediante fasciatura delle zone di giunzione ed ovunque si renda necessario secondo le indicazioni della D.L. o del Committente per eseguire un lavoro secondo la regola d'arte. Relativamente alle giunzioni delle condotte in PE, le stesse dovranno essere esegiute secondo le seguenti prescrizioni: / - per diametri fino a 75 mm, la giunzione delle condotte dovrà avvenire attraverso saldatura per elettrofusione a mezzo raccordi (manicotti compresi nel prezzo) secondo la norma UNI 10521:2012. / - per diametri superiori a 75 mm. la giunzione dovrà avvenire a mezzo saldatura per contatto testa a testa mediante interposizione di un elemento termico secondo norma UNI 10520:2009, da effettuarsi con saldatrici a norma UNI 10565:2008. / I saldatori dovranno essere qualificati secondo norma UNI 9737:2007. / Nel prezzo risulta compresa e compensata la fornitura e posa di una controtubazione di protezione in acciaio (saldature comprese) per incamiciare la nuova tubazione gas con l' impiego di collari distanziatori la cui fornitura e posa in opera sono compresi nel prezzo. Nella voce è infine compreso quant' altro occorra per dare il lavoro finito ed eseguito a regola d' arte rispettando quanto prescritto nel D.M. 16.04.2008.
97.02.05.01	Gasrohren aus Stahl mit Durchmesser von DN 20mm bis DN 80mm im Schutzrohr	tubazione gas in acciaio avente diametro da DN 20mm fino a DN 80mm all' interno di controtubo	Lieferung und Verlegung von Gasrohren aus Stahl mit Durchmesser von DN 20mm bis DN 80mm im Schutzrohr ohne Aushubarbeiten	Fornitura e posa in opera di tubazione gas in acciaio avente diametro da DN 20mm fino a DN 80mm all' interno di controtubo in acciaio esclusi lavori di scavo	m	m	103,16
97.02.05.02	Gasrohren aus Stahl mit Durchmesser von DN 100mm bis DN 300mm im Schutzrohr	tubazione gas in acciaio avente diametro da DN 100mm fino a DN 300mm all' interno di controtubo	Lieferung und Verlegung von Gasrohren aus Stahl mit Durchmesser von DN 100mm bis DN 300mm im Schutzrohr ohne Aushubarbeiten	Fornitura e posa in opera di tubazione gas in acciaio avente diametro da DN 100mm fino a DN 300mm all' interno di controtubo in acciaio esclusi lavori di scavo	m	m	237,09
97.02.05.03	Gasrohren aus Stahl mit Durchmesser von DN 350mm bis DN 500mm im Schutzrohr	tubazione gas in acciaio avente diametro da DN 350mm fino a DN 500mm all' interno di controtubo	Lieferung und Verlegung von Gasrohren aus Stahl mit Durchmesser von DN 350mm bis DN 500mm im Schutzrohr ohne Aushubarbeiten	Fornitura e posa in opera di tubazione gas in acciaio avente diametro da DN 350mm fino a DN 500mm all' interno di controtubo in acciaio esclusi lavori di scavo	m	m	412,98
97.02.05.04	Gasrohren aus PE mit Durchmesser von DN 20mm bis DN 75mm im Schutzrohr	tubazione gas in PE avente diametro da DN 20mm fino a DN 75mm all' interno di controtubo	Lieferung und Verlegung von Gasrohren aus PE mit Durchmesser von DN 20mm bis DN 75mm im Schutzrohr ohne Aushubarbeiten	Fornitura e posa in opera di tubazione gas in PE avente diametro da DN 20mm fino a DN 75mm all' interno di controtubo in acciaio esclusi lavori di scavo	m	m	94,35
97.02.05.05	Gasrohren aus PE mit Durchmesser von DN 90mm bis DN 140mm im Schutzrohr	tubazione gas in PE avente diametro da DN 90mm fino a DN 140mm all' interno di controtubo	Lieferung und Verlegung von Gasrohren aus PE mit Durchmesser von DN 90mm bis DN 140mm im Schutzrohr ohne Aushubarbeiten	Fornitura e posa in opera di tubazione gas in PE avente diametro da DN 90mm fino a DN 140mm all' interno di controtubo in acciaio esclusi lavori di scavo	m	m	191,35
97.02.05.06	Gasrohren aus PE mit Durchmesser von DN 160mm bis DN 200mm im Schutzrohr	tubazione gas in PE avente diametro da DN 160mm fino a DN 200mm all' interno di controtubo	Lieferung und Verlegung von Gasrohren aus PE mit Durchmesser von DN 160mm bis DN 200mm im Schutzrohr ohne Aushubarbeiten	Fornitura e posa in opera di tubazione gas in PE avente diametro da DN 160mm fino a DN 200mm all' interno di controtubo in acciaio esclusi lavori di scavo	m	m	274,39
97.03	GERÜSTE	PONTEGGI	GERÜSTE	PONTEGGI
97.03.01	MONTAGE, DEMONTAGE, TRANSPORT UND MIETE GERÜST	MONTAGGIO, SMONTAGGIO, TRASPORTO E NOLO PONTEGGIO	MONTAGE, DEMONTAGE, TRANSPORT UND MIETE GERÜST / Montage, Demontage, Transport und Miete eines geeigneten Stahlgerüstes, Typ "Hängegerüst". Länge und Spannweite gemäß dem Bauwerk oder der Brücke an die die neue Erdgasleitung befestigt werden muss, inkl. der Aufwendung für die Ausarbeitung eines statischen Berichts, welcher von einem befähigtem Techniker unterzeichnet ist, sowie der Ausstellung einer Bestätigung über die „erfolgte Montage und sachgemäßen Einbau“ welche ebenfalls von einem befähigtem Techniker unterzeichnet ist. Diese Bestätigung muss unmittelbar nach Beendigung der Montagearbeiten dem Bauleiter und dem Auftraggeber übermittelt werden. Die Miete für das Gerüst beginnt ab dem Tag nach der „erfolgten Montage“. Die nächtliche Beleuchtung des Gerüstes sowie die Errichtung einer geeigneten Erdungsanlage, welche mit einer Konformitätserklärung, erstellt von einem befähigten Techniker, versehen ist, sind ebenfalls im Preis inklusive. Die für die Montage des „Hängegerüstes“ aufgewendeten Tage werden zur Bauzeit dazugerechnet. Das Gerüst muss durch den Einsatz von spezialisierter Arbeitskraft montiert und verankert werden, welche in der vorliegenden Position beinhaltet ist. Der Preis wird ermittelt indem die Auftrittsfläche des Gerüstes erhoben wird. In der vorliegenden Position sind sämtliche Arbeiten, Arbeitsmittel und Ausrüstungsgegenstände für den sachgemäßen Aufbau des „Hängegerüstes“ ebenfalls beinhaltet und vergütet.	MONTAGGIO, SMONTAGGIO, TRASPORTO E NOLO PONTEGGIO / Montaggio, smontaggio, trasporto, nolo di una struttura atta a ponteggio in acciaio, tipo "ponteggio sospeso", di lunghezza o luce pari al manufatto o ponte sul quale bisognerà staffare la nuova tubazione gas naturale, compresi gli oneri per la redazione di una relazione di calcolo strutturale timbrata e firmata da tecnico abilitato, nonché il rilascio di una dichiarazione di "fine montaggio e corretta installazione" anch' essa rilasciata da tecnico responsabile abilitato. Tale dichiarazione dovrà essere consegnata contestualmente alla fine dei lavori di montaggio alla Direzione Lavori ed al Committente. Il nolo del ponteggio decorrerà dal giorno successivo al giorno di "fine montaggio". Compresa nel prezzo risulta altresì l' illuminazione notturna della struttura e la realizzazione di un idoneo impianto di messa a terra, corredato da certificato di conformità rilasciato da tecnico abilitato. I giorni impiegati nel montaggio del "ponteggio sospeso" verranno calcolati nel tempo utile di esecuzione dei lavori. Il ponteggio dovrà essere montato ed ancorato attraverso l' impiego di manodopera specializzata il cui operato è compreso nella presente voce. Il prezzo viene calcolato rilevando la superficie di calpestio del manufatto. Compreso e compensata nel presente articolo risultano altresì tutte le lavorazioni, mezzi ed attrezzature per l' installazione del "ponteggio sospeso" eseguita a regola d' arte.
97.03.01.01	für die ersten 30 Tage eines "Hängegerüst"	per i primi 30 gg di "ponteggio sospeso"	Montage, Demontage, Transport und Miete für die ersten 30 Tage, eines geeigneten Stahlgerüstes, Typ "Hängegerüst".	Montaggio, smontaggio, trasporto, nolo per i primi 30 gg, di una struttura atta a ponteggio in acciaio, tipo "ponteggio sospeso"	m²	m²	60,26
97.03.01.02	für jeden weiteren Tag nach den ersten 30 Tagen eines "Hängegerüst"	per ogni giorno naturale successivo ai 30gg di "ponteggio sospeso"	Montage, Demontage, Transport und Miete für jeden weiteren Tag nach den ersten 30 Tagen, eines geeigneten Stahlgerüstes, Typ "Hängegerüst".	Montaggio, smontaggio, trasporto, nolo per ogni giorno naturale successivo ai 30gg, di una struttura atta a ponteggio in acciaio, tipo "ponteggio sospeso"	m²	m²	0,09
97.04	LIEFERUNG UND VERLEGEN VON ERDGASROHREN AUS STAHL	FORNITURA E POSA IN OPERA TUBAZIONI GAS NATURALE IN ACCIAIO	LIEFERUNG UND VERLEGEN VON ERDGASROHREN AUS STAHL	FORNITURA E POSA IN OPERA TUBAZIONI GAS NATURALE IN ACCIAIO
97.04.01	LIEFERUNG VON ERDGASROHREN AUS STAHL	FORNITURA TUBAZIONI GAS NATURALE IN ACCIAIO	LIEFERUNG VON ERDGASROHREN AUS STAHL / Lieferung von Stahlrohren L235GA längsgeschweißt für Erdgasleitungen gemäß UNI EN ISO 3183:2012, und gemäß M.D. 16/04/2008, innen unbearbeitet, mit Aussenisolierung aus extrudiertem Polyäthylen in dreifacher Lage (in schwarzer Farbe) gemäß Norm UNI 9099:1989, verstärkte Dicke R3R, abgeschrägten Enden und Schutzkappen. Die Rohre, sofern von der BL nicht anders gefordert, müssen in Stangen zu je 12 m Länge geliefert werden; die Rohrlänge für DN ≤ 50mm kann auch 6 m betragen. Zusammen mit der Materiallieferung muss auch das Abnahmeprüfzeugnis der BL übermittelt werden, die Prüfung muss im Werk gemäß Norm UNI EN 10204:2005 erfolgen. Jedes Rohr muss auf der Isolierung in deutlicher Schrift den Namen des Herstellers, den Normverweis (UNI EN ISO 3183:2012), die Stahlgüte, den Normverweis UNI 9099:1989 und die Klasse der Isolierungsstärke (R3R) aufweisen, sowie den "Kodex” welcher die Rückverfolgbarkeit im Produktionszyklus gewährleistet und die zugehörigen Kontrolldokumente. In der Lieferung sind die Spezialstücke (Bögen, T-Stücke, Reduzierungen, etc.) inbegriffen, diese werden in der Abrechnung mit einer Länge von 1,0 m multipliziert mit dem Koeffizienten "a", wie folgt berücksichtigt: Bögen und Reduktionsstücke a=3; T-Stücke a=6; Für ev. andere hier nicht angeführte Spezialstücke wird der Koeffizient a=3 angewandt.	FORNITURA TUBAZIONI GAS NATURALE IN ACCIAIO / Fornitura di tubazione in acciaio L235GA saldato longitudinalmente per condotte gas naturale conformi alla norma UNI EN ISO 3183:2012, e conformi al D.M. 16/04/2008, grezzi internamente, con rivestimento esterno in polietilene estruso triplo strato (colore nero) in conformità alla norma UNI 9099:1989, spessore rinforzato R3R, estremità smussate con tappi di protezione. Le tubazioni, salvo quanto diversamente richiesto dalla D.L., devono essere fornite in barre con la lunghezza di 12 m; la lunghezza dei tubi DN ≤ 50mm può essere pari a 6 m. Contestualmente alla fornitura del materiale deve avvenire anche la trasmissione al D.L. del certificato di collaudo in stabilimento della tubazione secondo la norma UNI EN 10204:2005. Ciascun tubo, deve recare sul rivestimento, in modo indelebile e chiaramente leggibile il nome del fabbricante, il riferimento alla norma (UNI EN ISO 3183:2012), la designazione simbolica dell’acciaio, il riferimento alla norma UNI 9099:1989 nonchè la classe di spessore (R3R) del rivestimento, il "codice” che consenta la rintracciabilità nel sistema di produzione e dei relativi documenti di controllo. Nella fornitura sono inclusi i pezzi speciali (curve, Tee, riduzioni, etc.) contabilizzati moltiplicando la lunghezza di 1,0 ml per il coefficiente "a", come segue: curve e riduzioni a=3; "Tee" a=6; Per altri pezzi speciali non specificati verrà applicato il coefficiente a=3.
97.04.01.01	DN 20mm (3/4")	DN 20mm (3/4")	Lieferung von geschweißten Stahlrohren für Erdgas mit PE-Isolierung in dreifacher Lage, DN 20mm (3/4")	Fornitura di tubazione in acciaio saldato per condotte gas naturale con rivestimento esterno in polietilene triplo strato, DN 20mm (3/4")	m	m	5,27
97.04.01.02	DN 25mm (1")	DN 25mm (1")	Lieferung von geschweißten Stahlrohren für Erdgas mit PE-Isolierung in dreifacher Lage, DN 25mm (1")	Fornitura di tubazione in acciaio saldato per condotte gas naturale con rivestimento esterno in polietilene triplo strato, DN 25mm (1")	m	m	5,52
97.04.01.03	DN 40mm (1" 1/2)	DN 40mm (1" 1/2)	Lieferung von geschweißten Stahlrohren für Erdgas mit PE-Isolierung in dreifacher Lage, DN 40mm (1" 1/2)	Fornitura di tubazione in acciaio saldato per condotte gas naturale con rivestimento esterno in polietilene triplo strato, DN 40mm (1" 1/2)	m	m	6,78
97.04.01.04	DN 50mm (2")	DN 50mm (2")	Lieferung von geschweißten Stahlrohren für Erdgas mit PE-Isolierung in dreifacher Lage, DN 50mm (2")	Fornitura di tubazione in acciaio saldato per condotte gas naturale con rivestimento esterno in polietilene triplo strato, DN 50mm (2")	m	m	8,54
97.04.01.05	DN 65 (2" 1/2)	DN 65mm (2" 1/2)	Lieferung von geschweißten Stahlrohren für Erdgas mit PE-Isolierung in dreifacher Lage, DN 65 (2" 1/2)	Fornitura di tubazione in acciaio saldato per condotte gas naturale con rivestimento esterno in polietilene triplo strato, DN 65mm (2" 1/2)	m	m	9,29
97.04.01.06	DN 80 (3")	DN 80 (3")	Lieferung von geschweißten Stahlrohren für Erdgas mit PE-Isolierung in dreifacher Lage, DN 80 (3")	Fornitura di tubazione in acciaio saldato per condotte gas naturale con rivestimento esterno in polietilene triplo strato, DN 80 (3")	m	m	9,67
97.04.01.07	DN 100 (4")	DN 100 (4")	Lieferung von geschweißten Stahlrohren für Erdgas mit PE-Isolierung in dreifacher Lage, DN 100 (4")	Fornitura di tubazione in acciaio saldato per condotte gas naturale con rivestimento esterno in polietilene triplo strato, DN 100 (4")	m	m	12,43
97.04.01.08	DN 125 (5")	DN 125 (5")	Lieferung von geschweißten Stahlrohren für Erdgas mit PE-Isolierung in dreifacher Lage, DN 125 (5")	Fornitura di tubazione in acciaio saldato per condotte gas naturale con rivestimento esterno in polietilene triplo strato, DN 125 (5")	m	m	16,32
97.04.01.09	DN 150 (6")	DN 150 (6")	Lieferung von geschweißten Stahlrohren für Erdgas mit PE-Isolierung in dreifacher Lage, DN 150 (6")	Fornitura di tubazione in acciaio saldato per condotte gas naturale con rivestimento esterno in polietilene triplo strato, DN 150 (6")	m	m	20,71
97.04.01.10	DN 200mm (8")	DN 200mm (8")	Lieferung von geschweißten Stahlrohren für Erdgas mit PE-Isolierung in dreifacher Lage, DN 200mm (8")	Fornitura di tubazione in acciaio saldato per condotte gas naturale con rivestimento esterno in polietilene triplo strato, DN 200mm (8")	m	m	31,83
97.04.01.11	DN 250 (10")	DN 250mm (10")	Lieferung von geschweißten Stahlrohren für Erdgas mit PE-Isolierung in dreifacher Lage, DN 250 (10")	Fornitura di tubazione in acciaio saldato per condotte gas naturale con rivestimento esterno in polietilene triplo strato, DN 250mm (10")	m	m	44,69
97.04.01.12	DN 300 (12")	DN 300 (12")	Lieferung von geschweißten Stahlrohren für Erdgas mit PE-Isolierung in dreifacher Lage, DN 300 (12")	Fornitura di tubazione in acciaio saldato per condotte gas naturale con rivestimento esterno in polietilene triplo strato, DN 300 (12")	m	m	55,99
97.04.01.13	DN 350 (14")	DN 350 (14")	Lieferung von geschweißten Stahlrohren für Erdgas mit PE-Isolierung in dreifacher Lage, DN 350 (14")	Fornitura di tubazione in acciaio saldato per condotte gas naturale con rivestimento esterno in polietilene triplo strato, DN 350 (14")	m	m	68,36
97.04.01.14	DN 400 (16")	DN 400mm (16")	Lieferung von geschweißten Stahlrohren für Erdgas mit PE-Isolierung in dreifacher Lage, DN 400 (16")	Fornitura di tubazione in acciaio saldato per condotte gas naturale con rivestimento esterno in polietilene triplo strato, DN 400mm (16")	m	m	77,90
97.04.01.15	DN 450 (18")	DN 450mm (18")	Lieferung von geschweißten Stahlrohren für Erdgas mit PE-Isolierung in dreifacher Lage, DN 450 (18")	Fornitura di tubazione in acciaio saldato per condotte gas naturale con rivestimento esterno in polietilene triplo strato, DN 450mm (18")	m	m	97,17
97.04.01.16	DN 500 (20")	DN 500 (20")	Lieferung von geschweißten Stahlrohren für Erdgas mit PE-Isolierung in dreifacher Lage, DN 500 (20")	Fornitura di tubazione in acciaio saldato per condotte gas naturale con rivestimento esterno in polietilene triplo strato, DN 500 (20")	m	m	112,99
97.04.02	VERLEGEN VON ERDGASROHREN AUS STAHL	POSA IN OPERA DI TUBAZIONI GAS NATURALE IN ACCIAIO	VERLEGEN VON ERDGASROHREN AUS STAHL / Verlegen von Stahlrohren für Erdgas gemäß M.D. 16/04/2008. Der Preis beinhaltet das Abladen der Rohre entlang der Verlegetrasse, das Reinigen, das Vorbereiten und das Verbinden der Rohre mittels Elektrolichtbogenschweissen durch Schweißer mit entsprechendem Befähigungszertifikat gemäß UNI EN ISO 9606-1:2013, nach entsprechendem Wiederherstellen der Kanten mit Feile oder Bürste. Beim Tiefschweißen ist die aufsteigende Technik mit Celluloseelektrode anzuwenden, das anschließende Füllschweißen ist mit basischer Elektrode durchzuführen. Der Einheitspreis beinhaltet jede Nebenleistung zum besseren Verbinden der Rohre, sowie das Verlegen der Spezialteile (Ventile, Reduzierungen, T-Stücke, usw.), wie von der B.L. oder dem Auftraggeber vorgegeben. Die zu verlegenden Spezialteile werden in der Abrechnung mit einer Länge von 1,0 ml multipliziert mit dem Koeffizienten "a" erfasst, und zwar wie folgt: Bögen und Reduzierstücke a=3; T-Stücke a=6; andere nicht angeführte Spezialteile a=3. Im Preis inbegriffen sind die Anreihung der Rohre an den Gräben entlang, die Innenreinigung und die Entleerung der Leitungen von Ablagerungen und Fremdkörpern, die Verbindung der Rohre und der Spezialteile mittels Elektroschweißung, die Elektroschweißung, die Lieferung der Elektroden und die zur Verfügung Stellung der notwendigen Werkzeuge nach vorherigem Abschleifen der Kanten mit einer Feile oder Bürste, die Lieferung und Installation der wärmeschrumpfenden PE-Manschetten, die Grundanstrichfarbe und die Bänder für die Wiederherstellung der isolierenden Verkleidung der Rohre inklusive der Wiederherstellung der isolierenden Verkleidung an jenen Stellen, die unzureichend geschützt sind, die elektrische Abnahme der verlegten Leitung, die positiv zu bewerten ist, wenn wenigstens 50 Megaohm*mq erreicht werden und die hydraulische Abnahme laut M.D. 16/04/2008. Im Preis inbegriffen ist weiters die Sandbettung der Rohre (Rohrsohle min. 5cm), die Rohrseiten und die Rohrüberdeckung (min. 10cm Sandstärke) mit Sand in der Körnung von 0,20 - 5,0 mm. Das Material muss je nach Größe mit Hand oder mit entsprechenden Geräten verdichtet werden. Die Rohrbewegungen und -dispositionen mittels Assistenz von jeglichen Geräten so dass die Rohr in intaktem Zustand verlegt werden sind im Preis inbegriffen. Die Verlegung unter Beachtung der im M.D. 16/04/2008 dargelegten Bestimmungen zum Thema Interferenzen mit bestehenden unterirdischen Leitungen ist im Preis inbegriffen, während die Lieferung und Verlegung der schweren Schutzrohre aus PVC in der Nähe von Parallelverläufen und Übergängen (Überführungen und Unterführungen) von bestehenden Infrastrukturen mit eigenen Positionen vergütet wird. Der Einheitspreis beinhaltet alle Aufwendungen zur Druckabnahme der Rohrleitungen, mit Vorlegung eines entsprechenden Druck-Temperatur-Diagramms mit den Druckwerten und Zeiten, gemäß den Vorgaben der Besonderen Vergabebedingungen. Der Preis beinhaltet auch die zerstörungsfreien Kontrollen (Röntgenprüfung der Schweißnähte nach UNI EN ISO 10675-1:2013) gemäß den Vorgaben der Besonderen Vergabebedingungen. Die Röntgenprüfungen müssen von nach UNI EN ISO 9712:2012 qualifiziertem Personal durchgeführt werden. Der Einheitspreis enthält alle Aufwendungen zur normgerechten Ausführung.	POSA IN OPERA DI TUBAZIONI GAS NATURALE IN ACCIAIO / Posa in opera di tubazioni in acciaio per condotte di gas naturale conforme al D.M. 16/04/2008. Il prezzo unitario include gli oneri di sfilamento dei tubi lungo il tracciato di posa, la scovolatura, la giunzione delle condotte a mezzo saldatura ad arco elettrico, eseguita da saldatori in possesso del relativo patentino di abilitazione secondo norme UNI EN ISO 9606-1:2013, previo ravvivamento degli smussi a mezzo di lima o spazzolatura. Nell'esecuzione della saldatura la passata di penetrazione andrà eseguita con tecnica ascendente ed elettrodo cellulosico mentre le passate di riempimento andranno realizzate con elettrodo basico. Il prezzo unitario comprende ogni lavoro accessorio per il migliore accoppiamento dei tubi, nonché la fornitura e posa dei pezzi speciali (curve, valvole, riduzione, Tee, etc.) come indicati dalla D.L. o dal Committente. I pezzi speciali posti in opera saranno contabilizzati moltiplicando la lunghezza di 1,0 ml. per il coefficiente "a" come segue: curve e riduzioni a=3; Tee a=6. Per altri pezzi speciali non specificati verrà applicato il coefficiente a=3.Nel prezzo si intendono inclusi gli oneri di svuotamento delle condotte dai depositi e corpi estranei,la fornitura degli elettrodi e dell' attrezzatura necessaria all' esecuzione della saldatura, la fornitura e posa in opera dei manicotti in PE termoretraibile, del primer e dei nastri per il rifacimento del rivestimento isolante dei tubi, compreso il rifacimento del rivestimento isolante nei punti risultanti insufficientemente protetti, il collaudo elettrico della linea posata, considerandolo positivo al raggiungimento di almeno 50 MOhm*m2 ed il collaudo idraulico secondo DM 16/04/2008. Nel prezzo unitario è compreso il letto (spessore min. 5cm), il rinfianco e la copertura (spessore min. 10cm) con uno strato di sabbia di pezzatura 0,20 - 5,0 mm, qualora la tubazione sia posata in trincea. Il materiale dovrà essere posato secondo grandezza, a mano o con macchine leggere e costipata. L' eventuale movimentazione delle tubazioni attraverso l' impiego di mezzi d' opera è compresa nel prezzo e durante la stessa movimentazione/trasporto occorrerà mettere in atto tutti gli accorgimenti idonei a far sì che i tubi siano posati perfettamente integri. La lavorazione compensata nella presente descrizione deve rispettare quanto fissato dal DM 16.04.2008 in tema di interferenze con sottoservizi esistenti, mentre la fornitura e la posa in opera di tubi guaina di protezione in PVC in prossimità di parallelismi ed attraversamenti (sovrappassi e sottopassi) di infrastrutture esistenti, sarà compensata separatamente. Compresi nel prezzo risultano inoltre tutti gli oneri di collaudo in pressione delle tubazioni, con produzione di relativo tracciato manotermometrico secondo le pressioni e le durate fissate dal Capitolato Speciale d'Appalto. Nel prezzo risultano infine compresi i controlli non distruttivi (prove radiografiche delle saldature eseguite secondo UNI EN ISO 10675-1:2013) previsti dal Capitolato Speciale d' Appalto. Le prove radiografiche dovranno essere eseguite da personale qualificato secondo la norma UNI EN ISO 9712:2012. Il prezzo si intende comprensivo di tutti gli oneri per eseguire un lavoro a regola d'arte.
97.04.02.01	DN 20mm (3/4")	DN 20mm (3/4")	Verlegen von geschweißten Stahlrohren für Erdgas mit PE-Isolierung in dreifacher Lage, DN 20mm (3/4")	Posa in opera di tubazione in acciaio saldato per condotte gas naturale con rivestimento esterno in polietilene triplo strato, DN 20mm (3/4")	m	m	14,43
97.04.02.02	DN 25mm (1")	DN 25mm (1")	Verlegen von geschweißten Stahlrohren für Erdgas mit PE-Isolierung in dreifacher Lage, DN 25mm (1")	Posa in opera di tubazione in acciaio saldato per condotte gas naturale con rivestimento esterno in polietilene triplo strato, DN 25mm (1")	m	m	14,83
97.04.02.03	DN 40mm (1" 1/2)	DN 40mm (1" 1/2)	Verlegen von geschweißten Stahlrohren für Erdgas mit PE-Isolierung in dreifacher Lage, DN 40mm (1" 1/2)	Posa in opera di tubazione in acciaio saldato per condotte gas naturale con rivestimento esterno in polietilene triplo strato, DN 40mm (1" 1/2)	m	m	16,32
97.04.02.04	DN 50mm (2")	DN 50mm (2")	Verlegen von geschweißten Stahlrohren für Erdgas mit PE-Isolierung in dreifacher Lage, DN 50mm (2")	Posa in opera di tubazione in acciaio saldato per condotte gas naturale con rivestimento esterno in polietilene triplo strato, DN 50mm (2")	m	m	17,93
97.04.02.05	DN 65 (2" 1/2)	DN 65mm (2" 1/2)	Verlegen von geschweißten Stahlrohren für Erdgas mit PE-Isolierung in dreifacher Lage, DN 65 (2" 1/2)	Posa in opera di tubazione in acciaio saldato per condotte gas naturale con rivestimento esterno in polietilene triplo strato, DN 65mm (2" 1/2)	m	m	18,67
97.04.02.06	DN 80 (3")	DN 80 (3")	Verlegen von geschweißten Stahlrohren für Erdgas mit PE-Isolierung in dreifacher Lage, DN 80 (3")	Posa in opera di tubazione in acciaio saldato per condotte gas naturale con rivestimento esterno in polietilene triplo strato, DN 80 (3")	m	m	19,07
97.04.02.07	DN 100 (4")	DN 100 (4")	Verlegen von geschweißten Stahlrohren für Erdgas mit PE-Isolierung in dreifacher Lage, DN 100 (4")	Posa in opera di tubazione in acciaio saldato per condotte gas naturale con rivestimento esterno in polietilene triplo strato, DN 100 (4")	m	m	21,59
97.04.02.08	DN 125 (5")	DN 125 (5")	Verlegen von geschweißten Stahlrohren für Erdgas mit PE-Isolierung in dreifacher Lage, DN 125 (5")	Posa in opera di tubazione in acciaio saldato per condotte gas naturale con rivestimento esterno in polietilene triplo strato, DN 125 (5")	m	m	25,80
97.04.02.09	DN 150 (6")	DN 150 (6")	Verlegen von geschweißten Stahlrohren für Erdgas mit PE-Isolierung in dreifacher Lage, DN 150 (6")	Posa in opera di tubazione in acciaio saldato per condotte gas naturale con rivestimento esterno in polietilene triplo strato, DN 150 (6")	m	m	27,09
97.04.02.10	DN 200mm (8")	DN 200mm (8")	Verlegen von geschweißten Stahlrohren für Erdgas mit PE-Isolierung in dreifacher Lage, DN 200mm (8")	Posa in opera di tubazione in acciaio saldato per condotte gas naturale con rivestimento esterno in polietilene triplo strato, DN 200mm (8")	m	m	33,57
97.04.02.11	DN 250 (10")	DN 250mm (10")	Verlegen von geschweißten Stahlrohren für Erdgas mit PE-Isolierung in dreifacher Lage, DN 250 (10")	Posa in opera di tubazione in acciaio saldato per condotte gas naturale con rivestimento esterno in polietilene triplo strato, DN 250mm (10")	m	m	36,07
97.04.02.12	DN 300 (12")	DN 300 (12")	Verlegen von geschweißten Stahlrohren für Erdgas mit PE-Isolierung in dreifacher Lage, DN 300 (12")	Posa in opera di tubazione in acciaio saldato per condotte gas naturale con rivestimento esterno in polietilene triplo strato, DN 300 (12")	m	m	38,68
97.04.02.13	DN 350 (14")	DN 350 (14")	Verlegen von geschweißten Stahlrohren für Erdgas mit PE-Isolierung in dreifacher Lage, DN 350 (14")	Posa in opera di tubazione in acciaio saldato per condotte gas naturale con rivestimento esterno in polietilene triplo strato, DN 350 (14")	m	m	42,25
97.04.02.14	DN 400 (16")	DN 400mm (16")	Verlegen von geschweißten Stahlrohren für Erdgas mit PE-Isolierung in dreifacher Lage, DN 400 (16")	Posa in opera di tubazione in acciaio saldato per condotte gas naturale con rivestimento esterno in polietilene triplo strato, DN 400mm (16")	m	m	49,42
97.04.02.15	DN 450 (18")	DN 450mm (18")	Verlegen von geschweißten Stahlrohren für Erdgas mit PE-Isolierung in dreifacher Lage, DN 450 (18")	Posa in opera di tubazione in acciaio saldato per condotte gas naturale con rivestimento esterno in polietilene triplo strato, DN 450mm (18")	m	m	52,57
97.04.02.16	DN 500 (20")	DN 500 (20")	Verlegen von geschweißten Stahlrohren für Erdgas mit PE-Isolierung in dreifacher Lage, DN 500 (20")	Posa in opera di tubazione in acciaio saldato per condotte gas naturale con rivestimento esterno in polietilene triplo strato, DN 500 (20")	m	m	57,01
97.04.03	SCHWEIßEN VON ERDGASROHREN AUS STAHL	SALDATURA DI TUBAZIONI GAS NATURALE IN ACCIAIO	SCHWEIßEN VON ERDGASROHREN AUS STAHL / Schweißen von Stahlrohren oder Formstücken (Bögen, Ventile, Reduktionen, T-Stücken, etc.) für Erdgasleitungen konform dem M.D. 16/04/2008. Der Einheitspreis entspricht der Verbindung der Leitungen mittels Lichtbogenschweißung, durchgeführt von Schweißern in Besitz des entsprechenden Befähigungszertifikats gemäß den Normen UNI EN ISO 9606-1:2013, nach entsprechendem Wiederherstellen der Kanten mit Feile oder Bürste. Bei der Ausführung der Schweißung muss der erste Durchgang mit aufsteigender Technik mit Zelluloseelektrode durchgeführt werden, das anschließende Füllschweißen ist mit basischer Elektrode auszuführen. Der Einheitspreis beinhaltet die Aufwendungen für die Lieferung der Elektroden und der erforderlichen Ausrüstung, der fachgerechten Ausführung der Schweißung, die Lieferung und Verlegung der Schrumpfmuffen in PE oder des Primers und der Bänder für die Wiederherstellung der Rohrverkleidung, inklusive der Wiederherstellung der Rohrverkleidung an nicht ausreichend isolierten Stellen. Der Einheitspreis beinhaltet jede Nebenleistung zum besseren Verbinden der Rohre. Im Preis inklusive sind ebenfalls sämtliche Aufwendungen für die Druckprüfung der Rohre sowie die zerstörungsfreien Kontrollen (Röntgenprüfungen der Schweißnähte gemäß UNI EN ISO 10675-1:2013) gemäß den besonderen Vergabebedingungen. Die Röntgenprüfungen müssen durch qualifiziertes Personal gemäß UNI EN ISO 9712:2012 durchgeführt werden. Der Preis versteht sich einschließlich aller Aufwendungen zur Ausführung der Arbeiten nach den Regeln der Technik. Die Maßeinheit [Nr] versteht sich pro Rohrverbindung mittels schweißen.	SALDATURA DI TUBAZIONI GAS NATURALE IN ACCIAIO / Esecuzione di sola saldatura di tubazioni o pezzi speciali (curve, valvole, riduzione, Tee, etc.) in acciaio per condotte di gas naturale conformi al D.M. 16/04/2008. Il prezzo unitario è relativo alla giunzione delle condotte a mezzo saldatura ad arco elettrico, eseguita da saldatori in possesso del relativo patentino di abilitazione secondo norme UNI EN ISO 9606-1:2013, previo ravvivamento degli smussi a mezzo di lima o spazzolatura. Nell'esecuzione della saldatura la passata di penetrazione andrà eseguita con tecnica ascendente ed elettrodo cellulosico mentre le passate di riempimento andranno realizzate con elettrodo basico. Nel prezzo si intendono inclusi gli oneri di fornitura degli elettrodi e dell' attrezzatura necessaria alla corretta esecuzione della saldatura, la fornitura e posa in opera dei manicotti in PE termoretraibile o del primer e dei nastri per il rifacimento del rivestimento isolante dei tubi, compreso il rifacimento del rivestimento isolante nei punti risultanti insufficientemente protetti. l prezzo unitario comprende ogni lavoro accessorio per il migliore accoppiamento dei tubi. Compresi nel prezzo risultano inoltre tutti gli oneri di collaudo in pressione delle tubazioni, nonchè i controlli non distruttivi (prove radiografiche delle saldature eseguite secondo UNI EN ISO 10675-1:2013) previsti dal Capitolato Speciale d' Appalto. Le prove radiografiche dovranno essere eseguite da personale qualificato secondo la norma UNI EN ISO 9712:2012. Il prezzo si intende comprensivo di tutti gli oneri per eseguire un lavoro a regola d'arte. L' unità di misura [nr] è intesa per giunzione a mezzo saldatura.
97.04.03.01	DN 20mm (3/4")	DN 20mm (3/4")	Schweißen von Stahlrohren für Erdgas mit DN 20mm (3/4")	Esecuzione di sola saldatura di tubazione in acciaio per condotte di gas naturale avente DN 20mm (3/4")	Nr	nr	55,57
97.04.03.02	DN 25mm (1")	DN 25mm (1")	Schweißen von Stahlrohren für Erdgas mit DN 25mm (1")	Esecuzione di sola saldatura di tubazione in acciaio per condotte di gas naturale avente DN 25mm (1")	Nr	nr	56,66
97.04.03.03	DN 40mm (1" 1/2)	DN 40mm (1" 1/2)	Schweißen von Stahlrohren für Erdgas mit DN 40mm (1" 1/2)	Esecuzione di sola saldatura di tubazione in acciaio per condotte di gas naturale avente DN 40mm (1" 1/2)	Nr	nr	61,88
97.04.03.04	DN 50mm (2")	DN 50mm (2")	Schweißen von Stahlrohren für Erdgas mit DN 50mm (2")	Esecuzione di sola saldatura di tubazione in acciaio per condotte di gas naturale avente DN 50mm (2")	Nr	nr	65,57
97.04.03.05	DN 65 (2" 1/2)	DN 65mm (2" 1/2)	Schweißen von Stahlrohren für Erdgas mit DN 65mm (2" 1/2)	Esecuzione di sola saldatura di tubazione in acciaio per condotte di gas naturale avente DN 65mm (2" 1/2)	Nr	nr	71,11
97.04.03.06	DN 80 (3")	DN 80 (3")	Schweißen von Stahlrohren für Erdgas mit DN 80mm (3")	Esecuzione di sola saldatura di tubazione in acciaio per condotte di gas naturale avente DN 80mm (3")	Nr	nr	81,19
97.04.03.07	DN 100 (4")	DN 100 (4")	Schweißen von Stahlrohren für Erdgas mit DN 100mm (4")	Esecuzione di sola saldatura di tubazione in acciaio per condotte di gas naturale avente DN 100mm (4")	Nr	nr	97,14
97.04.03.08	DN 125 (5")	DN 125 (5")	Schweißen von Stahlrohren für Erdgas mit DN 125mm (5")	Esecuzione di sola saldatura di tubazione in acciaio per condotte di gas naturale avente DN 125mm (5")	Nr	nr	113,92
97.04.03.09	DN 150 (6")	DN 150 (6")	Schweißen von Stahlrohren für Erdgas mit DN 150mm (6")	Esecuzione di sola saldatura di tubazione in acciaio per condotte di gas naturale avente DN 150mm (6")	Nr	nr	121,36
97.04.03.10	DN 200mm (8")	DN 200mm (8")	Schweißen von Stahlrohren für Erdgas mit DN 200mm (8")	Esecuzione di sola saldatura di tubazione in acciaio per condotte di gas naturale avente DN 200mm (8")	Nr	nr	135,95
97.04.03.11	DN 250 (10")	DN 250mm (10")	Schweißen von Stahlrohren für Erdgas mit DN 250mm (10")	Esecuzione di sola saldatura di tubazione in acciaio per condotte di gas naturale avente DN 250mm (10")	Nr	nr	151,65
97.04.03.12	DN 300 (12")	DN 300 (12")	Schweißen von Stahlrohren für Erdgas mit DN 300mm (12")	Esecuzione di sola saldatura di tubazione in acciaio per condotte di gas naturale avente DN 300mm (12")	Nr	nr	171,54
97.04.03.13	DN 350 (14")	DN 350 (14")	Schweißen von Stahlrohren für Erdgas mit DN 350mm (14")	Esecuzione di sola saldatura di tubazione in acciaio per condotte di gas naturale avente DN 350mm (14")	Nr	nr	193,65
97.04.03.14	DN 400 (16")	DN 400mm (16")	Schweißen von Stahlrohren für Erdgas mit DN 400mm (16")	Esecuzione di sola saldatura di tubazione in acciaio per condotte di gas naturale avente DN 400mm (16")	Nr	nr	229,56
97.04.03.15	DN 450 (18")	DN 450mm (18")	Schweißen von Stahlrohren für Erdgas mit DN 450mm (20")	Esecuzione di sola saldatura di tubazione in acciaio per condotte di gas naturale avente DN 450mm (18")	Nr	nr	251,72
97.04.03.16	DN 500 (20")	DN 500 (20")	Schweißen von Stahlrohren für Erdgas mit DN 500mm (20")	Esecuzione di sola saldatura di tubazione in acciaio per condotte di gas naturale avente DN 500mm (20")	Nr	nr	297,63
97.04.04	LIEFERUNG VON SCHUTZNETZ	FORNITURA DI RETE ANTIROCCIA	LIEFERUNG VON SCHUTZNETZ / Lieferung von extrudiertem Schutznetz aus hochdichtem Polyethylen (PEHD) mit Rautenmaschen, charakterisiert durch eine dreidimensionale Struktur mit zwei Bändern, zum Schutz von unterirdischen Gasleitungen. Das Netz muss eine vollständige chemische Beständigkeit, Fäulnisbeständigkeit, Sicherheit gegen Angriff von Mikroorganismen, Unempfindlichkeit gegenüber Witterungseinflüssen und Salzwasser sowie UV-Beständigkeit aufweisen. / Das Material muss in Rollen mit einer Breite von 1,50m, 1,20m oder 1,0m auf die Baustelle gebracht werden und folgende Eigenschaften aufweisen: / Einheitsgewicht (ISO 9864): 1.200g/m2; / Zusatzstoff für U.V.-Beständigkeit: carbon black; / Stärke (ISO 9863): 6mm; / Reststärke bei 10 kg/cm2 (1.000 kPa): 70%; / Reststärke nach Aufprallversuch (e = 10 J): 50%; / Maschen: 6,5 x 6,0mm; / Zugfestigkeit MD in Längsrichtung parallel zur Rollenlänge (ISO 10319): 600kg/m; / Längsausdehnung bei Zug MD (ISO 10319): 15%.	FORNITURA DI RETE ANTIROCCIA / Fornitura di rete antiroccia estrusa in polietilene ad alta densità (HDPE) espanso a maglia romboidale, caratterizzata da struttura tridimensionale a due fili, per la protezione di condotte gas interrate. La rete deve garantire inerzia chimica totale, imputrescibilità, inattaccabilità da parte di microrganismi, insensibilità agli agenti atmosferici ed all’acqua salmastra e stabilità ai raggi U.V. / Il materiale dovrà essere reso in cantiere in rotoli con larghezza 1,50m; 1,20m; oppure 1,0m, e dovrà rispettare le seguenti caratteristiche: / peso unitario (ISO 9864): 1.200g/m2; / additivo stabilizzante ai raggi U.V.: nero fumo; / spessore (ISO 9863): 6mm; / spessore residuo a 10 kg/cm2 (1.000 kPa): 70%; / spessore residuo dopo prova d’impatto (e = 10 J): 50%; / maglia: 6,5 x 6,0mm; / resistenza a trazione MD in direzione longitudinale parallela alla lunghezza del rotolo (ISO 10319): 600kg/m; / allungamento a trazione MD (ISO 10319): 15%;
97.04.04.01	DN 40mm (1" 1/2)	DN 40mm (1" 1/2)	Lieferung von stoßsicherem Schutznetz aus hochdichtem Polyethylen PEHD zum Schutz von unterirdischen Gasleitungen mit DN 40mm	Fornitura di rete antiroccia in polietilene ad alta densità (HDPE) per la protezione di condotte gas interrate aventi DN 40mm	m	m	1,07
97.04.04.02	DN 50mm (2")	DN 50mm (2")	Lieferung von stoßsicherem Schutznetz aus hochdichtem Polyethylen PEHD zum Schutz von unterirdischen Gasleitungen mit DN 50mm	Fornitura di rete antiroccia in polietilene ad alta densità (HDPE) per la protezione di condotte gas interrate aventi DN 50mm	m	m	1,34
97.04.04.03	DN 65 (2" 1/2)	DN 65mm (2" 1/2)	Lieferung von stoßsicherem Schutznetz aus hochdichtem Polyethylen PEHD zum Schutz von unterirdischen Gasleitungen mit DN 65mm	Fornitura di rete antiroccia in polietilene ad alta densità (HDPE) per la protezione di condotte gas interrate aventi DN 65mm	m	m	1,69
97.04.04.04	DN 80 (3")	DN 80 (3")	Lieferung von stoßsicherem Schutznetz aus hochdichtem Polyethylen PEHD zum Schutz von unterirdischen Gasleitungen mit DN 80mm	Fornitura di rete antiroccia in polietilene ad alta densità (HDPE) per la protezione di condotte gas interrate aventi DN 80mm	m	m	1,98
97.04.04.05	DN 100 (4")	DN 100 (4")	Lieferung von stoßsicherem Schutznetz aus hochdichtem Polyethylen PEHD zum Schutz von unterirdischen Gasleitungen mit DN 100mm	Fornitura di rete antiroccia in polietilene ad alta densità (HDPE) per la protezione di condotte gas interrate aventi DN 100mm	m	m	2,54
97.04.04.06	DN 125 (5")	DN 125 (5")	Lieferung von stoßsicherem Schutznetz aus hochdichtem Polyethylen PEHD zum Schutz von unterirdischen Gasleitungen mit DN 125mm	Fornitura di rete antiroccia in polietilene ad alta densità (HDPE) per la protezione di condotte gas interrate aventi DN 125mm	m	m	3,11
97.04.04.07	DN 150 (6")	DN 150 (6")	Lieferung von stoßsicherem Schutznetz aus hochdichtem Polyethylen PEHD zum Schutz von unterirdischen Gasleitungen mit DN 150mm	Fornitura di rete antiroccia in polietilene ad alta densità (HDPE) per la protezione di condotte gas interrate aventi DN 150mm	m	m	3,74
97.04.04.08	DN 200mm (8")	DN 200mm (8")	Lieferung von stoßsicherem Schutznetz aus hochdichtem Polyethylen PEHD zum Schutz von unterirdischen Gasleitungen mit DN 200mm	Fornitura di rete antiroccia in polietilene ad alta densità (HDPE) per la protezione di condotte gas interrate aventi DN 200mm	m	m	4,87
97.04.04.09	DN 250 (10")	DN 250mm (10")	Lieferung von stoßsicherem Schutznetz aus hochdichtem Polyethylen PEHD zum Schutz von unterirdischen Gasleitungen mit DN 250mm	Fornitura di rete antiroccia in polietilene ad alta densità (HDPE) per la protezione di condotte gas interrate aventi DN 250mm	m	m	6,07
97.04.04.10	DN 300 (12")	DN 300 (12")	Lieferung von stoßsicherem Schutznetz aus hochdichtem Polyethylen PEHD zum Schutz von unterirdischen Gasleitungen mit DN 300mm	Fornitura di rete antiroccia in polietilene ad alta densità (HDPE) per la protezione di condotte gas interrate aventi DN 300mm	m	m	7,20
97.04.04.11	DN 350 (14")	DN 350 (14")	Lieferung von stoßsicherem Schutznetz aus hochdichtem Polyethylen PEHD zum Schutz von unterirdischen Gasleitungen mit DN 350mm	Fornitura di rete antiroccia in polietilene ad alta densità (HDPE) per la protezione di condotte gas interrate aventi DN 350mm	m	m	7,91
97.04.04.12	DN 400 (16")	DN 400mm (16")	Lieferung von stoßsicherem Schutznetz aus hochdichtem Polyethylen PEHD zum Schutz von unterirdischen Gasleitungen mit DN 400mm	Fornitura di rete antiroccia in polietilene ad alta densità (HDPE) per la protezione di condotte gas interrate aventi DN 400mm	m	m	9,04
97.04.04.13	DN 450 (18")	DN 450mm (18")	Lieferung von stoßsicherem Schutznetz aus hochdichtem Polyethylen PEHD zum Schutz von unterirdischen Gasleitungen mit DN 450mm	Fornitura di rete antiroccia in polietilene ad alta densità (HDPE) per la protezione di condotte gas interrate aventi DN 450mm	m	m	10,17
97.04.04.14	DN 500 (20")	DN 500 (20")	Lieferung von stoßsicherem Schutznetz aus hochdichtem Polyethylen PEHD zum Schutz von unterirdischen Gasleitungen mit DN 500mm	Fornitura di rete antiroccia in polietilene ad alta densità (HDPE) per la protezione di condotte gas interrate aventi DN 500mm	m	m	11,30
97.04.05	VERLEGUNG VON SCHUTZNETZ	POSA IN OPERA DI RETE ANTIROCCIA	VERLEGUNG VON SCHUTZNETZ / Verlegung von extrudiertem Schutznetz aus hochdichtem Polyethylen (PEHD) mit Rautenmaschen, charakterisiert durch eine dreidimensionale Struktur mit zwei Bändern, zum Schutz von unterirdischen Gasleitungen. / Für Leitungen deren Umfang ca. 15 cm kleiner als die Breite der Rollen ist, erfolgt die Verlegung folgendermaßen: / Die Rolle parallel zur zu schützenden Leitung auslegen und ausrollen; / Das Netz unter die Leitung legen; / Die Leitung mit dem Netz umhüllen indem die Enden um ca. 15 cm überlappt werden; / Das Netz mit Bändern, Kunststoffbändern oder heiß fixieren. / Für Leitungen mit einem erhöhten Umfang: / Das Netz in Stücke schneiden, die ca. 15 cm länger als der Umfang der Leitung sind; / Die Leitung mit dem Netz umhüllen indem das bereits aufgebrachte Netz um ca. 15 cm überlappt wird; / Das Netz mit Bändern, Kunststoffbändern oder heiß fixieren. / Der Preis versteht sich einschließlich aller Aufwendungen für die oben angeführten Arbeiten zur Ausführung nach den Regeln der Technik.	POSA IN OPERA DI RETE ANTIROCCIA / Posa in opera di rete antiroccia estrusa in polietilene ad alta densità (HDPE) espanso a maglia romboidale, caratterizzata da struttura tridimensionale a due fili, per la protezione di condotte gas interrate. / Per condotte con circonferenza inferiore di circa 15 cm all'altezza della rete, la posa in opera dovrà seguire i seguenti passaggi: / Distendere e svolgere il rotolo parallelamente alla condotta da proteggere; / Posizionare la rete sotto la condotta; / Avvolgere la condotta con la rete sovrapponendone i lembi di circa 15 cm; / Fissare la rete con nastratura, reggia in plastica o a caldo. / Per condotte con circonferenza elevata: / Tagliare la rete in pezzi di misura superiore di circa 15 cm alla circonferenza della condotta; / Avvolgere la condotta con la rete sovrapponendola di circa 15 cm alla rete precedentemente applicata; / Fissare la rete con nastratura, reggia in plastica o a caldo. / Il prezzo si intende comprensivo di tutti gli oneri relativi alle operazioni di cui sopra per eseguire un lavoro a regola d'arte.
97.04.05.01	DN 40mm (1" 1/2)	DN 40mm (1" 1/2)	Einbau von stoßsicherem Schutznetz aus hochdichtem PEHD zum Schutz von unterirdischen Gasleitungen mit DN 40mm	Posa di rete antiroccia in polietilene ad alta densità (HDPE) per la protezione di condotte gas interrate aventi DN 40mm	m	m	2,45
97.04.05.02	DN 50mm (2")	DN 50mm (2")	Einbau von Stoßsicherem Schutznetz aus expandiertem PEHD für unterirdische Gasleitungen mit DN 50mm	Posa di rete antiroccia in polietilene ad alta densità (HDPE) per la protezione di condotte gas interrate aventi DN 50mm	m	m	2,78
97.04.05.03	DN 65 (2" 1/2)	DN 65mm (2" 1/2)	Einbau von stoßsicherem Schutznetz aus hochdichtem PEHD zum Schutz von unterirdischen Gasleitungen mit DN 65mm	Posa di rete antiroccia in polietilene ad alta densità (HDPE) per la protezione di condotte gas interrate aventi DN 65mm	m	m	3,14
97.04.05.04	DN 80 (3")	DN 80 (3")	Einbau von stoßsicherem Schutznetz aus hochdichtem PEHD zum Schutz von unterirdischen Gasleitungen mit DN 80mm	Posa di rete antiroccia in polietilene ad alta densità (HDPE) per la protezione di condotte gas interrate aventi DN 80mm	m	m	3,48
97.04.05.05	DN 100 (4")	DN 100 (4")	Einbau von stoßsicherem Schutznetz aus hochdichtem PEHD zum Schutz von unterirdischen Gasleitungen mit DN 100mm	Posa di rete antiroccia in polietilene ad alta densità (HDPE) per la protezione di condotte gas interrate aventi DN 100mm	m	m	3,88
97.04.05.06	DN 125 (5")	DN 125 (5")	Einbau von stoßsicherem Schutznetz aus hochdichtem PEHD zum Schutz von unterirdischen Gasleitungen mit DN 125mm	Posa di rete antiroccia in polietilene ad alta densità (HDPE) per la protezione di condotte gas interrate aventi DN 125mm	m	m	4,29
97.04.05.07	DN 150 (6")	DN 150 (6")	Einbau von stoßsicherem Schutznetz aus hochdichtem PEHD zum Schutz von unterirdischen Gasleitungen mit DN 150mm	Posa di rete antiroccia in polietilene ad alta densità (HDPE) per la protezione di condotte gas interrate aventi DN 150mm	m	m	4,71
97.04.05.08	DN 200mm (8")	DN 200mm (8")	Einbau von stoßsicherem Schutznetz aus hochdichtem PEHD zum Schutz von unterirdischen Gasleitungen mit DN 200mm	Posa di rete antiroccia in polietilene ad alta densità (HDPE) per la protezione di condotte gas interrate aventi DN 200mm	m	m	5,24
97.04.05.09	DN 250 (10")	DN 250mm (10")	Einbau von stoßsicherem Schutznetz aus hochdichtem PEHD zum Schutz von unterirdischen Gasleitungen mit DN 250mm	Posa di rete antiroccia in polietilene ad alta densità (HDPE) per la protezione di condotte gas interrate aventi DN 250mm	m	m	5,79
97.04.05.10	DN 300 (12")	DN 300 (12")	Einbau von stoßsicherem Schutznetz aus hochdichtem PEHD zum Schutz von unterirdischen Gasleitungen mit DN 300mm	Posa di rete antiroccia in polietilene ad alta densità (HDPE) per la protezione di condotte gas interrate aventi DN 300mm	m	m	6,60
97.04.05.11	DN 350 (14")	DN 350 (14")	Einbau von stoßsicherem Schutznetz aus hochdichtem PEHD zum Schutz von unterirdischen Gasleitungen mit DN 350mm	Posa di rete antiroccia in polietilene ad alta densità (HDPE) per la protezione di condotte gas interrate aventi DN 350mm	m	m	7,04
97.04.05.12	DN 400 (16")	DN 400mm (16")	Einbau von stoßsicherem Schutznetz aus hochdichtem PEHD zum Schutz von unterirdischen Gasleitungen mit DN 400mm	Posa di rete antiroccia in polietilene ad alta densità (HDPE) per la protezione di condotte gas interrate aventi DN 400mm	m	m	7,58
97.04.05.13	DN 450 (18")	DN 450mm (18")	Einbau von stoßsicherem Schutznetz aus hochdichtem PEHD zum Schutz von unterirdischen Gasleitungen mit DN 450mm	Posa di rete antiroccia in polietilene ad alta densità (HDPE) per la protezione di condotte gas interrate aventi DN 450mm	m	m	8,11
97.04.05.14	DN 500 (20")	DN 500 (20")	Einbau von stoßsicherem Schutznetz aus hochdichtem PEHD zum Schutz von unterirdischen Gasleitungen mit DN 500mm	Posa di rete antiroccia in polietilene ad alta densità (HDPE) per la protezione di condotte gas interrate aventi DN 500mm	m	m	9,19
97.05	LIEFERUNG UND VERLEGEN VON STROMISOLIERSTÜCKE	FORNITURA E POSA IN OPERA DI GIUNTI DIELETTRICI	LIEFERUNG UND VERLEGEN VON STROMISOLIERSTÜCKE	FORNITURA E POSA IN OPERA DI GIUNTI DIELETTRICI
97.05.01	LIEFERUNG VON STROMISOLIERSTÜCKE FÜR DURCHMESSER BIS DN80mm	FORNITURA GIUNTI DIELETTRICI PER DIAMETRI FINO A DN 80mm	LIEFERUNG VON STROMISOLIERSTÜCKE FÜR DURCHMESSER BIS DN80mm / Lieferung von Stromisolierstücken im Monoblock für Anschlussleitungen mit Durchmessern: DN 20mm (3/4"), DN 25mm(1"), DN 32mm (1"1/4), DN 40mm (1"1/2), DN 50mm (2"), DN 65mm (2"1/2) e DN 80mm (3"), bestehend aus einem Leitungsstück in Stahl, umhüllt mit Isolierschicht, mit zwei Anschweißenden, elektrischer Widerstand min. 5 MOhm, elektrische Durchschlagsfestigkeit 3000 Ohm, maximaler Betriebsdruck PN 10 bar (1 Mpa), Prüfdruck 15 bar (1,5 Mpa) regelkonform gemäß UNI CIG 10284-85, Einsatztemperatur: von -10° C bis + 70 ° C .	FORNITURA GIUNTI DIELETTRICI PER DIAMETRI FINO A DN 80mm / Fornitura di giunto dielettrico monolitico per derivazione d' utenza gas per diametri di riferimento: DN 20mm (3/4"), DN 25mm(1"), DN 32mm (1"1/4), DN 40mm (1"1/2), DN 50mm (2"), DN 65mm (2"1/2) e DN 80mm (3"), costituito da tronchetto tubolare in acciaio rivestito di materiale isolante, a passaggio totale, con le due estremità a saldare, grado di resistenza elettrica minima di 5 MOhm, rigidità dielettrica minima 3000 Ohm, pressione massima di esercizio PN 10 bar (1 Mpa), pressione di collaudo 15 bar (1,5 Mpa) conformi alla norma UNI CIG 10284-85, temperatura di esercizio: da -10° C a + 70 ° C .
97.05.01.01	DN 20 mm (3/4")	DN 20 mm (3/4")	Lieferung von Stromisolierstücken für Anschlussleitungen DN 20 mm (3/4") mit Anschweißenden, mit Volldurchgang, PN10.	Fornitura di giunto dielettrico di linea per derivazione d' utenza gas DN 20 mm (3/4") a saldare, a passaggio totale, PN10.	Nr	nr	10,77
97.05.01.02	DN 25 mm (1")	DN 25 mm (1")	Lieferung von Stromisolierstücken für Anschlussleitungen DN 25 mm (1") mit Anschweißenden, mit Volldurchgang, PN10.	Fornitura di giunto dielettrico di linea per derivazione d' utenza gas DN 25 mm (1") a saldare, a passaggio totale, PN10.	Nr	nr	12,07
97.05.01.03	DN 40 mm (1" 1/2)	DN 40 mm (1" 1/2)	Lieferung von Stromisolierstücken für Anschlussleitungen DN 40 mm (1" 1/2) mit Anschweißenden, mit Volldurchgang, PN10.	Fornitura di giunto dielettrico di linea per derivazione d' utenza gas DN 40 mm (1" 1/2) a saldare, a passaggio totale, PN10.	Nr	nr	20,72
97.05.01.04	DN 50 mm (2")	DN 50 mm (2")	Lieferung von Stromisolierstücken für Anschlussleitungen DN 50 mm (2") mit Anschweißenden, mit Volldurchgang, PN10.	Fornitura di giunto dielettrico di linea per derivazione d' utenza gas DN 50 mm (2") a saldare, a passaggio totale, PN10.	Nr	nr	26,02
97.05.01.05	DN 65 mm (2" 1/2)	DN 65 mm (2" 1/2)	Lieferung von Stromisolierstücken für Anschlussleitungen DN 65 mm (2" 1/2) mit Anschweißenden, mit Volldurchgang, PN10.	Fornitura di giunto dielettrico di linea per derivazione d' utenza gas DN 65 mm (2" 1/2) a saldare, a passaggio totale, PN10.	Nr	nr	64,71
97.05.01.06	DN 80 mm (3")	DN 80 mm (3")	Lieferung von Stromisolierstücken für Anschlussleitungen DN 80 mm (3") mit Anschweißenden, mit Volldurchgang, PN10.	Fornitura di giunto dielettrico di linea per derivazione d' utenza gas DN 80 mm (3") a saldare, a passaggio totale, PN10.	Nr	nr	91,17
97.05.02	LIEFERUNG VON STROMISOLIERSTÜCKE FÜR DURCHMESSER VON DN100mm BIS DN500mm	FORNITURA GIUNTI DIELETTRICI PER DIAMETRI FINO DA DN 100mm A DN 500mm	LIEFERUNG VON STROMISOLIERSTÜCKE FÜR DURCHMESSER VON DN100mm BIS DN500mm / Lieferung von Stromisolierstücken im Monoblock per Gasverteilerleitungen mit Durchmessern: DN 100mm (4"), DN 125mm (5"), DN 150mm (6"), DN 200mm (8"), DN 250mm (10"), DN 300mm (12"), DN 350mm (14"), DN 400mm (16"), DN 450mm (18") e DN 500mm (20"), bestehend aus einem Leitungsstück in Stahl, umhüllt mit Isolierschicht, , mit zwei Anschweißenden, elektrischer Widerstand min. 5 MOhm, elektrische Durchschlagsfestigkeit 3000 Ohm maximaler Betriebsdruck PN 25 bar (2,5 Mpa), Prüfdruck 38 bar (3,8 Mpa) regelkonform gemäß UNI CIG 10284-85, Einsatztemperatur: von -10° C bis + 70 ° C.	FORNITURA GIUNTI DIELETTRICI PER DIAMETRI FINO DA DN 100mm A DN 500mm / Fornitura di giunto dielettrico monolitico per condotte distribuzione gas metalliche per diametri di riferimento: DN 100mm (4"), DN 125mm (5"), DN 150mm (6"), DN 200mm (8"), DN 250mm (10"), DN 300mm (12"), DN 350mm (14"), DN 400mm (16"), DN 450mm (18") e DN 500mm (20"), costituito da tronchetto tubolare in acciaio rivestito di materiale isolante, a passaggio totale, con le due estremità a saldare, grado di resistenza elettrica minima di 5 MOhm, rigidità dielettrica minima 3000 Ohm, pressione massima di esercizio PN 25 bar (2,5 Mpa), pressione di collaudo 38 bar (3,8 Mpa) conformi alla norma UNI CIG 10284-85, temperatura di esercizio: da -10° C a + 70 ° C.
97.05.02.01	DN 100 mm (4")	DN 100 mm (4")	Lieferung von Stromisolierstücken für Gasleitungen DN 100 mm (4") mit Anschweißenden, mit Volldurchgang, PN25.	Fornitura di giunto dielettrico di linea per condotte distribuzione gas DN 100 mm (4") a saldare, a passaggio totale, PN25.	Nr	nr	166,98
97.05.02.02	DN 125 mm (5")	DN 125 mm (5")	Lieferung von Stromisolierstücken für Gasleitungen DN 125 mm (5") mit Anschweißenden, mit Volldurchgang, PN25.	Fornitura di giunto dielettrico di linea per condotte distribuzione gas DN 125 mm (5") a saldare, a passaggio totale, PN25.	Nr	nr	236,90
97.05.02.03	DN 150 mm (6")	DN 150 mm (6")	Lieferung von Stromisolierstücken für Gasleitungen DN 150 mm (6") mit Anschweißenden, mit Volldurchgang, PN25.	Fornitura di giunto dielettrico di linea per condotte distribuzione gas DN 150 mm (6") a saldare, a passaggio totale, PN25.	Nr	nr	297,23
97.05.02.04	DN 200 mm (8")	DN 200 mm (8")	Lieferung von Stromisolierstücken für Gasleitungen DN 200 mm (8") mit Anschweißenden, mit Volldurchgang, PN25.	Fornitura di giunto dielettrico di linea per condotte distribuzione gas DN 200 mm (8") a saldare, a passaggio totale, PN25.	Nr	nr	432,20
97.05.02.05	DN 250 mm (10")	DN 250 mm (10")	Lieferung von Stromisolierstücken für Gasleitungen DN 250 mm (10") mit Anschweißenden, mit Volldurchgang, PN25.	Fornitura di giunto dielettrico di linea per condotte distribuzione gas DN 250 mm (10") a saldare, a passaggio totale, PN25.	Nr	nr	709,80
97.05.02.06	DN 300mm (12")	DN 300 mm (12")	Lieferung von Stromisolierstücken für Gasleitungen DN 300mm (12") mit Anschweißenden, mit Volldurchgang, PN25.	Fornitura di giunto dielettrico di linea per condotte distribuzione gas DN 300 mm (12") a saldare, a passaggio totale, PN25.	Nr	nr	935,16
97.05.02.07	DN 350 mm (14")	DN 350 mm (14")	Lieferung von Stromisolierstücken für Gasleitungen DN 350 mm (14") mit Anschweißenden, mit Volldurchgang, PN25.	Fornitura di giunto dielettrico di linea per condotte distribuzione gas DN 350 mm (14") a saldare, a passaggio totale, PN25.	Nr	nr	1.403,74
97.05.02.08	DN 400 mm (16")	DN 400 mm (16")	Lieferung von Stromisolierstücken für Gasleitungen DN 400 mm (16") mit Anschweißenden, mit Volldurchgang, PN25.	Fornitura di giunto dielettrico di linea per condotte distribuzione gas DN 400 mm (16") a saldare, a passaggio totale, PN25.	Nr	nr	1.844,59
97.05.02.09	DN 450 mm (18")	DN 450 mm (18")	Lieferung von Stromisolierstücken für Gasleitungen DN 450 mm (18") mit Anschweißenden, mit Volldurchgang, PN25.	Fornitura di giunto dielettrico di linea per condotte distribuzione gas DN 450 mm (18") a saldare, a passaggio totale, PN25.	Nr	nr	2.824,72
97.05.02.10	DN 500 mm (20")	DN 500 mm (20")	Lieferung von Stromisolierstücken für Gasleitungen DN 500 mm (20") mit Anschweißenden, mit Volldurchgang, PN25.	Fornitura di giunto dielettrico di linea per condotte distribuzione gas DN 500 mm (20") a saldare, a passaggio totale, PN25.	Nr	nr	3.389,66
97.05.03	VERLEGEN VON STROMISOLIERSTÜCKE	POSA IN OPERA DI GIUNTI DIELETTRICI	VERLEGEN VON STROMISOLIERSTÜCKE / Einbau von Stromisolierstück mit Volldurchgang, für Erdgasverteilung (UNI EN 1594), Verteilernetze (UNI EN 9165) und Anschlussleitungen (UNI 9860). / Der Preis beinhaltet den Einsatz von allen notwendigen Werkzeugen und Geräten zum Handling, dem Einbau und der Schweißverbindung des Isolierstücks, sowie die notwendigen Zubehöre und Verbrauchsmaterialien. Weiters ist im Preis inbegriffen die Beseitigung der Rohrisolierung jeglicher Art bei den Verbindungsstellen, das Schneiden des bestehenden Rohres zum Einsetzen des Isolierstücks, das Halten der Achse des geschnittenen Rohres, das Wiederaufbringen der Rohrisolierung mit vom Auftragnehmer geliefertem Isoliermaterial, die Ausführung nach Vorgaben des Bauleiters oder Bauherrn. Weiters ist inbegriffen die Lieferung von Isolierband Butyl viskoelastisch und Isolierband mechanisch dielektrisch zur Ausführung der Rohrisolierung.	POSA IN OPERA DI GIUNTI DIELETTRICI / Posa in opera di giunti dielettrici a saldare a passaggio totale, per distribuzione di gas (UNI EN 1594), reti di distribuzione (UNI EN 9165) ed impianti di derivazione d' utenza del gas (UNI 9860). / Il prezzo comprende l' impiego di tutta l'attrezzatura ed i mezzi necessari alla movimentazione, alla posa in opera, alla saldatura del giunto, nonchè gli accessori ed i beni di consumo occorrenti alla posa del giunto stesso. Restano altresì intesi e compensati nella presente voce la rimozione del rivestimento della tubazione di qualsivoglia tipo in corrispondenza dei punti di saldatura, i tagli della tubazione esistente a misura per l'inserimento del giunto, il mantenimento in asse della tubazione in precedenza tagliata, la quale potrebbe subire degli spostamenti a causa dei tagli stessi, il ripristino del rivestimento del tubo precedentemente rimosso con materiale fornito dall' Appaltatore, eseguendo il lavoro come da indicazioni verbali o scritte impartite dal D.L. o dal Committente. Risulta altresì compresa nella voce anche la fornitura di nastro butilico viscoelastico e nastro meccanico dielettrico per l' esecuzione del ripristino e protezione del rivestimento della tubazione.
97.05.03.01	DN 20mm (3/4")	DN 20mm (3/4")	Einbau von Stromisolierstück für Anschlussleitungen DN 20mm (3/4"), mit Anschweißenden, Volldurchgang, PN10.	Posa in opera di giunto dielettrico di linea per derivazione d' utenza gas DN 20mm (3/4") a saldare, a passaggio totale, PN10.	Nr	nr	81,67
97.05.03.02	DN 25mm (1")	DN 25mm (1")	Einbau von Stromisolierstück für Anschlussleitungen DN 25mm (1"), mit Anschweißenden, Volldurchgang, PN10.	Posa in opera di giunto dielettrico di linea per derivazione d' utenza gas DN 25mm (1") a saldare, a passaggio totale, PN10.	Nr	nr	88,12
97.05.03.03	DN 40mm (1" 1/2)	DN 40mm (1" 1/2)	Einbau von Stromisolierstück für Anschlussleitungen DN 40mm (1" 1/2), mit Anschweißenden, Volldurchgang, PN10.	Posa in opera di giunto dielettrico di linea per derivazione d' utenza gas DN 40mm (1" 1/2) a saldare, a passaggio totale, PN10.	Nr	nr	93,11
97.05.03.04	DN 50mm (2")	DN 50mm (2")	Einbau von Stromisolierstück für Anschlussleitungen DN 50mm (2"), mit Anschweißenden, Volldurchgang, PN10.	Posa in opera di giunto dielettrico di linea per derivazione d' utenza gas DN 50mm (2") a saldare, a passaggio totale, PN10.	Nr	nr	109,53
97.05.03.05	DN 65mm (2" 1/2)	DN 65mm (2" 1/2)	Einbau von Stromisolierstück für Anschlussleitungen DN 65mm (2" 1/2), mit Anschweißenden, Volldurchgang, PN10.	Posa in opera di giunto dielettrico di linea per derivazione d' utenza gas DN 65mm (2" 1/2) a saldare, a passaggio totale, PN10.	Nr	nr	119,77
97.05.03.06	DN 80mm (3")	DN 80mm (3")	Einbau von Stromisolierstück für Anschlussleitungen DN 80mm (3"), mit Anschweißenden, Volldurchgang, PN10.	Posa in opera di giunto dielettrico di linea per derivazione d' utenza gas DN 80mm (3") a saldare, a passaggio totale, PN10.	Nr	nr	128,45
97.05.03.07	DN 100mm (4")	DN 100mm (4")	Einbau von Stromisolierstück für Gasleitungen DN 100mm (4"), mit Anschweißenden, Volldurchgang, PN25.	Posa in opera di giunto dielettrico di linea per condotte distribuzione gas DN 100mm (4") a saldare, a passaggio totale, PN25.	Nr	nr	143,51
97.05.03.08	DN 125mm (5")	DN 125mm (5")	Einbau von Stromisolierstück für Gasleitungen DN 125mm (5"), mit Anschweißenden, Volldurchgang, PN25.	Posa in opera di giunto dielettrico di linea per condotte distribuzione gas DN 125mm (5") a saldare, a passaggio totale, PN25.	Nr	nr	153,86
97.05.03.09	DN 150mm (6")	DN 150mm (6")	Einbau von Stromisolierstück für Gasleitungen DN 150mm (6"), mit Anschweißenden, Volldurchgang, PN25.	Posa in opera di giunto dielettrico di linea per condotte distribuzione gas DN 150mm (6") a saldare, a passaggio totale, PN25.	Nr	nr	168,34
97.05.03.10	DN 200mm (8")	DN 200mm (8")	Einbau von Stromisolierstück für Gasleitungen DN 200mm (8"), mit Anschweißenden, Volldurchgang, PN25.	Posa in opera di giunto dielettrico di linea per condotte distribuzione gas DN 200mm (8") a saldare, a passaggio totale, PN25.	Nr	nr	185,58
97.05.03.11	DN 250mm (10")	DN 250mm (10")	Einbau von Stromisolierstück für Gasleitungen DN 250mm (10"), mit Anschweißenden, Volldurchgang, PN25.	Posa in opera di giunto dielettrico di linea per condotte distribuzione gas DN 250mm (10") a saldare, a passaggio totale, PN25.	Nr	nr	207,18
97.05.03.12	DN 300mm (12")	DN 300mm (12")	Einbau von Stromisolierstück für Gasleitungen DN 300mm (12"), mit Anschweißenden, Volldurchgang, PN25.	Posa in opera di giunto dielettrico di linea per condotte distribuzione gas DN 300mm (12") a saldare, a passaggio totale, PN25.	Nr	nr	237,74
97.05.03.13	DN 350mm (14")	DN 350mm (14")	Einbau von Stromisolierstück für Gasleitungen DN 350mm (14"), mit Anschweißenden, Volldurchgang, PN25.	Posa in opera di giunto dielettrico di linea per condotte distribuzione gas DN 350mm (14") a saldare, a passaggio totale, PN25.	Nr	nr	252,36
97.05.03.14	DN 400mm (16")	DN 400mm (16")	Einbau von Stromisolierstück für Gasleitungen DN 400mm (16"), mit Anschweißenden, Volldurchgang, PN25.	Posa in opera di giunto dielettrico di linea per condotte distribuzione gas DN 400mm (16") a saldare, a passaggio totale, PN25.	Nr	nr	269,81
97.05.03.15	DN 450mm (18")	DN 450mm (18")	Einbau von Stromisolierstück für Gasleitungen DN 450mm (18"), mit Anschweißenden, Volldurchgang, PN25.	Posa in opera di giunto dielettrico di linea per condotte distribuzione gas DN 450mm (18") a saldare, a passaggio totale, PN25.	Nr	nr	287,95
97.05.03.16	DN 500mm (20")	DN 500mm (20")	Einbau von Stromisolierstück für Gasleitungen DN 500mm (20"), mit Anschweißenden, Volldurchgang, PN25.	Posa in opera di giunto dielettrico di linea per condotte distribuzione gas DN 500mm (20") a saldare, a passaggio totale, PN25.	Nr	nr	303,05
97.06	LIEFERUNG UND VERLEGEN VON ERDGASROHREN AUS POLYETHYLEN	FORNITURA E POSA IN OPERA TUBAZIONI GAS NATURALE IN POLIETILENE	LIEFERUNG UND VERLEGEN VON ERDGASROHREN AUS POLYETHYLEN	FORNITURA E POSA IN OPERA TUBAZIONI GAS NATURALE IN POLIETILENE
97.06.01	LIEFERUNG VON ERDGASROHREN AUS POLYETHYLEN	FORNITURA TUBAZIONI GAS NATURALE IN POLIETILENE	LIEFERUNG VON ERDGASROHREN AUS POLYETHYLEN / Lieferung von Leitung in hochdichtem Polyethylen für unterirdische Leitungen für die Erdgasverteilung in PE 100 (MRS 10,0MPa - PN16), orange Farbe und Klasse SDR 11 (Standard Dimention Ratio). Die Rohre müssen folgenden Aufdruck tragen: das Wort „GAS“, die Marke des Herstellers, das Zeichen des IIP (Istituto Italiano Plastici) oder gleichwertiges, den Materialtyp (PE100), die Bezugsnorm (UNI EN 1555-2), den Außendurchmesser, die Angabe der Serie (S 5), das Produktionsdatum (oder die Losnummer), die Produktionslinie und den Kodex des verwendeten Rohmaterials. In der Lieferung inklusive sind die Formstücke, welche mittels Multiplikation mit der Länge von 1,0 m mit dem Koeffizienten „a“ wie folgt verrechnet werden: Bögen und Reduzierungen a=3; T-Stücke a=6; Spezialformstücke für Anschluss Stahl-PE a=8; andere Formstücke a=3. Die Verbindungsstücke für die Stumpfschweißung oder Muffenschweißung sowie die Übergangsstücke PE-Stahl, welche im Preis inklusive sind, müssen folgenden Aufdruck tragen: Bezugsnorm (UNI EN 1555-3), Hersteller, Außendurchmesser, verwendetes Material (PE100), Projekt-SDR (SDR 11), Schweißbereich, Produktionsdatum (oder Losnummer) und das Wort „GAS“. / Im Preis ist weiters die Lieferung eines gewellten Polyethylendrainageschutzrohrs inklusive, von geeignetem Durchmesser, zur Umhüllung der Gasleitung in PE und des einpoligen Elektrokabels FG7OR 0,6/1kV 1x10mm2 mit doppelter Isolierung und Flammschutz für die Vermessung der Leitung.	FORNITURA TUBAZIONI GAS NATURALE IN POLIETILENE / Fornitura di tubazioni in polietilene ad alta densità per condotte interrate per la distribuzione di gas naturale in PE 100 (MRS 10,0MPa - PN16), di colore arancione e della classe (Standard Dimention Ratio) SDR 11. Le tubazioni dovranno riportare le seguenti diciture: la parola "GAS", il marchio di fabbrica, il marchio IIP (Istituto Italiano Plastici) o equivalente, il tipo di materiale (PE100), il riferimento normativo (UNI EN 1555-2), il diametro esterno, l'indicazione della serie (S 5), la data di produzione (o il numero di lotto), la linea di produzione ed il codice della materia prima impiegata. Nella fornitura sono inclusi i pezzi speciali contabilizzati moltiplicando la lunghezza di 1,0 ml per il coefficiente "a", come segue: curve e riduzioni a=3; "Tee" a=6; pezzi speciali per la giunzione acciaio-polietilene a=8; altri pezzi speciali a=3. I raccordi elettrosaldabili testa a testa o a manicotto ed i raccordi di transizione PE-acciaio, compresi nel prezzo, dovranno riportare le seguenti diciture: Norma di riferimento (UNI EN 1555-3), Produttore, diametro esterno, materiale utilizzato (PE 100), SDR di progetto (SDR 11), campo di saldabilità, data di produzione (o numero di lotto) e la parola "GAS". / Nel prezzo è infine compresa la fornitura di tubo in poleitilene corrugato drenante di protezione, di idoneo diametro, per contenere la condotta gas in PE ed il cavo elettrico unipolare FG7OR 0,6/1kV 1x10mm2 a doppio isolamento e antifiamma per il rilevamento della tubazione.
97.06.01.01	DN 25 mm	DN 25 mm	Lieferung von Rohrleitungen aus PE100 für Erdgas, DN 25 mm	Fornitura di tubazione gas naturale in PE100 DN 25 mm	m	m	4,39
97.06.01.02	DN 32 mm	DN 32 mm	Lieferung von Rohrleitungen aus PE100 für Erdgas, DN 32 mm	Fornitura di tubazione gas naturale in PE100 DN 32 mm	m	m	4,84
97.06.01.03	DN 40 mm	DN 40 mm	Lieferung von Rohrleitungen aus PE100 für Erdgas, DN 40 mm	Fornitura di tubazione gas naturale in PE100 DN 40 mm	m	m	5,60
97.06.01.04	DN 50 mm	DN 50 mm	Lieferung von Rohrleitungen aus PE100 für Erdgas, DN 50 mm	Fornitura di tubazione gas naturale in PE100 DN 50 mm	m	m	8,22
97.06.01.05	DN 63 mm	DN 63 mm	Lieferung von Rohrleitungen aus PE100 für Erdgas, DN 63 mm	Fornitura di tubazione gas naturale in PE100 DN 63 mm	m	m	10,42
97.06.01.06	DN 75 mm	DN 75 mm	Lieferung von Rohrleitungen aus PE100 für Erdgas, DN 75 mm	Fornitura di tubazione gas naturale in PE100 DN 75 mm	m	m	13,40
97.06.01.07	DN 90 mm	DN 90 mm	Lieferung von Rohrleitungen aus PE100 für Erdgas, DN 90 mm	Fornitura di tubazione gas naturale in PE100 DN 90 mm	m	m	18,09
97.06.01.08	DN 110 mm	DN 110 mm	Lieferung von Rohrleitungen aus PE100 für Erdgas, DN 110 mm	Fornitura di tubazione gas naturale in PE100 DN 110 mm	m	m	23,42
97.06.01.09	DN 125 mm	DN 125 mm	Lieferung von Rohrleitungen aus PE100 für Erdgas, DN 125 mm	Fornitura di tubazione gas naturale in PE100 DN 125 mm	m	m	28,04
97.06.01.10	DN 140 mm	DN 140 mm	Lieferung von Rohrleitungen aus PE100 für Erdgas, DN 140 mm	Fornitura di tubazione gas naturale in PE100 DN 140 mm	m	m	30,78
97.06.01.11	DN 160 mm	DN 160 mm	Lieferung von Rohrleitungen aus PE100 für Erdgas, DN 160 mm	Fornitura di tubazione gas naturale in PE100 DN 160 mm	m	m	38,39
97.06.01.12	DN 180 mm	DN 180 mm	Lieferung von Rohrleitungen aus PE100 für Erdgas, DN 180 mm	Fornitura di tubazione gas naturale in PE100 DN 180 mm	m	m	50,89
97.06.01.13	DN 200 mm	DN 200 mm	Lieferung von Rohrleitungen aus PE100 für Erdgas, DN 200 mm	Fornitura di tubazione gas naturale in PE100 DN 200 mm	m	m	59,97
97.06.02	VERLEGEN VON ERDGASROHREN AUS POLYETHYLEN	POSA IN OPERA DI TUBAZIONI GAS NATURALE IN POLIETILENE	VERLEGEN VON ERDGASROHREN AUS POLYETHYLEN / Verlegen von Leitungen für Erdgas in hochdichtem Polyethylen (UNI EN 1555-2:2011) für unterirdische Verlegung gemäß M.D. 16.04.2008, konform mit den folgenden Normen: UNI 9034:2004 (Materialien und Verbindungssysteme für Gasleitungen), UNI 9165:2004 (Projektierung, Bau, Abnahme, Führung, Instandhaltung und Sanierung von Gasleitungen), UNI 9860:2006 (Projektierung, Bau, Abnahme, Führung, Instandhaltung und Sanierung von Anschlüssen für Abnehmer), UNI EN 1775:2007 (Funktionale Empfehlungen für Gasleitungen). Der Preis beinhaltet die Verbindung der Leitungen, welche gemäß folgenden Vorschriften durchgeführt werden muss: / - für Durchmesser bis 75 mm muss die Verbindung der Rohre mittels Heizwendelschweißen mit Verbindungsmuffen gemäß der Norm UNI 10521:2012 erfolgen. / - für Durchmesser größer als 75 mm muss die Verbindung mittels Heizelementstumpfschweißen gemäß der Norm UNI 10520:2009 erfolgen, wobei das Schweißgerät der Norm UNI 10565:2008 entsprechen muss. / Die Schweißer müssen gemäß der Norm UNI 9737:2007 ausgebildet sein: im Detail der Klasse PE-2 für Heizelementstumpfschweißen und der Klasse PE-3 für Heizwendelschweißen mittels Verbindungselementen und für Abzweiger. Das Schweißbefähigungszertifikat darf nicht älter als 4 Jahre sein, da die Befähigung eine Gültigkeit von 2 Jahren plus 2 Jahren bei Verlängerung aufweist und somit für insgesamt 4 Jahre gilt. Im Preis inklusive versteht sich der Aufwand für das Auslegen der Rohre längs der Trasse, die interne Reinigung der Rohre von Ablagerungen und Fremdkörpern, die Verbindung der Rohre und Formstücke, das Verschweißen, das zur Verfügung stellen der erforderlichen Geräte sowie die hydraulische Prüfung. Im Einheitspreis inklusive ist das Sandbett (mind. 5cm Stärke), die Seiten und Überdeckung (mind. 10cm Stärke) mit Sand der Körnung 0,20 – 5,0 mm. Das Material muss je nach Größe von Hand oder mit leichten Maschinen verlegt und verdichtet werden. Die eventuelle Bewegung der Rohre mittels Einsatz von Maschinen ist im Preis inklusive und während derselben Bewegungen / Transporte ist es erforderlich, sämtliche geeigneten Vorkehrungen zur gänzlich unbeschädigten Verlegung der Rohre zu treffen. Die in der vorliegenden Beschreibung vergütete Arbeit muss in Bezug auf Interferenzen mit bestehenden Infrastrukturen die Vorschriften des MD 16.04.2008 einhalten, während die Lieferung und Verlegung der Schutzhüllrohre in PVC im Bereich von Parallelismen und Querungen (Über- sowie Unterquerungen) von bestehenden Infrastrukturen separat vergütet wird. Im Preis ist schließlich die Verlegung eines gewellten Polyethylendrainageschutzrohrs inklusive, von geeignetem Durchmesser, zur Umhüllung der Gasleitung in PE und des einpoligen Elektrokabels FG7OR 0,6/1kV 1x10mm2 mit doppelter Isolierung und Flammschutz für die Vermessung der Leitung. Der Preis versteht sich einschließlich aller erforderlicher Aufwendungen für die Ausführung nach den Regeln der Technik.	POSA IN OPERA DI TUBAZIONI GAS NATURALE IN POLIETILENE / Posa in opera di tubazioni per gas naturale in polietilene ad alta densità (UNI EN 1555-2:2011) per posa interrata secondo il D.M. 16.04.2008, conformi alle seguenti norme: UNI 9034:2004 (Materiali e sistemi di giunzione condotte gas), UNI 9165:2004 (Progettazione, costruzione, collaudo, conduzione, manutenzione e risanamento condotte gas), UNI 9860:2006 (Progettazione, costruzione, collaudo, conduzione, manutenzione e risanamento impianti derivazione d' utenza), UNI EN 1775:2007 (Raccomandazioni funzionali condotte gas). Il prezzo comprende la giunzione delle condotte che dovrà essere eseguita secondo le seguenti prescrizioni: / - per diametri fino a 75 mm, la giunzione delle condotte dovrà avvenire attraverso saldatura per elettrofusione a mezzo raccordi (manicotti) secondo la norma UNI 10521:2012. / - per diametri superiori a 75 mm. la giunzione dovrà avvenire a mezzo saldatura per contatto testa a testa mediante interposizione di un elemento termico secondo norma UNI 10520:2009, da effettuarsi con saldatrici a norma UNI 10565:2008. / I saldatori dovranno essere qualificati secondo norma UNI 9737:2007: nel dettaglio della Classe PE-2 per giunzioni testa a testa, e della Classe PE-3 per giunzioni a mezzo raccordi e per le derivazioni. Il certificato di qualifica del saldatore non dovrà presentare una data antecedente a 4 anni in quanto la qualifica stessa presenta una validità di 2 anni più 2 anni di rinnovo, per una durata complessiva di anni 4. Nel prezzo si intendono inclusi gli oneri di sfilamento dei tubi lungo gli scavi, la pulizia interna e svuotamento delle condotte dai depositi e corpi estranei, gli accoppiamenti dei tubi e dei pezzi speciali, la saldatura, la messa a disposizione degli attrezzi necessari ed il collaudo idraulico. Nel prezzo unitario è compreso il letto (spessore min. 5cm), il rinfianco e la copertura (spessore min. 10cm) con uno strato di sabbia di pezzatura 0,20 - 5,0 mm. Il materiale dovrà essere posato secondo grandezza, a mano o con macchine leggere e costipato. L' eventuale movimentazione delle tubazioni attraverso l' impiego di mezzi d' opera è compresa nel prezzo e durante la stessa movimentazione/trasporto occorrerà mettere in atto tutti gli accorgimenti idonei a far sì che i tubi siano posati perfettamente integri. La lavorazione compensata nella presente descrizione deve rispettare quanto fissato dal DM 16.04.2008 in tema di interferenze con sottoservizi esistenti, mentre la fornitura e la posa in opera di tubi guaina di protezione in PVC in prossimità di parallelismi ed attraversamenti (sovrappassi e sottopassi) di infrastrutture esistenti, sarà compensata separatamente. Nel prezzo è infine compresa la posa del tubo in poleitilene corrugato drenante di protezione, di idoneo diametro, per contenere la condotta gas in PE ed del cavo elettrico unipolare FG7OR 0,6/1kV 1x10mm2 a doppio isolamento e antifiamma per il rilevamento della tubazione. Il prezzo si intende comprensivo di tutti gli oneri per eseguire un lavoro a regola d'arte.
97.06.02.01	DN 25 mm	DN 25 mm	Verlegung von Rohrleitungen aus PE100 für Erdgas, DN 25 mm	Posa in opera di tubazione gas naturale in PE100 DN 25 mm	m	m	10,44
97.06.02.02	DN 32 mm	DN 32 mm	Verlegung von Rohrleitungen aus PE100 für Erdgas, DN 32 mm	Posa in opera di tubazione gas naturale in PE100 DN 32 mm	m	m	10,57
97.06.02.03	DN 40 mm	DN 40 mm	Verlegung von Rohrleitungen aus PE100 für Erdgas, DN 40 mm	Posa in opera di tubazione gas naturale in PE100 DN 40 mm	m	m	11,03
97.06.02.04	DN 50 mm	DN 50 mm	Verlegung von Rohrleitungen aus PE100 für Erdgas, DN 50 mm	Posa in opera di tubazione gas naturale in PE100 DN 50 mm	m	m	12,41
97.06.02.05	DN 63 mm	DN 63 mm	Verlegung von Rohrleitungen aus PE100 für Erdgas, DN 63 mm	Posa in opera di tubazione gas naturale in PE100 DN 63 mm	m	m	13,70
97.06.02.06	DN 75 mm	DN 75 mm	Verlegung von Rohrleitungen aus PE100 für Erdgas, DN 75 mm	Posa in opera di tubazione gas naturale in PE100 DN 75 mm	m	m	16,20
97.06.02.07	DN 90 mm	DN 90 mm	Verlegung von Rohrleitungen aus PE100 für Erdgas, DN 90 mm	Posa in opera di tubazione gas naturale in PE100 DN 90 mm	m	m	21,26
97.06.02.08	DN 110 mm	DN 110 mm	Verlegung von Rohrleitungen aus PE100 für Erdgas, DN 110 mm	Posa in opera di tubazione gas naturale in PE100 DN 110 mm	m	m	22,31
97.06.02.09	DN 125 mm	DN 125 mm	Verlegung von Rohrleitungen aus PE100 für Erdgas, DN 125 mm	Posa in opera di tubazione gas naturale in PE100 DN 125 mm	m	m	23,27
97.06.02.10	DN 140 mm	DN 140 mm	Verlegung von Rohrleitungen aus PE100 für Erdgas, DN 140 mm	Posa in opera di tubazione gas naturale in PE100 DN 140 mm	m	m	27,26
97.06.02.11	DN 160 mm	DN 160 mm	Verlegung von Rohrleitungen aus PE100 für Erdgas, DN 160 mm	Posa in opera di tubazione gas naturale in PE100 DN 160 mm	m	m	28,87
97.06.02.12	DN 180 mm	DN 180 mm	Verlegung von Rohrleitungen aus PE100 für Erdgas, DN 180 mm	Posa in opera di tubazione gas naturale in PE100 DN 180 mm	m	m	33,33
97.06.02.13	DN 200 mm	DN 200 mm	Verlegung von Rohrleitungen aus PE100 für Erdgas, DN 200 mm	Posa in opera di tubazione gas naturale in PE100 DN 200 mm	m	m	36,56
97.06.03	SCHWEIßEN VON ERDGASROHREN AUS POLYETHYLEN	SALDATURA DI TUBAZIONI GAS NATURALE IN POLIETILENE	SCHWEIßEN VON ERDGASROHREN AUS POLYETHYLEN / Schweißen von Rohrleitungen für Erdgas aus hochdichtem Polyethylen (UNI EN 1555-2:2011) zur unterirdischen Verlegung gemäß M.D. 16.04.2008. Der Preis beinhaltet die Verbindung der Leitungen, die gemäß der folgenden Vorschriften durchgeführt werden muss: / - für Durchmesser bis 75 mm muss die Verbindung der Rohre mittels Heizwendelschweißen mit Verbindungsmuffen gemäß der Norm UNI 10521:2012 erfolgen. / - für Durchmesser größer als 75 mm muss die Verbindung mittels Heizelementstumpfschweißen gemäß der Norm UNI 10520:2009 erfolgen, wobei das Schweißgerät der Norm UNI 10565:2008 entsprechen muss. / Die Schweißer müssen gemäß der Norm UNI 9737:2007 ausgebildet sein: im Detail der Klasse PE-2 für Heizelementstumpfschweißen und der Klasse PE-3 für Heizwendelschweißen mittels Verbindungselementen und für Abzweiger. Das Schweißbefähigungszertifikat darf nicht älter als 4 Jahre sein, da die Befähigung eine Gültigkeit von 2 Jahren plus 2 Jahren bei Verlängerung aufweist und somit für insgesamt 4 Jahre gilt. Im Preis inklusive versteht sich der Aufwand für die Verbindung der Rohre und Formstücke, das Verschweißen, das zur Verfügung stellen der erforderlichen Geräte. Die Verbindungsstücke für die Stumpfschweißung oder Muffenschweißung sowie die Übergangsstücke PE-Stahl, welche im Preis inklusive sind, müssen folgenden Aufdruck tragen: Bezugsnorm (UNI EN 1555-3), Hersteller, Außendurchmesser, verwendetes Material (PE100), Projekt-SDR (SDR 11), Schweißbereich, Produktionsdatum (oder Losnummer) und das Wort „GAS“. Der Preis versteht sich einschließlich aller erforderlicher Aufwendungen für die Ausführung nach den Regeln der Technik.	SALDATURA DI TUBAZIONI GAS NATURALE IN POLIETILENE / Esecuzione di sola saldatura di tubazioni per gas naturale in polietilene ad alta densità (UNI EN 1555-2:2011) per posa interrata secondo il D.M. 16.04.2008. Il prezzo comprende la giunzione delle condotte che dovrà essere eseguita secondo le seguenti prescrizioni: / - per diametri fino a 75 mm, la giunzione delle condotte dovrà avvenire attraverso saldatura per elettrofusione a mezzo raccordi (manicotti) secondo la norma UNI 10521:2012. / - per diametri superiori a 75 mm. la giunzione dovrà avvenire a mezzo saldatura per contatto testa a testa mediante interposizione di un elemento termico secondo norma UNI 10520:2009, da effettuarsi con saldatrici a norma UNI 10565:2008. / I saldatori dovranno essere qualificati secondo norma UNI 9737:2007: nel dettaglio della Classe PE-2 per giunzioni testa a testa, e della Classe PE-3 per giunzioni a mezzo raccordi e per le derivazioni. Il certificato di qualifica del saldatore non dovrà presentare una data antecedente a 4 anni in quanto la qualifica stessa presenta una validità di 2 anni più 2 anni di rinnovo, per una durata complessiva di anni 4. Nel prezzo si intendono inclusi gli oneri di accoppiamento dei tubi e dei pezzi speciali, la saldatura e la messa a disposizione di tutti le attrezzature necessarie: i raccordi elettrosaldabili testa a testa o a manicotto ed i raccordi di transizione PE-acciaio, compresi nel prezzo, dovranno riportare le seguenti diciture: Norma di riferimento (UNI EN 1555-3), Produttore, diametro esterno, materiale utilizzato (PE 100), SDR di progetto (SDR 11), campo di saldabilità, data di produzione (o numero di lotto) e la parola "GAS". Il prezzo si intende comprensivo di tutti gli oneri per eseguire un lavoro a regola d'arte.
97.06.03.01	DN 25 mm	DN 25 mm	Schweißen von Rohrleitungen aus PE100 für Erdgas mit DN 25mm	Solo saldatura di tubazione gas naturale in PE100 DN 25 mm	Nr	nr	18,69
97.06.03.02	DN 32 mm	DN 32 mm	Schweißen von Rohrleitungen aus PE100 für Erdgas mit DN 32mm	Solo saldatura di tubazione gas naturale in PE100 DN 32 mm	Nr	nr	22,37
97.06.03.03	DN 40 mm	DN 40 mm	Schweißen von Rohrleitungen aus PE100 für Erdgas mit DN 40mm	Solo saldatura di tubazione gas naturale in PE100 DN 40 mm	Nr	nr	25,91
97.06.03.04	DN 50 mm	DN 50 mm	Schweißen von Rohrleitungen aus PE100 für Erdgas mit DN 50mm	Solo saldatura di tubazione gas naturale in PE100 DN 50 mm	Nr	nr	31,95
97.06.03.05	DN 63 mm	DN 63 mm	Schweißen von Rohrleitungen aus PE100 für Erdgas mit DN 63mm	Solo saldatura di tubazione gas naturale in PE100 DN 63 mm	Nr	nr	34,85
97.06.03.06	DN 75 mm	DN 75 mm	Schweißen von Rohrleitungen aus PE100 für Erdgas mit DN 75mm	Solo saldatura di tubazione gas naturale in PE100 DN 75 mm	Nr	nr	39,02
97.06.03.07	DN 90 mm	DN 90 mm	Schweißen von Rohrleitungen aus PE100 für Erdgas mit DN 90mm	Solo saldatura di tubazione gas naturale in PE100 DN 90 mm	Nr	nr	39,35
97.06.03.08	DN 110 mm	DN 110 mm	Schweißen von Rohrleitungen aus PE100 für Erdgas mit DN 110mm	Solo saldatura di tubazione gas naturale in PE100 DN 110 mm	Nr	nr	48,27
97.06.03.09	DN 125 mm	DN 125 mm	Schweißen von Rohrleitungen aus PE100 für Erdgas mit DN 125mm	Solo saldatura di tubazione gas naturale in PE100 DN 125 mm	Nr	nr	52,73
97.06.03.10	DN 140 mm	DN 140 mm	Schweißen von Rohrleitungen aus PE100 für Erdgas mit DN 140mm	Solo saldatura di tubazione gas naturale in PE100 DN 140 mm	Nr	nr	57,19
97.06.03.11	DN 160 mm	DN 160 mm	Schweißen von Rohrleitungen aus PE100 für Erdgas mit DN 160mm	Solo saldatura di tubazione gas naturale in PE100 DN 160 mm	Nr	nr	59,19
97.06.03.12	DN 180 mm	DN 180 mm	Schweißen von Rohrleitungen aus PE100 für Erdgas mit DN 180mm	Solo saldatura di tubazione gas naturale in PE100 DN 180 mm	Nr	nr	65,66
97.06.03.13	DN 200 mm	DN 200 mm	Schweißen von Rohrleitungen aus PE100 für Erdgas mit DN 200mm	Solo saldatura di tubazione gas naturale in PE100 DN 200 mm	Nr	nr	74,13
97.07	LIEFERUNG UND VERLEGEN VON DRAINAGEROHREN AUS POLYETHYLEN	FORNITURA E POSA IN OPERA TUBAZIONI CORRUGATE IN POLIETILENE	LIEFERUNG UND VERLEGEN VON DRAINAGEROHREN AUS POLYETHYLEN	FORNITURA E POSA IN OPERA TUBAZIONI CORRUGATE IN POLIETILENE
97.07.01	LIEFERUNG VON DRAINAGEROHREN AUS POLYETHYLEN	FORNITURA TUBAZIONI CORRUGATE IN POLIETILENE	LIEFERUNG VON DRAINAGEROHREN AUS POLYETHYLEN / Lieferung von geschlitzten und gewellten Rohren in hochdichtem Polyethylen mit gewellter Außenwand und glatter Innenwand zur Aufnahme in deren Inneren und zum Schutz der Erdgasleitung in Stahl oder PE. Geliefert in Rollen für Außendurchmesser von DN 63mm bis DN 200mm (bzw. Innendurchmesser von DN 50mm bis DN 170mm). Die Rohre müssen einen Quetschwiderstand über 300 N mit einer Verformung des Außendurchmessers von 5% aufweisen. Sie müssen ebenso Schlitze auf dem gesamten Umfang aufweisen, welche alle 120 Grad für die Durchmesser von DN 110 bis DN 160 mmm und alle 60 Grad für Durchmesser DN 90 und 200 mm vorhanden sind. Sämtliche Schlitze müssen eine Breite von 2 mm aufweisen, sodass der Eintritt von größeren Objekten ins Rohr, welche Verstopfungen hervorrufen könnten, verhindert wird. Die Rohre müssen mittels Muffen verbunden werden können, wobei die Verbindungsmuffen in der Lieferung inklusive sind.	FORNITURA TUBAZIONI CORRUGATE IN POLIETILENE / Fornitura di tubazione fessurata in polietilene strutturato ad alta densità per contenere e proteggere al suo interno la tubazione gas naturale in acciaio o PE, avente parete esterna corrugata ed interna liscia. Fornito in rotoli per diametro esterno da DN 63mm a DN 200mm (rispettivamente diametro interno da DN 50mm a DN170mm). La tubazione deve soddisfare ad una resistenza allo schiacciamento superiore a 300 N con una deformazione del diametro esterno pari al 5%. Dovrà altresì presentare fessure disposte su tutta la circonferenza, ogni 120 gradi per i diametri dal DN 110 al DN 160 mm e ogni 60 gradi per il diametro DN 90 e 200 mm. Tutte le fessure devono presentare una larghezza di 2 mm in modo tale da impedire l’ingresso nel tubo di grosse particelle che potrebbero dar luogo a ostruzioni. La tubazione dovrà essere giuntabile a manicotto con i manicotti di giunzione a corredo della fornitura.
97.07.01.01	DN 63/50 mm	DN 63/50 mm	Lieferung von Drainagerohr aus hochdichtem Polyethylen PE100, DN 63/50 mm	Fornitura di tubazione corrugata di drenaggio in polietilene ad alta densità PE100 DN 63/50 mm	m	m	1,41
97.07.01.02	DN 90/76 mm	DN 90/76 mm	Lieferung von Drainagerohr aus hochdichtem Polyethylen PE100, DN 90/76 mm	Fornitura di tubazione corrugata di drenaggio in polietilene ad alta densità PE100 DN 90/76 mm	m	m	2,35
97.07.01.03	DN 110/92 mm	DN 110/92 mm	Lieferung von Drainagerohr aus hochdichtem Polyethylen PE100, DN 110/92 mm	Fornitura di tubazione corrugata di drenaggio in polietilene ad alta densità PE100 DN 110/92 mm	m	m	2,92
97.07.01.04	DN 125/105 mm	DN 125/105 mm	Lieferung von Drainagerohr aus hochdichtem Polyethylen PE100, DN 125/105 mm	Fornitura di tubazione corrugata di drenaggio in polietilene ad alta densità PE100 DN 125/105 mm	m	m	3,63
97.07.01.05	DN 160/138 mm	DN 160/138 mm	Lieferung von Drainagerohr aus hochdichtem Polyethylen PE100, DN 160/138 mm	Fornitura di tubazione corrugata di drenaggio in polietilene ad alta densità PE100 DN 160/138 mm	m	m	5,74
97.07.01.06	DN 200/170 mm	DN 200/170 mm	Lieferung von Drainagerohr aus hochdichtem Polyethylen PE100, DN 200/170 mm	Fornitura di tubazione corrugata di drenaggio in polietilene ad alta densità PE100 DN 200/170 mm	m	m	10,12
97.07.02	VERLEGEN VON DRAINAGEROHREN AUS POLYETHYLEN	POSA IN OPERA DI TUBAZIONI CORRUGATE IN POLIETILENE	VERLEGEN VON DRAINAGEROHREN AUS POLYETHYLEN / Verlegen von geschlitzten und gewellten Rohren in hochdichtem Polyethylen mit gewellter Außenwand und glatter Innenwand zur Aufnahme in deren Inneren und zum Schutz der Erdgasleitung in Stahl oder PE. Im Preis inklusive versteht sich der Aufwand für das Auslegen der Rohre längs der Trasse. Die eventuelle Bewegung der Rohre ist im Preis inklusive und während derselben Bewegungen/Transporte ist es erforderlich, sämtliche geeigneten Vorkehrungen zur gänzlich unbeschädigten Verlegung der Rohre zu treffen. Während der Verlegung der Rohre ist es wichtig, die Verdichtung (im vorliegenden Preis nicht inkl.) mit geeigneten Mitteln mit Umsicht vorzunehmen und während der Verlegung die Aushubbereiche mit Schwerfahrzeugen nicht zu passieren. Der Preis versteht sich einschließlich aller erforderlicher Aufwendungen für die Ausführung nach den Regeln der Technik. Die Aushübe und Wiederauffüllungen, das Sandbett sowie die seitlichen Bettungen und die Verlegung von eventuellem Drainagematerial und eventuelle Bauwerke wie z.B. Schächte sind nicht im Preis enthalten.	POSA IN OPERA DI TUBAZIONI CORRUGATE IN POLIETILENE / Posa in opera di tubazione fessurata in polietilene strutturato ad alta densità per contenere e proteggere al suo interno la tubazione gas naturale in acciaio o PE, avente parete esterna corrugata ed interna liscia. Nel prezzo si intendono inclusi gli oneri di sfilamento delle tubazioni lungo gli scavi. L' eventuale movimentazione delle tubazioni è compresa nel prezzo e durante la stessa movimentazione/trasporto occorrerà mettere in atto tutti gli accorgimenti idonei a far sì che i tubi siano posati perfettamente integri. Nelle fasi di posa in opera risulta importante avere l’accortezza di effettuare il costipamento con mezzi adeguati e di non passare sulla zona di scavo con i mezzi pesanti di cantiere durante la posa. Il prezzo si intende comprensivo di tutti gli oneri per eseguire un lavoro a regola d'arte. Sono da considerarsi esclusi gli scavi ed i rinterri, il letto di posa, il rinfianco e la fornitura e posa di eventuale materiale filtrante ed eventuali opere d'arte come pozzetti, ecc..
97.07.02.01	DN 63/50 mm	DN 63/50 mm	Verlegen von Drainagerohr aus hochdichtem Polyethylen PE100, DN 63/50 mm	Posa in opera di tubazione corrugata di drenaggio in polietilene ad alta densità PE100 DN 63/50 mm	m	m	2,97
97.07.02.02	DN 90/76 mm	DN 90/76 mm	Verlegen von Drainagerohr aus hochdichtem Polyethylen PE100, DN 90/76 mm	Posa in opera di tubazione corrugata di drenaggio in polietilene ad alta densità PE100 DN 90/76 mm	m	m	3,23
97.07.02.03	DN 110/92 mm	DN 110/92 mm	Verlegen von Drainagerohr aus hochdichtem Polyethylen PE100, DN 110/92 mm	Posa in opera di tubazione corrugata di drenaggio in polietilene ad alta densità PE100 DN 110/92 mm	m	m	3,48
97.07.02.04	DN 125/105 mm	DN 125/105 mm	Verlegen von Drainagerohr aus hochdichtem Polyethylen PE100, DN 125/105 mm	Posa in opera di tubazione corrugata di drenaggio in polietilene ad alta densità PE100 DN 125/105 mm	m	m	3,87
97.07.02.05	DN 160/138 mm	DN 160/138 mm	Verlegen von Drainagerohr aus hochdichtem Polyethylen PE100, DN 160/138 mm	Posa in opera di tubazione corrugata di drenaggio in polietilene ad alta densità PE100 DN 160/138 mm	m	m	4,13
97.07.02.06	DN 200/170 mm	DN 200/170 mm	Verlegen von Drainagerohr aus hochdichtem Polyethylen PE100, DN 200/170 mm	Posa in opera di tubazione corrugata di drenaggio in polietilene ad alta densità PE100 DN 200/170 mm	m	m	4,25
97.08	LIEFERUNG UND VERLEGEN VON WARNBAND	FORNITURA E POSA IN OPERA NASTRO SEGNALETICO	LIEFERUNG UND VERLEGEN VON WARNBAND	FORNITURA E POSA IN OPERA NASTRO SEGNALETICO
97.08.01	LIEFERUNG VON WARNBAND	FORNITURA NASTRO SEGNALETICO	LIEFERUNG VON WARNBAND / Lieferung von Warnband aus Polyethylen von geringer Dichte (LDPE) mit einer Mindeststärke von nicht weniger als 0,25mm, mit Sollbruchstellen, hergestellt und geprüft gemäß den Vorschriften der Norm UNI EN 12613:2009 „Vorrichtungen für visuellen Hinweis in Kunststoff für Kabel und unterirdische Rohrleitungen“. Das Band, mit einer Breite von 100 oder 200 mm, muss in gelber Farbe sein mit schwarzer Aufschrift: "ATTENZIONE TUBO GAS - ACHTUNG GASLEITUNG". Der zulässige Mindestwert der Zugfestigkeit muss 200 N betragen und muss eine Lebensdauer von 50 Jahren aufweisen. Das Band wird in Rollen mit einer Standardlänge von 250m geliefert.	FORNITURA NASTRO SEGNALETICO / Fornitura di nastro segnaletico costituito da un film in polietilene a bassa densità (LDPE) avente spessore minimo non inferiore a 0,25mm, con pre-fratture , prodotto e collaudato secondo le prescrizioni della norma UNI EN 12613:2009 "Dispositivi di avviso visuali di materia plastica per cavi e tubazioni interrati". Il nastro, della larghezza pari a 100 o 200mm, dovrà essere di colore giallo riportante la dicitura in colore nero bilingue: "ATTENZIONE TUBO GAS - ACHTUNG GASLEITUNG". Il valore minimo ammissibile di resistenza a trazione dovrà essere pari a 200 N ed dovrà altresì presentare una vita operativa prevista pari a 50 anni. Il nastro viene fornito in rotoli della lunghezza standard pari a 250m.
97.08.01.01	Breite 100mm	larghezza pari a 100mm	Lieferung von gelbem Warnband mit Breite 100mm mit zweisprachiger schwarzer Aufschrift: "ATTENZIONE TUBO GAS - ACHTUNG GASLEITUNG"	Fornitura di nastro segnaletico avente larghezza pari a 100mm di colore giallo riportante la dicitura in colore nero bilingue: "ATTENZIONE TUBO GAS - ACHTUNG GASLEITUNG"	m	m	0,28
97.08.01.02	Breite 200mm	larghezza pari a 200mm	Lieferung von gelbem Warnband mit Breite 200mm mit zweisprachiger schwarzer Aufschrift: "ATTENZIONE TUBO GAS - ACHTUNG GASLEITUNG"	Fornitura di nastro segnaletico avente larghezza pari a 200mm di colore giallo riportante la dicitura in colore nero bilingue: "ATTENZIONE TUBO GAS - ACHTUNG GASLEITUNG"	m	m	0,55
97.08.02	VERLEGEN VON WARNBAND	POSA IN OPERA NASTRO SEGNALETICO	VERLEGEN VON WARNBAND / Verlegen von Warnband aus Polyethylen von geringer Dichte (LDPE) mit einer Mindeststärke von nicht weniger als 0,25mm, mit Sollbruchstellen, hergestellt und geprüft gemäß den Vorschriften der Norm UNI EN 12613:2009. Die Verlegung des Bandes muss so erfolgen, dass das Band mit einem Mindestabstand von 30cm oberhalb der oberen Tangente des zu markierenden unterirdischen Rohrs verlegt wird. Während der Verlegung muss zudem eine geeignete Ebenheit sowohl längs als auch quer garantiert werden. Der Preis versteht sich einschließlich aller Aufwendungen zur Ausführung der Arbeiten nach den Regeln der Technik.	POSA IN OPERA NASTRO SEGNALETICO / Posa in opera di nastro segnaletico costituito da un film in polietilene a bassa densità (LDPE) avente spessore minimo non inferiore a 0,25mm, con pre-fratture , prodotto e collaudato secondo le prescrizioni della norma UNI EN 12613:2009. La stesura del nastro dovrà essere eseguita mantenendo lo stesso ad una distanza minima di 30cm dalla tengente superiore della tubazione interrata da segnalare. Nelle fasi di posa dovrà altresì essere garantita una adeguata planarità sia longitudinale che trasversale. Il prezzo si intende comprensivo di tutti gli oneri per eseguire un lavoro a regola d'arte.
97.08.02.01	Breite 100mm	larghezza pari a 100mm	Verlegung von gelbem Warnband mit Breite 100mm mit zweisprachiger schwarzer Aufschrift: "ATTENZIONE TUBO GAS - ACHTUNG GASLEITUNG"	Posa di nastro segnaletico avente larghezza pari a 100mm di colore giallo riportante la dicitura in colore nero bilingue: "ATTENZIONE TUBO GAS - ACHTUNG GASLEITUNG"	m	m	0,49
97.08.02.02	Breite 200mm	larghezza pari a 200mm	Verlegung von gelbem Warnband mit Breite 200mm mit zweisprachiger schwarzer Aufschrift: "ATTENZIONE TUBO GAS - ACHTUNG GASLEITUNG"	Posa di nastro segnaletico avente larghezza pari a 200mm di colore giallo riportante la dicitura in colore nero bilingue: "ATTENZIONE TUBO GAS - ACHTUNG GASLEITUNG"	m	m	0,56
97.09	LIEFERUNG UND VERLEGEN VON KUGELVENTILEN	FORNITURA E POSA IN OPERA VALVOLE A SFERA	LIEFERUNG UND VERLEGEN VON KUGELVENTILEN	FORNITURA E POSA IN OPERA VALVOLE A SFERA
97.09.01	LIEFERUNG VON KUGELVENTIL	FORNITURA VALVOLA A SFERA	LIEFERUNG VON KUGELVENTIL / Lieferung von Kugelventil, unterirdisch zu verlegen, aus Stahl ASTM A105/WCB, PN 16, ausgestattet mit Gestänge und Kugel in Edelstahl, mit Volldurchgang, zu verschweißen, für Erdgas, gebaut gemäß der Norm UNI9734. Ausgestattet mit Verlängerung, Bedienanschluss oder Übersetzungsgetriebe zu 22x22 oder 36x27 mm mit Positionsanzeige und Bedienelement, komplett mit Kennzeichnungsplakette und warm aufgebrachtem exopidischem Anstrich mit einer Schichtstärke von 100 micron. Geeignet für eine Gebrauchstemperatur zwischen -10° und +120°, ausgeführt ohne oder mit zwei Entlüftern inkl. Ventilen.	FORNITURA VALVOLA A SFERA / Fornitura di valvola a sfera a interrare in acciaio ASTM A105/WCB, PN 16, dotata di asta e sfera in acciaio inox, a passaggio totale, a saldare di testa, per intercettazione di gas naturale, costruita secondo la norma UNI9734. Dotata di prolunga, quadro o riduttore di manovra da 22x22 o 36x27mm con indicatore di posizione e comando di manovra, completa di etichetta identificativa e verniciatura epossidica a caldo di spessore pari a 100 micron. Idonea per una temperatura di esercizio variabile da -10° a +120°, realizzata senza o con due sfiati completi di valvola di spurgo.
97.09.01.01	DN 25mm (1") ohne Entlüftern	DN 25mm (1") senza sfiati	Lieferung von zu verschweißenden Kugelventilen für Erdgas mit Volldurchgang, PN 16 aus Stahl ASTM A105, unterirdisch zu verlegen, DN 25 mm (1'') mit Verlängerung und Bedienanschluss	Fornitura di valvola a sfera per gas naturale a interrare a passaggio totale in acciaio ASTM A105, PN16 avente DN 25 mm (1'') con prolunga e quadro di manovra.	Nr	nr	117,38
97.09.01.02	DN 32mm (1" 1/4) ohne Entlüftern	DN 32mm (1" 1/4) senza sfiati	Lieferung von zu verschweißenden Kugelventilen für Erdgas mit Volldurchgang, PN 16 aus Stahl ASTM A105, unterirdisch zu verlegen, DN 32 mm (1'' 1/4) mit Verlängerung und Bedienanschluss	Fornitura di valvola a sfera per gas naturale a interrare a passaggio totale in acciaio ASTM A105, PN16 avente DN 32 mm (1'' 1/4) con prolunga e quadro di manovra.	Nr	nr	130,52
97.09.01.03	DN 40mm (1" 1/2) ohne Entlüftern	DN 40mm (1" 1/2) senza sfiati	Lieferung von zu verschweißenden Kugelventilen für Erdgas mit Volldurchgang, PN 16 aus Stahl ASTM A105, unterirdisch zu verlegen, DN 40 mm (1'' 1/2) mit Verlängerung und Bedienanschluss	Fornitura di valvola a sfera per gas naturale a interrare a passaggio totale in acciaio ASTM A105, PN16 avente DN 40 mm (1'' 1/2) con prolunga e quadro di manovra.	Nr	nr	153,79
97.09.01.04	DN 50mm (2") ohne Entlüftern	DN 50mm (2") senza sfiati	Lieferung von zu verschweißenden Kugelventilen für Erdgas mit Volldurchgang, PN 16 aus Stahl ASTM A105, unterirdisch zu verlegen, DN 50 mm (2'') mit Verlängerung und Bedienanschluss	Fornitura di valvola a sfera per gas naturale a interrare a passaggio totale in acciaio ASTM A105, PN16 avente DN 50 mm (2'') con prolunga e quadro di manovra.	Nr	nr	172,53
97.09.01.05	DN 65 (2" 1/2) ohne Entlüftern	DN 65mm (2" 1/2) senza sfiati	Lieferung von zu verschweißenden Kugelventilen für Erdgas mit Volldurchgang, PN 16 aus Stahl ASTM A105, unterirdisch zu verlegen, DN 65 mm (2 1/2'') mit Verlängerung und Bedienanschluss	Fornitura di valvola a sfera per gas naturale a interrare a passaggio totale in acciaio ASTM A105, PN16 avente DN 65 mm (2'' 1/2) con prolunga e quadro di manovra.	Nr	nr	235,39
97.09.01.06	DN 80 (3") ohne Entlüftern	DN 80 (3") senza sfiati	Lieferung von zu verschweißenden Kugelventilen für Erdgas mit Volldurchgang, PN 16 aus Stahl ASTM A105, unterirdisch zu verlegen, DN 80 mm (3'') mit Verlängerung und Bedienanschluss	Fornitura di valvola a sfera per gas naturale a interrare a passaggio totale in acciaio ASTM A105, PN16 avente DN 80 mm (3'') con prolunga e quadro di manovra.	Nr	nr	289,04
97.09.01.07	DN 100 (4") ohne Entlüftern	DN 100 (4") senza sfiati	Lieferung von zu verschweißenden Kugelventilen für Erdgas mit Volldurchgang, PN 16 aus Stahl ASTM A105, unterirdisch zu verlegen, DN 100 mm (4'') mit Verlängerung und Bedienanschluss	Fornitura di valvola a sfera per gas naturale a interrare a passaggio totale in acciaio ASTM A105, PN16 avente DN 100 mm (4'') con prolunga e quadro di manovra.	Nr	nr	414,29
97.09.01.08	DN 125 (5") ohne Entlüftern	DN 125 (5") senza sfiati	Lieferung von zu verschweißenden Kugelventilen für Erdgas mit Volldurchgang, PN 16 aus Stahl ASTM A105, unterirdisch zu verlegen, DN 125 mm (5'') mit Verlängerung und Bedienanschluss	Fornitura di valvola a sfera per gas naturale a interrare a passaggio totale in acciaio ASTM A105, PN16 avente DN 125 mm (5'') con prolunga e quadro di manovra.	Nr	nr	678,56
97.09.01.09	DN 150 (6") ohne Entlüftern	DN 150 (6") senza sfiati	Lieferung von zu verschweißenden Kugelventilen für Erdgas mit Volldurchgang, PN 16 aus Stahl ASTM A105, unterirdisch zu verlegen, DN 150 mm (6'') mit Verlängerung und Bedienanschluss	Fornitura di valvola a sfera per gas naturale a interrare a passaggio totale in acciaio ASTM A105, PN16 avente DN 150 mm (6'') con prolunga e quadro di manovra.	Nr	nr	970,45
97.09.01.10	DN 200mm (8") ohne Entlüftern	DN 200mm (8") senza sfiati	Lieferung von zu verschweißenden Kugelventilen für Erdgas mit Volldurchgang, PN 16 aus Stahl ASTM A105, unterirdisch zu verlegen, DN 200 mm (8'') mit Verlängerung und Bedienanschluss	Fornitura di valvola a sfera per gas naturale a interrare a passaggio totale in acciaio ASTM A105, PN16 avente DN 200 mm (8'') con prolunga e quadro di manovra.	Nr	nr	1.660,31
97.09.01.11	DN 250 (10") ohne Entlüftern	DN 250mm (10") senza sfiati	Lieferung von zu verschweißenden Kugelventilen für Erdgas mit Volldurchgang, PN 16 aus Stahl ASTM A105, unterirdisch zu verlegen, DN 250 mm (10'') mit Verlängerung und Bedienanschluss	Fornitura di valvola a sfera per gas naturale a interrare a passaggio totale in acciaio ASTM A105, PN16 avente DN 250 mm (10'') con prolunga e riduttore di manovra compreso.	Nr	nr	4.984,06
97.09.01.12	DN 300 (12") ohne Entlüftern	DN 300 (12") senza sfiati	Lieferung von zu verschweißenden Kugelventilen für Erdgas mit Volldurchgang, PN 16 aus Stahl ASTM A105, unterirdisch zu verlegen, DN 300 mm (12'') mit Verlängerung und Bedienanschluss	Fornitura di valvola a sfera per gas naturale a interrare a passaggio totale in acciaio ASTM A105, PN16 avente DN 300 mm (12'') con prolunga e riduttore di manovra compreso.	Nr	nr	6.739,15
97.09.01.13	DN 350 (14") ohne Entlüftern	DN 350 (14") senza sfiati	Lieferung von zu verschweißenden Kugelventilen für Erdgas mit Volldurchgang, PN 16 aus Stahl ASTM A105, unterirdisch zu verlegen, DN 350 mm (14'') mit Verlängerung und Bedienanschluss	Fornitura di valvola a sfera per gas naturale a interrare a passaggio totale in acciaio ASTM A105, PN16 avente DN 350 mm (14'') con prolunga e riduttore di manovra compreso.	Nr	nr	9.892,79
97.09.01.14	DN 400 (16") ohne Entlüftern	DN 400mm (16") senza sfiati	Lieferung von zu verschweißenden Kugelventilen für Erdgas mit Volldurchgang, PN 16 aus Stahl ASTM A105, unterirdisch zu verlegen, DN 400 mm (16'') mit Verlängerung und Bedienanschluss	Fornitura di valvola a sfera per gas naturale a interrare a passaggio totale in acciaio ASTM A105, PN16 avente DN 400 mm (16'') con prolunga e riduttore di manovra compreso.	Nr	nr	19.333,62
97.09.01.15	DN 450 (18") ohne Entlüftern	DN 450mm (18") senza sfiati	Lieferung von zu verschweißenden Kugelventilen für Erdgas mit Volldurchgang, PN 16 aus Stahl ASTM A105, unterirdisch zu verlegen, DN 450 mm (18'') mit Verlängerung und Bedienanschluss	Fornitura di valvola a sfera per gas naturale a interrare a passaggio totale in acciaio ASTM A105, PN16 avente DN 450 mm (18'') con prolunga e riduttore di manovra compreso.	Nr	nr	24.355,34
97.09.01.16	DN 500 (20") ohne Entlüftern	DN 500 (20") senza sfiati	Lieferung von zu verschweißenden Kugelventilen für Erdgas mit Volldurchgang, PN 16 aus Stahl ASTM A105, unterirdisch zu verlegen, DN 500 mm (20'') mit Verlängerung und Bedienanschluss	Fornitura di valvola a sfera per gas naturale a interrare a passaggio totale in acciaio ASTM A105, PN16 avente DN 500 mm (20'') con prolunga e riduttore di manovra compreso.	Nr	nr	29.502,61
97.09.01.17	DN 65 (2" 1/2) mit Entlüftern	DN 65mm (2" 1/2) con sfiati	Lieferung von zu verschweißenden Kugelventilen für Erdgas mit Volldurchgang, PN 16 aus Stahl ASTM A105, unterirdisch zu verlegen, DN 65 mm (2'' 1/2) mit Verlängerung, Bedienanschluss und Entlüfter	Fornitura di valvola a sfera per gas naturale a interrare a passaggio totale in acciaio ASTM A105, PN16 avente DN 65 mm (2'' 1/2) con prolunga, quadro di manovra e sfiati.	Nr	nr	401,11
97.09.01.18	DN 80 (3") mit Entlüftern	DN 80 (3") con sfiati	Lieferung von zu verschweißenden Kugelventilen für Erdgas mit Volldurchgang, PN 16 aus Stahl ASTM A105, unterirdisch zu verlegen, DN 80 mm (3'') mit Verlängerung, Bedienanschluss und Entlüfter	Fornitura di valvola a sfera per gas naturale a interrare a passaggio totale in acciaio ASTM A105, PN16 avente DN 80 mm (3'') con prolunga, quadro di manovra e sfiati.	Nr	nr	476,44
97.09.01.19	DN 100 (4") mit Entlüftern	DN 100 (4") con sfiati	Lieferung von zu verschweißenden Kugelventilen für Erdgas mit Volldurchgang, PN 16 aus Stahl ASTM A105, unterirdisch zu verlegen, DN 100 mm (4'') mit Verlängerung, Bedienanschluss und Entlüfter	Fornitura di valvola a sfera per gas naturale a interrare a passaggio totale in acciaio ASTM A105, PN16 avente DN 100 mm (4'') con prolunga, quadro di manovra e sfiati.	Nr	nr	608,88
97.09.01.20	DN 125 (5") mit Entlüftern	DN 125 (5") con sfiati	Lieferung von zu verschweißenden Kugelventilen für Erdgas mit Volldurchgang, PN 16 aus Stahl ASTM A105, unterirdisch zu verlegen, DN 125 mm (5'') mit Verlängerung, Bedienanschluss und Entlüfter	Fornitura di valvola a sfera per gas naturale a interrare a passaggio totale in acciaio ASTM A105, PN16 avente DN 125 mm (5'') con prolunga, quadro di manovra e sfiati.	Nr	nr	937,18
97.09.01.21	DN 150 (6") mit Entlüftern	DN 150 (6") con sfiati	Lieferung von zu verschweißenden Kugelventilen für Erdgas mit Volldurchgang, PN 16 aus Stahl ASTM A105, unterirdisch zu verlegen, DN 150 mm (6'') mit Verlängerung, Bedienanschluss und Entlüfter	Fornitura di valvola a sfera per gas naturale a interrare a passaggio totale in acciaio ASTM A105, PN16 avente DN 150 mm (6'') con prolunga, quadro di manovra e sfiati.	Nr	nr	1.276,14
97.09.01.22	DN 200mm (8") mit Entlüftern	DN 200mm (8") con sfiati	Lieferung von zu verschweißenden Kugelventilen für Erdgas mit Volldurchgang, PN 16 aus Stahl ASTM A105, unterirdisch zu verlegen, DN 200 mm (8'') mit Verlängerung, Bedienanschluss und Entlüfter	Fornitura di valvola a sfera per gas naturale a interrare a passaggio totale in acciaio ASTM A105, PN16 avente DN 200 mm (8'') con prolunga, quadro di manovra e sfiati.	Nr	nr	2.101,59
97.09.01.23	DN 250 (10") mit Entlüftern	DN 250mm (10") con sfiati	Lieferung von zu verschweißenden Kugelventilen für Erdgas mit Volldurchgang, PN 16 aus Stahl ASTM A105, unterirdisch zu verlegen, DN 250 mm (10'') mit Verlängerung, Bedienanschluss und Entlüfter	Fornitura di valvola a sfera per gas naturale a interrare a passaggio totale in acciaio ASTM A105, PN16 avente DN 250 mm (10'') con prolunga, riduttore di manovra compreso e sfiati.	Nr	nr	5.172,37
97.09.01.24	DN 300 (12") mit Entlüftern	DN 300 (12") con sfiati	Lieferung von zu verschweißenden Kugelventilen für Erdgas mit Volldurchgang, PN 16 aus Stahl ASTM A105, unterirdisch zu verlegen, DN 300 mm (12'') mit Verlängerung, Bedienanschluss und Entlüfter	Fornitura di valvola a sfera per gas naturale a interrare a passaggio totale in acciaio ASTM A105, PN16 avente DN 300 mm (12'') con prolunga, riduttore di manovra compreso e sfiati.	Nr	nr	6.962,61
97.09.01.25	DN 350 (14") mit Entlüftern	DN 350 (14") con sfiati	Lieferung von zu verschweißenden Kugelventilen für Erdgas mit Volldurchgang, PN 16 aus Stahl ASTM A105, unterirdisch zu verlegen, DN 350 mm (14'') mit Verlängerung, Bedienanschluss und Entlüfter	Fornitura di valvola a sfera per gas naturale a interrare a passaggio totale in acciaio ASTM A105, PN16 avente DN 350 mm (14'') con prolunga, riduttore di manovra compreso e sfiati.	Nr	nr	10.102,45
97.09.01.26	DN 400 (16") mit Entlüftern	DN 400mm (16") con sfiati	Lieferung von zu verschweißenden Kugelventilen für Erdgas mit Volldurchgang, PN 16 aus Stahl ASTM A105, unterirdisch zu verlegen, DN 400 mm (16'') mit Verlängerung, Bedienanschluss und Entlüfter	Fornitura di valvola a sfera per gas naturale a interrare a passaggio totale in acciaio ASTM A105, PN16 avente DN 400 mm (16'') con prolunga, riduttore di manovra compreso e sfiati.	Nr	nr	13.956,62
97.09.01.27	DN 450 (18") mit Entlüftern	DN 450mm (18") con sfiati	Lieferung von zu verschweißenden Kugelventilen für Erdgas mit Volldurchgang, PN 16 aus Stahl ASTM A105, unterirdisch zu verlegen, DN 450 mm (18'') mit Verlängerung, Bedienanschluss und Entlüfter	Fornitura di valvola a sfera per gas naturale a interrare a passaggio totale in acciaio ASTM A105, PN16 avente DN 450 mm (18'') con prolunga, riduttore di manovra compreso e sfiati.	Nr	nr	24.857,51
97.09.01.28	DN 500 (20") mit Entlüftern	DN 500 (20") con sfiati	Lieferung von zu verschweißenden Kugelventilen für Erdgas mit Volldurchgang, PN 16 aus Stahl ASTM A105, unterirdisch zu verlegen, DN 500 mm (20'') mit Verlängerung, Bedienanschluss und Entlüfter	Fornitura di valvola a sfera per gas naturale a interrare a passaggio totale in acciaio ASTM A105, PN16 avente DN 500 mm (20'') con prolunga, riduttore di manovra compreso e sfiati.	Nr	nr	30.004,78
97.09.02	VERLEGUNG VON KUGELVENTIL	POSA IN OPERA DI VALVOLA A SFERA	VERLEGUNG VON KUGELVENTIL / Verlegung von zu verschweißenden Kugelventilen für Erdgas mit Volldurchgang, PN 16 aus Stahl ASTM A105, unterirdisch zu verlegen, mit Verlängerung und Bedienanschluss oder Übersetzungsgetriebe, konform mit dem M.D. 16.04.2008 und der Norm UNI CIG 9734, mit oder ohne Entlüfter. Die Verbindung der Ventile muss mittels Lichtbogenschweißung von Schweißern, die die betreffende Schweißbefähigung gemäß der Normen UNI EN ISO 9606-1:2013 nachweisen, durchgeführt werden. Die Verbindungen und die Ventile werden mit einer Schicht Butylband und einer Schicht mit einem Band für den mechanischen und dielektrischen Schutz umhüllt. Der Preis beinhaltet auch die Lieferung und den Einbau des entsprechenden Betonschachtes der Größe 30x30x30cm inkl. dem entsprechenden Rahmen sowie die Lieferung und den Einbau des befahrbaren Schachtdeckels aus Guss der Klasse D400 (Bruchlast 400 kN) gemäß der Norm UNI EN 124:1995. Der Preis versteht sich einschließlich aller erforderlicher Aufwendungen für die Ausführung nach den Regeln der Technik.	POSA IN OPERA DI VALVOLA A SFERA / Posa in opera di valvole a sfera in acciaio ASTM A105, a saldare, con asta e sfera in acciaio INOX, a passaggio totale, PN 16, con prolunga e quadro o riduttore di manovra, per posa interrata, conformi al D.M. 16.04.2008 ed alla norma UNI CIG 9734, con o senza sfiati. La giunzione delle valvole dovrà essere realizzata a mezzo saldatura ad arco elettrico, eseguita da saldatori in possesso del relativo patentino di abilitazione secondo norme UNI EN ISO 9606-1:2013. Le giunzioni e le valvole andranno rivestite con uno strato di nastro butilico ed uno strato di nastro per la protezione meccanica e dielettrica. Il prezzo comprende anche la fornitura e la posa in opera del relativo pozzetto in cls, avente dimensioni 30x30x30cm completo con il rispettivo telaio nonchè la fornitura e la posa in opera di chiusino di copertura in ghisa carrabile della classe D400 (Carico di rottura kN 400) secondo la norma UNI EN 124:1995. Il prezzo si intende comprensivo di tutti gli oneri per eseguire un lavoro a regola d'arte.
97.09.02.01	DN 25mm (1") ohne Entlüftern	DN 25mm (1") senza sfiati	Verlegung von zu verschweißenden Kugelventilen für Erdgas mit Volldurchgang, PN 16 aus Stahl ASTM A105, unterirdisch zu verlegen, DN 25 mm (1'') mit Verlängerung und Bedienanschluss	Posa in opera di valvola a sfera per gas naturale a interrare a passaggio totale in acciaio ASTM A105, PN16 avente DN 25 mm (1'') con prolunga e quadro di manovra.	Nr	nr	123,00
97.09.02.02	DN 32mm (1" 1/4) ohne Entlüftern	DN 32mm (1" 1/4) senza sfiati	Verlegung von zu verschweißenden Kugelventilen für Erdgas mit Volldurchgang, PN 16 aus Stahl ASTM A105, unterirdisch zu verlegen, DN 32 mm (1" 1/4 ) mit Verlängerung und Bedienanschluss	Posa in opera di valvola a sfera per gas naturale a interrare a passaggio totale in acciaio ASTM A105, PN16 avente DN 32 mm (1'' 1/4) con prolunga e quadro di manovra.	Nr	nr	136,32
97.09.02.03	DN 40mm (1" 1/2) ohne Entlüftern	DN 40mm (1" 1/2) senza sfiati	Verlegung von zu verschweißenden Kugelventilen für Erdgas mit Volldurchgang, PN 16 aus Stahl ASTM A105, unterirdisch zu verlegen, DN 40 mm (1'' 1/2) mit Verlängerung und Bedienanschluss	Posa in opera di valvola a sfera per gas naturale a interrare a passaggio totale in acciaio ASTM A105, PN16 avente DN 40 mm (1'' 1/2) con prolunga e quadro di manovra.	Nr	nr	149,89
97.09.02.04	DN 50mm (2") ohne Entlüftern	DN 50mm (2") senza sfiati	Verlegung von zu verschweißenden Kugelventilen für Erdgas mit Volldurchgang, PN 16 aus Stahl ASTM A105, unterirdisch zu verlegen, DN 50 mm (2'') mit Verlängerung und Bedienanschluss	Posa in opera di valvola a sfera per gas naturale a interrare a passaggio totale in acciaio ASTM A105, PN16 avente DN 50 mm (2'') con prolunga e quadro di manovra.	Nr	nr	196,90
97.09.02.05	DN 65 (2" 1/2) ohne Entlüftern	DN 65mm (2" 1/2) senza sfiati	Verlegung von zu verschweißenden Kugelventilen für Erdgas mit Volldurchgang, PN 16 aus Stahl ASTM A105, unterirdisch zu verlegen, DN 65 mm (2'' 1/2) mit Verlängerung und Bedienanschluss	Posa in opera di valvola a sfera per gas naturale a interrare a passaggio totale in acciaio ASTM A105, PN16 avente DN 65 mm (2'' 1/2) con prolunga e quadro di manovra.	Nr	nr	213,05
97.09.02.06	DN 80 (3") ohne Entlüftern	DN 80 (3") senza sfiati	Verlegung von zu verschweißenden Kugelventilen für Erdgas mit Volldurchgang, PN 16 aus Stahl ASTM A105, unterirdisch zu verlegen, DN 80 mm (3'') mit Verlängerung und Bedienanschluss	Posa in opera di valvola a sfera per gas naturale a interrare a passaggio totale in acciaio ASTM A105, PN16 avente DN 80 mm (3'') con prolunga e quadro di manovra.	Nr	nr	226,43
97.09.02.07	DN 100 (4") ohne Entlüftern	DN 100 (4") senza sfiati	Verlegung von zu verschweißenden Kugelventilen für Erdgas mit Volldurchgang, PN 16 aus Stahl ASTM A105, unterirdisch zu verlegen, DN 100 mm (4'') mit Verlängerung und Bedienanschluss	Posa in opera di valvola a sfera per gas naturale a interrare a passaggio totale in acciaio ASTM A105, PN16 avente DN 100 mm (4'') con prolunga e quadro di manovra.	Nr	nr	247,69
97.09.02.08	DN 125 (5") ohne Entlüftern	DN 125 (5") senza sfiati	Verlegung von zu verschweißenden Kugelventilen für Erdgas mit Volldurchgang, PN 16 aus Stahl ASTM A105, unterirdisch zu verlegen, DN 125 mm (5'') mit Verlängerung und Bedienanschluss	Posa in opera di valvola a sfera per gas naturale a interrare a passaggio totale in acciaio ASTM A105, PN16 avente DN 125 mm (5'') con prolunga e quadro di manovra.	Nr	nr	257,06
97.09.02.09	DN 150 (6") ohne Entlüftern	DN 150 (6") senza sfiati	Verlegung von zu verschweißenden Kugelventilen für Erdgas mit Volldurchgang, PN 16 aus Stahl ASTM A105, unterirdisch zu verlegen, DN 150 mm (6'') mit Verlängerung und Bedienanschluss	Posa in opera di valvola a sfera per gas naturale a interrare a passaggio totale in acciaio ASTM A105, PN16 avente DN 150 mm (6'') con prolunga e quadro di manovra.	Nr	nr	276,80
97.09.02.10	DN 200mm (8") ohne Entlüftern	DN 200mm (8") senza sfiati	Verlegung von zu verschweißenden Kugelventilen für Erdgas mit Volldurchgang, PN 16 aus Stahl ASTM A105, unterirdisch zu verlegen, DN 200 mm (8'') mit Verlängerung und Bedienanschluss	Posa in opera di valvola a sfera per gas naturale a interrare a passaggio totale in acciaio ASTM A105, PN16 avente DN 200 mm (8'') con prolunga e quadro di manovra.	Nr	nr	323,82
97.09.02.11	DN 250 (10") ohne Entlüftern	DN 250mm (10") senza sfiati	Verlegung von zu verschweißenden Kugelventilen für Erdgas mit Volldurchgang, PN 16 aus Stahl ASTM A105, unterirdisch zu verlegen, DN 250 mm (10'') mit Verlängerung und Bedienanschluss	Posa in opera di valvola a sfera per gas naturale a interrare a passaggio totale in acciaio ASTM A105, PN16 avente DN 250 mm (10'') con prolunga e riduttore di manovra compreso.	Nr	nr	366,92
97.09.02.12	DN 300 (12") ohne Entlüftern	DN 300 (12") senza sfiati	Verlegung von zu verschweißenden Kugelventilen für Erdgas mit Volldurchgang, PN 16 aus Stahl ASTM A105, unterirdisch zu verlegen, DN 300 mm (12'') mit Verlängerung und Bedienanschluss	Posa in opera di valvola a sfera per gas naturale a interrare a passaggio totale in acciaio ASTM A105, PN16 avente DN 300 mm (12'') con prolunga e riduttore di manovra compreso.	Nr	nr	415,41
97.09.02.13	DN 350 (14") ohne Entlüftern	DN 350 (14") senza sfiati	Verlegung von zu verschweißenden Kugelventilen für Erdgas mit Volldurchgang, PN 16 aus Stahl ASTM A105, unterirdisch zu verlegen, DN 350 mm (14'') mit Verlängerung und Bedienanschluss	Posa in opera di valvola a sfera per gas naturale a interrare a passaggio totale in acciaio ASTM A105, PN16 avente DN 350 mm (14'') con prolunga e riduttore di manovra compreso.	Nr	nr	431,84
97.09.02.14	DN 400 (16") ohne Entlüftern	DN 400mm (16") senza sfiati	Verlegung von zu verschweißenden Kugelventilen für Erdgas mit Volldurchgang, PN 16 aus Stahl ASTM A105, unterirdisch zu verlegen, DN 400 mm (16'') mit Verlängerung und Bedienanschluss	Posa in opera di valvola a sfera per gas naturale a interrare a passaggio totale in acciaio ASTM A105, PN16 avente DN 400 mm (16'') con prolunga e riduttore di manovra compreso.	Nr	nr	469,96
97.09.02.15	DN 450 (18") ohne Entlüftern	DN 450mm (18") senza sfiati	Verlegung von zu verschweißenden Kugelventilen für Erdgas mit Volldurchgang, PN 16 aus Stahl ASTM A105, unterirdisch zu verlegen, DN 450 mm (18'') mit Verlängerung und Bedienanschluss	Posa in opera di valvola a sfera per gas naturale a interrare a passaggio totale in acciaio ASTM A105, PN16 avente DN 450 mm (18'') con prolunga e riduttore di manovra compreso.	Nr	nr	488,07
97.09.02.16	DN 500 (20") ohne Entlüftern	DN 500 (20") senza sfiati	Verlegung von zu verschweißenden Kugelventilen für Erdgas mit Volldurchgang, PN 16 aus Stahl ASTM A105, unterirdisch zu verlegen, DN 500 mm (20'') mit Verlängerung und Bedienanschluss	Posa in opera di valvola a sfera per gas naturale a interrare a passaggio totale in acciaio ASTM A105, PN16 avente DN 500 mm (20'') con prolunga e riduttore di manovra compreso.	Nr	nr	510,45
97.09.02.17	DN 65 (2" 1/2) mit Entlüftern	DN 65mm (2" 1/2) con sfiati	Verlegung von zu verschweißenden Kugelventilen für Erdgas mit Volldurchgang, PN 16 aus Stahl ASTM A105, unterirdisch zu verlegen, DN 65 mm (2'' 1/2) mit Verlängerung, Bedienanschluss und Entlüfter	Posa in opera di valvola a sfera per gas naturale a interrare a passaggio totale in acciaio ASTM A105, PN16 avente DN 65 mm (2'' 1/2) con prolunga, quadro di manovra e sfiati.	Nr	nr	285,10
97.09.02.18	DN 80 (3") mit Entlüftern	DN 80 (3") con sfiati	Verlegung von zu verschweißenden Kugelventilen für Erdgas mit Volldurchgang, PN 16 aus Stahl ASTM A105, unterirdisch zu verlegen, DN 80 mm (3'') mit Verlängerung, Bedienanschluss und Entlüfter	Posa in opera di valvola a sfera per gas naturale a interrare a passaggio totale in acciaio ASTM A105, PN16 avente DN 80 mm (3'') con prolunga, quadro di manovra e sfiati.	Nr	nr	295,75
97.09.02.19	DN 100 (4") mit Entlüftern	DN 100 (4") con sfiati	Verlegung von zu verschweißenden Kugelventilen für Erdgas mit Volldurchgang, PN 16 aus Stahl ASTM A105, unterirdisch zu verlegen, DN 100 mm (4'') mit Verlängerung, Bedienanschluss und Entlüfter	Posa in opera di valvola a sfera per gas naturale a interrare a passaggio totale in acciaio ASTM A105, PN16 avente DN 100 mm (4'') con prolunga, quadro di manovra e sfiati.	Nr	nr	315,84
97.09.02.20	DN 125 (5") mit Entlüftern	DN 125 (5") con sfiati	Verlegung von zu verschweißenden Kugelventilen für Erdgas mit Volldurchgang, PN 16 aus Stahl ASTM A105, unterirdisch zu verlegen, DN 125 mm (5'') mit Verlängerung, Bedienanschluss und Entlüfter	Posa in opera di valvola a sfera per gas naturale a interrare a passaggio totale in acciaio ASTM A105, PN16 avente DN 125 mm (5'') con prolunga, quadro di manovra e sfiati.	Nr	nr	337,35
97.09.02.21	DN 150 (6") mit Entlüftern	DN 150 (6") con sfiati	Verlegung von zu verschweißenden Kugelventilen für Erdgas mit Volldurchgang, PN 16 aus Stahl ASTM A105, unterirdisch zu verlegen, DN 150 mm (6'') mit Verlängerung, Bedienanschluss und Entlüfter	Posa in opera di valvola a sfera per gas naturale a interrare a passaggio totale in acciaio ASTM A105, PN16 avente DN 150 mm (6'') con prolunga, quadro di manovra e sfiati.	Nr	nr	355,19
97.09.02.22	DN 200mm (8") mit Entlüftern	DN 200mm (8") con sfiati	Verlegung von zu verschweißenden Kugelventilen für Erdgas mit Volldurchgang, PN 16 aus Stahl ASTM A105, unterirdisch zu verlegen, DN 200 mm (8'') mit Verlängerung, Bedienanschluss und Entlüfter	Posa in opera di valvola a sfera per gas naturale a interrare a passaggio totale in acciaio ASTM A105, PN16 avente DN 200 mm (8'') con prolunga, quadro di manovra e sfiati.	Nr	nr	395,68
97.09.02.23	DN 250 (10") mit Entlüftern	DN 250mm (10") con sfiati	Verlegung von zu verschweißenden Kugelventilen für Erdgas mit Volldurchgang, PN 16 aus Stahl ASTM A105, unterirdisch zu verlegen, DN 250 mm (10'') mit Verlängerung, Bedienanschluss und Entlüfter	Posa in opera di valvola a sfera per gas naturale a interrare a passaggio totale in acciaio ASTM A105, PN16 avente DN 250 mm (10'') con prolunga, riduttore di manovra compreso e sfiati.	Nr	nr	421,64
97.09.02.24	DN 300 (12") mit Entlüftern	DN 300 (12") con sfiati	Verlegung von zu verschweißenden Kugelventilen für Erdgas mit Volldurchgang, PN 16 aus Stahl ASTM A105, unterirdisch zu verlegen, DN 300 mm (12'') mit Verlängerung, Bedienanschluss und Entlüfter	Posa in opera di valvola a sfera per gas naturale a interrare a passaggio totale in acciaio ASTM A105, PN16 avente DN 300 mm (12'') con prolunga, riduttore di manovra compreso e sfiati.	Nr	nr	464,73
97.09.02.25	DN 350 (14") mit Entlüftern	DN 350 (14") con sfiati	Verlegung von zu verschweißenden Kugelventilen für Erdgas mit Volldurchgang, PN 16 aus Stahl ASTM A105, unterirdisch zu verlegen, DN 350 mm (14'') mit Verlängerung, Bedienanschluss und Entlüfter	Posa in opera di valvola a sfera per gas naturale a interrare a passaggio totale in acciaio ASTM A105, PN16 avente DN 350 mm (14'') con prolunga, riduttore di manovra compreso e sfiati.	Nr	nr	483,84
97.09.02.26	DN 400 (16") mit Entlüftern	DN 400mm (16") con sfiati	Verlegung von zu verschweißenden Kugelventilen für Erdgas mit Volldurchgang, PN 16 aus Stahl ASTM A105, unterirdisch zu verlegen, DN 400 mm (16'') mit Verlängerung, Bedienanschluss und Entlüfter	Posa in opera di valvola a sfera per gas naturale a interrare a passaggio totale in acciaio ASTM A105, PN16 avente DN 400 mm (16'') con prolunga, riduttore di manovra compreso e sfiati.	Nr	nr	529,76
97.09.02.27	DN 450 (18") mit Entlüftern	DN 450mm (18") con sfiati	Verlegung von zu verschweißenden Kugelventilen für Erdgas mit Volldurchgang, PN 16 aus Stahl ASTM A105, unterirdisch zu verlegen, DN 450 mm (18'') mit Verlängerung, Bedienanschluss und Entlüfter	Posa in opera di valvola a sfera per gas naturale a interrare a passaggio totale in acciaio ASTM A105, PN16 avente DN 450 mm (18'') con prolunga, riduttore di manovra compreso e sfiati.	Nr	nr	545,67
97.09.02.28	DN 500 (20") mit Entlüftern	DN 500 (20") con sfiati	Verlegung von zu verschweißenden Kugelventilen für Erdgas mit Volldurchgang, PN 16 aus Stahl ASTM A105, unterirdisch zu verlegen, DN 500 mm (20'') mit Verlängerung, Bedienanschluss und Entlüfter	Posa in opera di valvola a sfera per gas naturale a interrare a passaggio totale in acciaio ASTM A105, PN16 avente DN 500 mm (20'') con prolunga, riduttore di manovra compreso e sfiati.	Nr	nr	563,77
97.10	ABSPERRUNG VON GASLEITUNGEN	INTERCETTAZIONE DI TUBAZIONI GAS	ABSPERRUNG VON GASLEITUNGEN	INTERCETTAZIONE DI TUBAZIONI GAS
97.10.01	DOPPELTE ABSPERRUNG VON GASLEITUNGEN	INTERCETTAZIONE DOPPIA DI TUBAZIONI GAS	DOPPELTE ABSPERRUNG VON GASLEITUNGEN / Absperrung (einfach oder doppelt) der Gasleitungen aus Stahl bis zur IV. Druckstufe inklusive (MOP 5bar) mittels Einsatz von Absperrmaschinen (für Durchmesser von DN 20mm bis inklusive DN 500mm) zur sicheren Ausführung ohne Gasaustritt in die Atmosphäre. Das System muss sowohl bei Absperrungen von Ringleitungen (beidseitiger Gasfluss) als auch bei Stichleitungen (einseitiger Gaszufluss) ausgeführt werden. Im Preis inbegriffen sind der Einsatz der Absperrmaschinen mit deren Anwendung von speziell geschultem technischem Personal, die Lieferung und der Einbau der Passstücke, der Ausblasrohre und der zum Absperren erforderlichen Spezialteile, deren Anschluss mittels Schweißen und alle weiteren notwendigen Leistungen, inklusive dem eventuellen Einsatz von Absperrblasen zur Garantie einer kompletten Dichtheit. Die Passstück und Spezialteile (Bögen, T-Stücke, usw.) werden mit einer ersten Lage Isolierband Butyl viskoelastisch und einer zweiten Lage Isolierband mechanisch dielektrisch vollkommen eingewickelt. Im Preis inbegriffen ist die Lieferung, Montage und Demontage des By-pass-Rohres mit einer Länge bis zu 12 m für eine sach- und fachgerechte Ausführung der Arbeiten.	INTERCETTAZIONE DOPPIA DI TUBAZIONI GAS / Esecuzione di intercettazione (singola o doppia) di tubazioni in gas in acciaio fino alla IV specie inclusa (MOP 5bar) con l'utilizzo di macchine tamponatrici (per diametri da DN 20mm a DN 500mm compreso), in sicurezza e senza fuoriuscita di gas in atmosfera. Il sistema deve essere utilizzato con funzione di: / - intercettazione del gas su reti magliate (flusso bidirezionale); / - intercettazione del gas abbinato a by-pass su reti in antenna (flusso monodirezionale). / Nel prezzo sono compresi l' utilizzo di macchine tamponatrici a cura di personale tecnico specializzato, la fornitura e la posa dei raccordi sagomati, degli sfiati e dei pezzi speciali funzionali all' esecuzione dell' intercettazione stessa, la loro giunzione mediante saldatura ed ogni altro onere per l' esecuzione dell' intervento a regola d'arte, compreso l’eventuale impiego di palloni otturatori per garantire la tenuta. I raccordi sagomati ed i pezzi speciali (curve, tee, etc.) andranno rivestiti con uno strato di nastro butilico viscoelastico, ed un secondo strato di nastro di protezione meccanica e dielettrica. Compresa e compensata nella presente voce risulta anche la fornitura, la posa e lo smontaggio a fine intervento della tubazione flessibile da impiegare per il by-pass nell' intercettazione doppia per una lunghezza pari al massimo fino a 12,00 ml.
97.10.01.01	DN 50mm (2")	DN 50mm (2")	Doppelte Absperrung von Gasleitungen DN 50mm (2") mittels Einsatz von Absperrmaschinen	Intercettazione doppia di tubazione gas DN 50mm (2") con macchina tamponatrice	Nr	nr	777,34
97.10.01.02	DN 65mm (2" 1/2)	DN 65mm (2" 1/2)	Doppelte Absperrung von Gasleitungen DN 65mm (2" 1/2) mittels Einsatz von Absperrmaschinen	Intercettazione doppia di tubazione gas DN 65mm (2" 1/2) con macchina tamponatrice	Nr	nr	1.993,70
97.10.01.03	DN 80mm (3")	DN 80mm (3")	Doppelte Absperrung von Gasleitungen DN 80mm (3") mittels Einsatz von Absperrmaschinen	Intercettazione doppia di tubazione gas DN 80mm (3") con macchina tamponatrice	Nr	nr	2.329,35
97.10.01.04	DN 100mm (4")	DN 100mm (4")	Doppelte Absperrung von Gasleitungen DN 100mm (4") mittels Einsatz von Absperrmaschinen	Intercettazione doppia di tubazione gas DN 100mm (4") con macchina tamponatrice	Nr	nr	3.021,85
97.10.01.05	DN 125mm (5")	DN 125mm (5")	Doppelte Absperrung von Gasleitungen DN 125mm (5") mittels Einsatz von Absperrmaschinen	Intercettazione doppia di tubazione gas DN 125mm (5") con macchina tamponatrice	Nr	nr	3.251,86
97.10.01.06	DN 150mm (6")	DN 150mm (6")	Doppelte Absperrung von Gasleitungen DN 150mm (6") mittels Einsatz von Absperrmaschinen	Intercettazione doppia di tubazione gas DN 150mm (6") con macchina tamponatrice	Nr	nr	4.369,87
97.10.01.07	DN 200mm (8")	DN 200mm (8")	Doppelte Absperrung von Gasleitungen DN 200mm (8") mittels Einsatz von Absperrmaschinen	Intercettazione doppia di tubazione gas DN 200mm (8") con macchina tamponatrice	Nr	nr	6.424,88
97.10.01.08	DN 250mm (10")	DN 250mm (10")	Doppelte Absperrung von Gasleitungen DN 250mm (10") mittels Einsatz von Absperrmaschinen	Intercettazione doppia di tubazione gas DN 250mm (10") con macchina tamponatrice	Nr	nr	7.503,73
97.10.01.09	DN 300mm (12")	DN 300mm (12")	Doppelte Absperrung von Gasleitungen DN 300mm (12") mittels Einsatz von Absperrmaschinen	Intercettazione doppia di tubazione gas DN 300mm (12") con macchina tamponatrice	Nr	nr	8.295,22
97.10.01.10	DN 350mm (14")	DN 350mm (14")	Doppelte Absperrung von Gasleitungen DN 350mm (14") mittels Einsatz von Absperrmaschinen	Intercettazione doppia di tubazione gas DN 350mm (14") con macchina tamponatrice	Nr	nr	13.324,57
97.10.01.11	DN 400mm (16")	DN 400mm (16")	Doppelte Absperrung von Gasleitungen DN 400mm (16") mittels Einsatz von Absperrmaschinen	Intercettazione doppia di tubazione gas DN 400mm (16") con macchina tamponatrice	Nr	nr	19.609,44
97.10.01.12	DN 500mm (20")	DN 500mm (20")	Doppelte Absperrung von Gasleitungen DN 500mm (20") mittels Einsatz von Absperrmaschinen	Intercettazione doppia di tubazione gas DN 500mm (20") con macchina tamponatrice	Nr	nr	36.572,54
97.10.02	EINFACHE ABSPERRUNG VON GASLEITUNGEN (SPEZIALTEILE INBEGRIFFEN)	INTERCETTAZIONE SINGOLA DI TUBAZIONI GAS (COMPRESI PEZZI SPECIALI)	EINFACHE ABSPERRUNG VON GASLEITUNGEN (SPEZIALTEILE INBEGRIFFEN) / Absperrung (einfach oder doppelt) der Gasleitungen aus Stahl bis zur IV. Druckstufe inklusive (MOP 5bar) mittels Einsatz Absperrmaschinen (für Durchmesser von DN 20mm bis inklusive DN 500mm)zur sicheren Ausführung ohne Gasaustritt in die Atmosphäre. Das System muss sowohl bei Absperrungen von Ringleitungen (beidseitiger Gasfluss) als auch bei Stichleitungen (einseitiger Gaszufluss) ausgeführt werden. Im Preis inbegriffen sind der Einsatz der Absperrmaschinen mit deren Anwendung von speziell geschultem technischem Personal, die Lieferung und der Einbau der Passstücke, der Ausblasrohre und der zum Absperren erforderlichen Spezialteile, deren Anschluss mittels Schweißen und alle weiteren notwendigen Leistungen, inklusive dem eventuellen Einsatz von Absperrblasen zur Garantie einer kompletten Dichtheit. Die Passstück und Spezialteile (Bögen, T-Stücke, usw.) werden mit einer ersten Lage Isolierband Butyl viskoelastisch und einer zweiten Lage Isolierband mechanisch dielektrisch vollkommen eingewickelt. Im Preis inbegriffen ist die eventuelle Lieferung, Montage und Demontage des By-pass-Rohres mit einer Länge bis zu 12 m für eine sach- und fachgerechte Ausführung der Arbeiten.	INTERCETTAZIONE SINGOLA DI TUBAZIONI GAS (COMPRESI PEZZI SPECIALI) / Esecuzione di intercettazione (singola o doppia) di tubazioni in gas in acciaio fino alla IV specie inclusa (MOP 5bar) con l'utilizzo di macchine tamponatrici (per diametri da DN 20mm a DN 500mm compreso), in sicurezza e senza fuoriuscita di gas in atmosfera. Il sistema deve essere utilizzato con funzione di: / - intercettazione del gas su reti magliate (flusso bidirezionale); / - intercettazione del gas abbinato a by-pass su reti in antenna (flusso monodirezionale). / Nel prezzo sono compresi l' utilizzo di macchine tamponatrici a cura di personale tecnico specializzato, la fornitura e la posa dei raccordi sagomati, degli sfiati e dei pezzi speciali funzionali all' esecuzione dell' intercettazione stessa, la loro giunzione mediante saldatura ed ogni altro onere per l' esecuzione dell' intervento a regola d'arte, compreso l’eventuale impiego di palloni otturatori per garantire la tenuta. I raccordi sagomati ed i pezzi speciali (curve, tee, etc.) andranno rivestiti con uno strato di nastro butilico viscoelastico, ed un secondo strato di nastro di protezione meccanica e dielettrica. Compresa e compensata nella presente voce risulta anche l' eventuale fornitura, la posa e lo smontaggio a fine intervento della tubazione flessibile da impiegare per il by-pass nell' intercettazione per una lunghezza pari al massimo fino a 12,00 ml.
97.10.02.01	DN 20mm (3/4")	DN 20mm (3/4")	Einfache Absperrung von Gasleitungen DN 20mm (3/4") mittels Einsatz von Absperrmaschinen	Intercettazione singola di tubazione gas DN 20mm (3/4") con macchina tamponatrice	Nr	nr	299,82
97.10.02.02	DN 25mm (1")	DN 25mm (1")	Einfache Absperrung von Gasleitungen DN 25mm (1") mittels Einsatz von Absperrmaschinen	Intercettazione singola di tubazione gas DN 25mm (1") con macchina tamponatrice	Nr	nr	381,16
97.10.02.03	DN 40mm (1" 1/2)	DN 40mm (1" 1/2)	Einfache Absperrung von Gasleitungen DN 40mm (1" 1/2) mittels Einsatz von Absperrmaschinen	Intercettazione singola di tubazione gas DN 40mm (1" 1/2) con macchina tamponatrice	Nr	nr	477,74
97.10.02.04	DN 50mm (2")	DN 50mm (2")	Einfache Absperrung von Gasleitungen DN 50mm (2") mittels Einsatz von Absperrmaschinen	Intercettazione singola di tubazione gas DN 50mm (2") con macchina tamponatrice	Nr	nr	570,23
97.10.02.05	DN 65mm (2" 1/2)	DN 65mm (2" 1/2)	Einfache Absperrung von Gasleitungen DN 65mm (2" 1/2) mittels Einsatz von Absperrmaschinen	Intercettazione singola di tubazione gas DN 65mm (2" 1/2) con macchina tamponatrice	Nr	nr	1.633,63
97.10.02.06	DN 80mm (3")	DN 80mm (3")	Einfache Absperrung von Gasleitungen DN 80mm (3") mittels Einsatz von Absperrmaschinen	Intercettazione singola di tubazione gas DN 80mm (3") con macchina tamponatrice	Nr	nr	1.849,31
97.10.02.07	DN 100mm (4")	DN 100mm (4")	Einfache Absperrung von Gasleitungen DN 100mm (4") mittels Einsatz von Absperrmaschinen	Intercettazione singola di tubazione gas DN 100mm (4") con macchina tamponatrice	Nr	nr	2.077,18
97.10.02.08	DN 125mm (5")	DN 125mm (5")	Einfache Absperrung von Gasleitungen DN 125mm (5") mittels Einsatz von Absperrmaschinen	Intercettazione singola di tubazione gas DN 125mm (5") con macchina tamponatrice	Nr	nr	2.185,90
97.10.02.09	DN 150mm (6")	DN 150mm (6")	Einfache Absperrung von Gasleitungen DN 150mm (6") mittels Einsatz von Absperrmaschinen	Intercettazione singola di tubazione gas DN 150mm (6") con macchina tamponatrice	Nr	nr	2.770,12
97.10.02.10	DN 200mm (8")	DN 200mm (8")	Einfache Absperrung von Gasleitungen DN 200mm (8") mittels Einsatz von Absperrmaschinen	Intercettazione singola di tubazione gas DN 200mm (8") con macchina tamponatrice	Nr	nr	4.319,86
97.10.02.11	DN 250mm (10")	DN 250mm (10")	Einfache Absperrung von Gasleitungen DN 250mm (10") mittels Einsatz von Absperrmaschinen	Intercettazione singola di tubazione gas DN 250mm (10") con macchina tamponatrice	Nr	nr	4.953,05
97.10.02.12	DN 300mm (12")	DN 300mm (12")	Einfache Absperrung von Gasleitungen DN 300mm (12") mittels Einsatz von Absperrmaschinen	Intercettazione singola di tubazione gas DN 300mm (12") con macchina tamponatrice	Nr	nr	5.333,40
97.10.02.13	DN 350mm (14")	DN 350mm (14")	Einfache Absperrung von Gasleitungen DN 350mm (14") mittels Einsatz von Absperrmaschinen	Intercettazione singola di tubazione gas DN 350mm (14") con macchina tamponatrice	Nr	nr	7.723,24
97.10.02.14	DN 400mm (16")	DN 400mm (16")	Einfache Absperrung von Gasleitungen DN 400mm (16") mittels Einsatz von Absperrmaschinen	Intercettazione singola di tubazione gas DN 400mm (16") con macchina tamponatrice	Nr	nr	12.498,31
97.10.02.15	DN 500mm (20")	DN 500mm (20")	Einfache Absperrung von Gasleitungen DN 500mm (20") mittels Einsatz von Absperrmaschinen	Intercettazione singola di tubazione gas DN 500mm (20") con macchina tamponatrice	Nr	nr	24.556,43
97.10.03	EINFACHE ABSPERRUNG VON GASLEITUNGEN (SPEZIALTEILE NICHT INBEGRIFFEN)	INTERCETTAZIONE SINGOLA DI TUBAZIONI GAS (ESCLUSI PEZZI SPECIALI)	EINFACHE ABSPERRUNG VON GASLEITUNGEN (SPEZIALTEILE NICHT INBEGRIFFEN) / Absperrung (einfach oder doppelt) der Gasleitungen aus Stahl bis zur IV. Druckstufe inklusive (MOP 5bar) mittels Einsatz von Absperrmaschinen (für Durchmesser von DN 20mm bis inklusive DN 500mm)zur sicheren Ausführung ohne Gasaustritt in die Atmosphäre. Das System muss sowohl bei Absperrungen von Ringleitungen (beidseitiger Gasfluss) als auch bei Stichleitungen (einseitiger Gaszufluss) ausgeführt werden. / Im Preis inbegriffen sind der Einsatz der Absperrmaschinen mit deren Anwendung von speziell geschultem technischem Personal, inklusive dem eventuellen Einsatz von Absperrblasen zur Garantie einer kompletten Dichtheit. Im Preis sind hingegen nicht inbegriffen die Lieferung und der Einbau der Passstücke, der Ausblasrohre und der zum Absperren erforderlichen Spezialteile und deren Anschluss mittels Schweißen. Die Passstück und Spezialteile (Bögen, T-Stücke, usw.) werden mit einer ersten Lage Isolierband Butyl viskoelastisch und einer zweiten Lage Isolierband mechanisch dielektrisch vollkommen eingewickelt (beide im Preis inbegriffen). Im Preis einbegriffen ist die eventuelle Lieferung, Montage und Demontage des By-pass-Rohres mit einer Länge bis zu 12 m für eine sach- und fachgerechte Ausführung der Arbeiten.	INTERCETTAZIONE SINGOLA DI TUBAZIONI GAS (ESCLUSI PEZZI SPECIALI) / Esecuzione di intercettazione (singola o doppia) di tubazioni in gas in acciaio fino alla IV specie inclusa (MOP 5bar) con l'utilizzo di macchine tamponatrici (per diametri da DN 20mm a DN 500mm compreso), in sicurezza e senza fuoriuscita di gas in atmosfera. Il sistema deve essere utilizzato con funzione di: / - intercettazione del gas su reti magliate (flusso bidirezionale); / - intercettazione del gas abbinato a by-pass su reti in antenna (flusso monodirezionale). / Nel prezzo sono compresi l' utilizzo di macchine tamponatrici o mini-tamponatrici a cura di personale tecnico specializzato, compreso l’eventuale impiego di palloni otturatori per garantire la tenuta dell' intervento. Non si ritengono invece compensati nel presente prezzo la fornitura e la posa in opera dei raccordi sagomati, degli sfiati e dei pezzi speciali funzionali all' esecuzione dell' intercettazione stessa nonchè la loro giunzione mediante saldatura. I raccordi sagomati ed i pezzi speciali quali curve, tee, etc., andranno comunque rivestiti con uno strato di nastro butilico viscoelastico, ed un secondo strato di nastro di protezione meccanica e dielettrica entrambi compensati nel presente prezzo. Compresa e compensata nella presente voce risulta anche la fornitura, la posa e lo smontaggio a fine intervento dell' eventuale tubazione flessibile da impiegare per il by-pass nell' intercettazione per una lunghezza pari al massimo fino a 12,00 ml.
97.10.03.01	DN 20mm (3/4")	DN 20mm (3/4")	Einfache Absperrung von Gasleitungen DN 20mm (3/4") mittels Einsatz von Absperrmaschinen. Lieferung und Einbau der Spezialteilen nicht inbegriffen	Intercettazione singola di tubazione gas DN 20mm (3/4") con macchina tamponatrice, esclusa fornitura e posa pezzi speciali	Nr	nr	275,62
97.10.03.02	DN 25mm (1")	DN 25mm (1")	Einfache Absperrung von Gasleitungen DN 25mm (1") mittels Einsatz von Absperrmaschinen. Lieferung und Einbau der Spezialteilen nicht inbegriffen	Intercettazione singola di tubazione gas DN 25mm (1") con macchina tamponatrice, esclusa fornitura e posa pezzi speciali	Nr	nr	341,72
97.10.03.03	DN 40mm (1" 1/2)	DN 40mm (1" 1/2)	Einfache Absperrung von Gasleitungen DN 40mm (1 1/2") mittels Einsatz von Absperrmaschinen. Lieferung und Einbau der Spezialteilen nicht inbegriffen	Intercettazione singola di tubazione gas DN 40mm (1" 1/2) con macchina tamponatrice, esclusa fornitura e posa pezzi speciali	Nr	nr	435,23
97.10.03.04	DN 50mm (2")	DN 50mm (2")	Einfache Absperrung von Gasleitungen DN 50mm (2") mittels Einsatz von Absperrmaschinen. Lieferung und Einbau der Spezialteilen nicht inbegriffen	Intercettazione singola di tubazione gas DN 50mm (2") con macchina tamponatrice, esclusa fornitura e posa pezzi speciali	Nr	nr	506,32
97.10.03.05	DN 65mm (2" 1/2)	DN 65mm (2" 1/2)	Einfache Absperrung von Gasleitungen DN 65mm (2" 1/2) mittels Einsatz von Absperrmaschinen. Lieferung und Einbau der Spezialteilen nicht inbegriffen	Intercettazione singola di tubazione gas DN 65mm (2" 1/2) con macchina tamponatrice, esclusa fornitura e posa pezzi speciali	Nr	nr	1.557,77
97.10.03.06	DN 80mm (3")	DN 80mm (3")	Einfache Absperrung von Gasleitungen DN 80mm (3") mittels Einsatz von Absperrmaschinen. Lieferung und Einbau der Spezialteilen nicht inbegriffen	Intercettazione singola di tubazione gas DN 80mm (3") con macchina tamponatrice, esclusa fornitura e posa pezzi speciali	Nr	nr	1.763,99
97.10.03.07	DN 100mm (4")	DN 100mm (4")	Einfache Absperrung von Gasleitungen DN 100mm (4") mittels Einsatz von Absperrmaschinen. Lieferung und Einbau der Spezialteilen nicht inbegriffen	Intercettazione singola di tubazione gas DN 100mm (4") con macchina tamponatrice, esclusa fornitura e posa pezzi speciali	Nr	nr	1.956,68
97.10.03.08	DN 125mm (5")	DN 125mm (5")	Einfache Absperrung von Gasleitungen DN 125mm (5") mittels Einsatz von Absperrmaschinen. Lieferung und Einbau der Spezialteilen nicht inbegriffen	Intercettazione singola di tubazione gas DN 125mm (5") con macchina tamponatrice, esclusa fornitura e posa pezzi speciali	Nr	nr	2.034,37
97.10.03.09	DN 150mm (6")	DN 150mm (6")	Einfache Absperrung von Gasleitungen DN 150mm (6") mittels Einsatz von Absperrmaschinen. Lieferung und Einbau der Spezialteilen nicht inbegriffen	Intercettazione singola di tubazione gas DN 150mm (6") con macchina tamponatrice, esclusa fornitura e posa pezzi speciali	Nr	nr	2.546,34
97.10.03.10	DN 200mm (8")	DN 200mm (8")	Einfache Absperrung von Gasleitungen DN 200mm (8") mittels Einsatz von Absperrmaschinen. Lieferung und Einbau der Spezialteilen nicht inbegriffen	Intercettazione singola di tubazione gas DN 200mm (8") con macchina tamponatrice, esclusa fornitura e posa pezzi speciali	Nr	nr	4.058,95
97.10.03.11	DN 250mm (10")	DN 250mm (10")	Einfache Absperrung von Gasleitungen DN 250mm (10") mittels Einsatz von Absperrmaschinen. Lieferung und Einbau der Spezialteilen nicht inbegriffen	Intercettazione singola di tubazione gas DN 250mm (10") con macchina tamponatrice, esclusa fornitura e posa pezzi speciali	Nr	nr	4.554,50
97.10.03.12	DN 300mm (12")	DN 300mm (12")	Einfache Absperrung von Gasleitungen DN 300mm (12") mittels Einsatz von Absperrmaschinen. Lieferung und Einbau der Spezialteilen nicht inbegriffen	Intercettazione singola di tubazione gas DN 300mm (12") con macchina tamponatrice, esclusa fornitura e posa pezzi speciali	Nr	nr	4.398,65
97.10.03.13	DN 350mm (14")	DN 350mm (14")	Einfache Absperrung von Gasleitungen DN 350mm (14") mittels Einsatz von Absperrmaschinen. Lieferung und Einbau der Spezialteilen nicht inbegriffen	Intercettazione singola di tubazione gas DN 350mm (14") con macchina tamponatrice, esclusa fornitura e posa pezzi speciali	Nr	nr	5.859,79
97.10.03.14	DN 400mm (16")	DN 400mm (16")	Einfache Absperrung von Gasleitungen DN 400mm (16") mittels Einsatz von Absperrmaschinen. Lieferung und Einbau der Spezialteilen nicht inbegriffen	Intercettazione singola di tubazione gas DN 400mm (16") con macchina tamponatrice, esclusa fornitura e posa pezzi speciali	Nr	nr	9.436,78
97.10.03.15	DN 500mm (20")	DN 500mm (20")	Einfache Absperrung von Gasleitungen DN 500mm (20") mittels Einsatz von Absperrmaschinen. Lieferung und Einbau der Spezialteilen nicht inbegriffen	Intercettazione singola di tubazione gas DN 500mm (20") con macchina tamponatrice, esclusa fornitura e posa pezzi speciali	Nr	nr	15.122,28
97.11	GASANSCHLUSS	COLLEGAMENTO IN GAS	GASANSCHLUSS	COLLEGAMENTO IN GAS
97.11.01	GASANSCHLUSS MIT "TEE"-STÜCK	COLLEGAMENTO IN GAS CON "TEE" DI PRESA	GASANSCHLUSS MIT "TEE"-STÜCK / Ausführung eines Gasanschlusses an Gasleitung in Betrieb mit einem maximalen Druck bis MOP 5,0bar (IV Art), mit vom Auftraggeber gelieferten Abzweigungs-T-Stück und vom Auftragnehmer gelieferten Formstücken. Die Formstücke sowie der Anschlussbereich des T-Stücks müssen mit einer Schicht Butylband und einer zweiten Schicht mit einem Band für den mechanischen und dielektrischen Schutz, welcher vom Auftraggeber zur Verfügung gestellt wird, umhüllt werden. In der Position sind auch alle Schweißarbeiten für eine abgeschlossene Arbeit gemäß den Regeln der Technik beinhaltet sowie vergütet. Der Preis beinhaltet die Verwendung sämtlicher Ausrüstungen und eventuell zur Lieferung, zur Bewegung, zur Verlegung sowie zum Verschweißen des Abzweigungs-T-Stücks erforderlichen Mittel. Für alle anderen eventuell erforderlichen Arbeiten zur Verwirklichung des Anschlusses, welche nicht in der vorliegenden Position enthalten sind, wird auf die Angaben und Modalitäten, die im vorliegenden Preisverzeichnis enthalten sind, verwiesen.	COLLEGAMENTO IN GAS CON "TEE" DI PRESA / Esecuzione di collegamento in gas a tubazioni in esercizio aventi pressioni max fino a MOP 5,0bar (IV Specie), con "Tee" di derivazione forniti dalla committenza e pezzi speciali forniti dall' Appaltatore. I pezzi speciali e la zona d' innesto del "Tee" di presa dovranno essere rivestite con uno strato di nastro butilico ed un secondo strato di protezione meccanica e dielettrica forniti dall' Appaltatore. Compresi e compensati nella voce risultano altresì tutti i lavori da saldatore per dare un lavoro finito ed eseguito secondo la regola d' arte. Il prezzo comprende l' impiego di tutta l'attrezzatura ed i mezzi eventualmente necessari alla fornitura, alla movimentazione, alla posa in opera ed alla saldatura del "Tee" di derivazione. Per tutte le altre lavorazioni eventualmente necessarie alla realizzazione dell'opera e non comprese nella presente voce verrà fatto riferimento alle indicazioni e modalità definite nel presente elenco prezzi.
97.11.01.01	DN 20mm (3/4")	DN 20mm (3/4")	Gasanschluss mit T-Stück DN 20mm (3/4") an Gasleitung in Betrieb	Collegamento in gas a tubazioni in esercizio con "Tee" di presa da DN 20mm (3/4")	St	cad	35,00
97.11.01.02	DN 25mm (1")	DN 25mm (1")	Gasanschluss mit T-Stück DN 25mm (1") an Gasleitung in Betrieb	Collegamento in gas a tubazioni in esercizio con "Tee" di presa da DN 25mm (1")	St	cad	48,07
97.11.01.03	DN 40mm (1" 1/2)	DN 40mm (1" 1/2)	Gasanschluss mit T-Stück DN 40mm (1" 1/2) an Gasleitung in Betrieb	Collegamento in gas a tubazioni in esercizio con "Tee" di presa da DN 40mm (1" 1/2)	St	cad	53,45
97.11.01.04	DN 50mm (2")	DN 50mm (2")	Gasanschluss mit T-Stück DN 50mm (2") an Gasleitung in Betrieb	Collegamento in gas a tubazioni in esercizio con "Tee" di presa da DN 50mm (2")	St	cad	62,17
97.11.01.05	DN 65mm (2" 1/2)	DN 65mm (2" 1/2)	Gasanschluss mit T-Stück DN 65mm (2" 1/2) an Gasleitung in Betrieb	Collegamento in gas a tubazioni in esercizio con "Tee" di presa da DN 65mm (2" 1/2)	St	cad	77,76
97.11.01.06	DN 80mm (3")	DN 80mm (3")	Gasanschluss mit T-Stück DN 80mm (3") an Gasleitung in Betrieb	Collegamento in gas a tubazioni in esercizio con "Tee" di presa da DN 80mm (3")	St	cad	95,22
97.11.01.07	DN 100mm (4")	DN 100mm (4")	Gasanschluss mit T-Stück DN 100mm (4") an Gasleitung in Betrieb	Collegamento in gas a tubazioni in esercizio con "Tee" di presa da DN 100mm (4")	St	cad	108,79
97.11.01.08	DN 125mm (5")	DN 125mm (5")	Gasanschluss mit T-Stück DN 125mm (5") an Gasleitung in Betrieb	Collegamento in gas a tubazioni in esercizio con "Tee" di presa da DN 125mm (5")	St	cad	137,98
97.11.01.09	DN 150mm (6")	DN 150mm (6")	Gasanschluss mit T-Stück DN 150mm (6") an Gasleitung in Betrieb	Collegamento in gas a tubazioni in esercizio con "Tee" di presa da DN 150mm (6")	St	cad	281,24
97.11.01.10	DN 200mm (8")	DN 200mm (8")	Gasanschluss mit T-Stück DN 200mm (8") an Gasleitung in Betrieb	Collegamento in gas a tubazioni in esercizio con "Tee" di presa da DN 200mm (8")	St	cad	468,50
97.11.01.11	DN 250mm (10")	DN 250mm (10")	Gasanschluss mit T-Stück DN 250mm (10") an Gasleitung in Betrieb	Collegamento in gas a tubazioni in esercizio con "Tee" di presa da DN 250mm (10")	St	cad	743,20
97.11.01.12	DN 300mm (12")	DN 300mm (12")	Gasanschluss mit T-Stück DN 300mm (12") an Gasleitung in Betrieb	Collegamento in gas a tubazioni in esercizio con "Tee" di presa da DN 300mm (12")	St	cad	883,70
97.12	AUSFÜHRUNG VON GAS-ABNEHMERANSCHLÜSSE	ESECUZIONE DI ALLACCIAMENTI D' UTENZA	AUSFÜHRUNG VON GAS-ABNEHMERANSCHLÜSSE	ESECUZIONE DI ALLACCIAMENTI D' UTENZA
97.12.01	ABBRUCH- UND AUSHUBARBEITEN BIS ZU EINER DISTANZ VON 3,00m VOM T-STÜCK	LAVORI DI DEMOLIZIONE E SCAVO FINO A 3,00m DAL "TEE" DI PRESA	ABBRUCH- UND AUSHUBARBEITEN BIS ZU EINER DISTANZ VON 3,00m VOM T-STÜCK / Abbruch- und Aushubarbeit auf bituminösem Belag, Pflastersteinen, Schotter oder Wiese zur Ausführung von neuen Gasabnehmeranschlüsse mit Rohren aus Stahl oder Polyäthylen bis zu einem Abstand von 3,00 m vom T-Stück (laut Norm UNI 9860:2006). Im Preis inbegriffen sind die Grabungsarbeiten, mechanisch und mit Hand bis zu einer Aushubtiefe von 1,50 m, das Abtragen des vorhandenen Bodenbelags, das Laden und der Transport zu einer genehmigten Deponie, Deponiegebühren inbegriffen. Weiters sind inbegriffen das Auffüllen das Aushubs (ohne Asphaltierungs- und Pflasterarbeiten) nach Verlegen der Gasleitung (diese ausgeschlossen) und die Instandsetzung des Bodenbelags jeglicher Art, Für alle weiteren eventuell notwendigen Arbeiten gelten die Bestimmungen des vorliegenden Preisverzeichnisses.	LAVORI DI DEMOLIZIONE E SCAVO FINO A 3,00m DAL "TEE" DI PRESA / Lavori di demolizione e scavo su pavimentazione esistente in conglomerato bituminoso, cubetti di pietra naturale, macadam o terreno erboso per l' esecuzione di nuovo allacciamento d' utenza al gas naturale con tubazioni in acciaio o polietilene sino alla distanza di ml. 3,00 dal Tee di derivazione (secondo la norma UNI 9860:2006 - Impianti di derivazione di utenza del gas). Nel prezzo si intendono compresi oltre che i lavori di scavo eseguito con mezzi meccanici e a mano fino ad una profondità pari ad 1,50m, anche le operazioni di demolizione/asportazione della pavimentazione esistente, il carico e trasporto a discarica autorizzata, compresi i diritti di discarica, del materiale di risulta. Compresi e compensati risultano altresì gli oneri relativi all' esecuzione del rinterro (escluse le opere di biutmatura e posa in opera di cubetti) dello scavo successivo alla posa delle tubazioni (quest' ultima non compensata nella presente lavorazione) e la sistemazione della zona dell' intervento a fine lavori. Per tutte le eventuali ulteriori lavorazioni eventualmente necessarie all' esecuzione dell' opera, verrà fatto riferimento alle indicazioni e modalità operative definite nelle altre posizioni del presente elenco prezzi.
97.12.01.01	auf bituminösen Belägen	su pavimentazione bituminosa	Abbruch- und Aushubarbeiten für die Ausführung neuer Gas-Abnehmeranschlüsse mit PE- oder Stahlrohre auf bituminösen Belägen bis zu einer Distanz von 3,00 lfm vom T-Stück	Lavori di demolizione e scavo per l' allacciamento d' utenza in acciaio o polietilene su pavimentazione bituminosa esistente fino a 3,00 ml. dal Tee di presa.	psch	a c	412,22
97.12.01.02	auf Pflasterbelag	su pavimentazione in cubetti di pietra naturale	Abbruch- und Aushubarbeiten für die Ausführung neuer Gas-Abnehmeranschlüsse mit PE- oder Stahlrohre auf Pflasterbelag bis zu einer Distanz von 3,00 lfm vom T-Stück	Lavori di demolizione e scavo per l' allacciamento d' utenza in acciaio o polietilene su pavimentazione esistente in cubetti di pietra naturale fino a 3,00 ml. dal Tee di presa.	psch	a c	349,25
97.12.01.03	auf Schotterbelag	su pavimentazione in macadam	Abbruch- und Aushubarbeiten für die Ausführung neuer Gas-Abnehmeranschlüsse mit PE- oder Stahlrohre auf Schotterbelag bis zu einer Distanz von 3,00 lfm vom T-Stück	Lavori di demolizione e scavo per l' allacciamento d' utenza in acciaio o polietilene su pavimentazione esistente in macadam fino a 3,00 ml. dal Tee di presa.	psch	a c	323,82
97.12.01.04	auf Wiese	su terreno erboso	Abbruch- und Aushubarbeiten für die Ausführung neuer Gas-Abnehmeranschlüsse mit PE- oder Stahlrohre auf Wiese bis zu einer Distanz von 3,00 lfm vom T-Stück	Lavori di demolizione e scavo per l' allacciamento d' utenza in acciaio o polietilene su terreno erboso esistente fino a 3,00 ml. dal Tee di presa.	psch	a c	312,49
97.12.02	AUSFÜHRUNG NEUER GAS-ABNEHMERANSCHLÜSSE (UNTERIRDISCH - STAHLROHRE)	ESECUZIONE DI NUOVI ALLACCIAMENTI D' UTENZA AL GAS NATURALE (PARTE INTERRATA - TUBAZIONI IN ACCIAIO)	AUSFÜHRUNG NEUER GAS-ABNEHMERANSCHLÜSSE (UNTERIRDISCH - STAHLROHRE) / Ausführung neuer unterirdischer Gas-Abnehmeranschlüsse (laut Norm UNI 9860:2006) bis zu einer Distanz von 3,00 lfm vom T-Anschlussstück, Lieferung und Verlegung von Erdgasleitungen in Stahl von DN20 (3/4") bis DN 50 (2"). Der Preis beinhaltet den Anschluss der neuen Anschlussleitung an die bestehende in Betrieb befindliche Erdgasleitung (MOP 5bar, IV Druckstufe) mit von Auftraggeber geliefertem T-Anschlussstück sowie vom Auftragnehmer geliefertem Aufschweißstück. Das Aufschweißstück und das T-Anschlussstück müssen mit zu liefernden Isolierband Butyl viskoelastisch und mechanisch dielektrisch umhüllt werden. Im Preis inbegriffen sind sämtlicher Schweißerarbeiten zur fachgerechten Herstellung, alle dafür notwendigen Werkzeuge und Geräte sowohl für die Lieferung als auch die Verlegung der Leitungen und Spezialstücken, der Einsatz der Anbohrarmaturen und der Absperrmaschinen für das gasfreie Arbeiten an den Leitungen. Der Einsatz von den Absperrmaschinen muss von dafür qualifiziertem Personal durchgeführt werden. Der Preis beinhaltet die Lieferung und Verlegung der Aufschweisstücke und Spezialstücke für den Einsatz der Absperrmaschine, der Verschweißung aller Stücke und alle Aufwendungen zur fachgerechten Arbeitsausführung. Auch das Reinigen des Rohrinneren von Rückständen, das Abladen und Auslegen der Rohre entlang der Verlegetrasse und des Rohrgrabens. Es ist inbegriffen die Verschweißung der Rohrteile mittels Lichtbogenschweißen, durchgeführt von Personal mit gültigem Schweißzertifikat gemäß UNI EN ISO 9606-1:2013 nach entsprechendem Vorbereiten der Kanten mit Feile oder Bürste und das Verlegen mit einem Warnband gemäß UNI EN 12613:2003 von gelber Farbe mit dem zweisprachigen Hinweistext "ATTENZIONE TUBO GAS - ACHTUNG GASLEITUNG". Weiters ist im Preis inbegriffen die Lieferung und Verlegung von Isolierband Butyl viskoelastisch und Isolierband mechanisch dielektrisch zum Korrossionschutz der Leitungen, die Lieferung und Verlegung der Isoliertrennstelle und des Kugelhahns unmittelbar nach dem Austritt der Anschlussleitung aus dem Erdreich sowie des unterirdisch zu verlegenden Absperrschiebers in Stahl ASTM A105, PN16 mit Schaltverlängerung und Antrieb.	ESECUZIONE DI NUOVI ALLACCIAMENTI D' UTENZA AL GAS NATURALE (PARTE INTERRATA - TUBAZIONI IN ACCIAIO / ) Esecuzione della parte interrata di nuovi allacciamenti d'utenza al gas naturale (secondo la norma UNI 9860:2006 - Impianti di derivazione di utenza del gas) sino alla distanza di ml. 3,00 dal Tee di derivazione attraverso fornitura e posa in opera di tubazioni gas in acciaio per diametri da DN 20mm (3/4") fino a DN 50 (2"). Il prezzo comprende il collegamento in gas a tubazioni in esercizio aventi pressioni max fino a MOP 5bar (IV specie), con "Tee" di presa forniti dalla committenza e pezzi speciali forniti dall' Appaltatore. I pezzi speciali e la zona d' innesto del "Tee" di presa dovranno essere rivestite con uno strato di nastro butilico ed un secondo strato di protezione meccanica e dielettrica forniti dall' Appaltatore. Compresi e compensati nella voce risultano altresì tutti i lavori da saldatore per dare un lavoro finito ed eseguito secondo la regola d' arte. Il prezzo comprende l' impiego di tutta l'attrezzatura ed i mezzi necessari alla fornitura, alla movimentazione, alla posa in opera, alla saldatura della tubazione compreso l' impiego in sicurezza di forazza o di macchina mini tamponatrice senza fuoriuscita di gas in atmosfera. L' utilizzo della macchina mini-tamponatrice dovrà essere a cura di personale specializzato. Il prezzo comprende la fornitura e la posa dei raccordi sagomati, dei pezzi speciali funzionali all' esecuzione dell' intercettazione stessa, la loro giunzione mediante saldatura ed ogni altro onere per l' esecuzione dell' intervento a regola d'arte. Nel dettaglio la voce comprende altresì la scovolatura interna dei tubi per eliminare ogni detrito, lo sfilaggio e la successiva stesura dei tubi lungo il tracciato di posa. E' compresa la giunzione delle tubazioni a mezzo saldatura ad arco elettrico eseguita da saldatori in possesso del relativo patentino di abilitazione secondo norme UNI EN ISO 9606-1:2013, previo ravvivamento degli smussi a mezzo di lima o spazzolatura. e la posa in opera di nastro di segnalazione conforme alla norma UNI EN 12613:2003, di colore giallo con testo di segnalazione della condotta bilingue e riportante la dicitura "ATTENZIONE TUBO GAS - ACHTUNG GASLEITUNG". Risulta compresa nella voce oltre alla fornitura di nastro butilico viscoelastico e nastro meccanico dielettrico per l' esecuzione del ripristino e protezione del rivestimento della tubazione anche la fornitura del giunto dielettrico, della relativa valvola a sfera per colonna montante gas e della eventuale valvola a sfera per gas naturale a interrare a passaggio totale in acciaio ASTM A105, PN16 con prolunga e quadro di manovra.
97.12.02.01	VI Druckstufe - für Durchmesser bis DN 25mm mit Anbohrarmatur	VI specie - per diametri fino a DN 25mm con l' impiego di forazza	Ausführung neuer Gas-Abnehmeranschlüsse mit Stahlrohren (VI Druckstufe - unterirdisch - für Durchmesser bis DN 25mm) bis zu einer Distanz von 3,00 lfm vom T-Anschlussstück mit Anbohrarmatur	Esecuzione di nuovi allacciamenti d'utenza al gas naturale (VI specie - parte interrata - per diametri fino a DN 25mm) con tubazioni in acciaio sino alla distanza di ml. 3,00 dal Tee di derivazione con l' impiego di forazza.	psch	a c	442,35
97.12.02.02	VI Druckstufe - für Durchmesser von DN 32 bis DN 50mm mit Anbohrarmatur	VI specie - per diametri da DN 32 fino a DN 50mm con l' impiego di forazza	Ausführung neuer Gas-Abnehmeranschlüsse mit Stahlrohre (VI Druckstufe - unterirdisch - für Durchmesser von DN 32 bis DN 50mm) bis zu einer Distanz von 3,00 lfm vom T-Anschlussstück mit Anbohrarmatur	Esecuzione di nuovi allacciamenti d'utenza al gas naturale (VI specie - parte interrata - per diametri da DN 32 fino a DN 50mm) con tubazioni in acciaio sino alla distanza di ml. 3,00 dal Tee di derivazione con l' impiego di forazza.	psch	a c	531,50
97.12.02.03	VI Druckstufe - für Durchmesser bis DN 25mm mit Mini-Absperrmaschine	VI specie - per diametri fino a DN 25mm con l' impiego di macchina mini tamp.	Ausführung neuer Gas-Abnehmeranschlüsse mit Stahlrohre (VI Druckstufe - unterirdisch - für Durchmesser bis DN 25mm) bis zu einer Distanz von 3,00 lfm vom T-Anschlussstück mit Mini-Absperrmaschine	Esecuzione di nuovi allacciamenti d'utenza al gas naturale (VI specie - parte interrata - per diametri fino a DN 25mm) con tubazioni in acciaio sino alla distanza di ml. 3,00 dal Tee di derivazione con l' impiego di macchina mini tamp.	psch	a c	850,87
97.12.02.04	VI Druckstufe - für Durchmesser von DN32mm bis DN 50mm mit Mini-Absperrmaschine	VI specie - per diametri da DN 32 fino a DN 50mm con l' impiego di macchina mini tamp.	Ausführung neuer Gas-Abnehmeranschlüsse mit Stahlrohre (VI Druckstufe - unterirdisch - für Durchmesser von Dn32mm bis DN 50mm) bis zu einer Distanz von 3,00 lfm vom T-Anschlussstück mit Mini-Absperrmaschine	Esecuzione di nuovi allacciamenti d'utenza al gas naturale (VI specie - parte interrata - per diametri da DN 32 fino a DN 50mm) con tubazioni in acciaio sino alla distanza di ml. 3,00 dal Tee di derivazione con l' impiego di macchina mini tamp.	psch	a c	1.002,79
97.12.02.05	IV Druckstufe - für Durchmesser bis DN 25mm mit Anbohrarmatur	IV specie - per diametri fino a DN 25mm con l' impiego di forazza	Ausführung neuer Gas-Abnehmeranschlüsse mit Stahlrohren (IV Druckstufe - unterirdisch - für Durchmesser bis DN 25mm) bis zu einer Distanz von 3,00 lfm vom T-Anschlussstück mit Anbohrarmatur	Esecuzione di nuovi allacciamenti d'utenza al gas naturale (IV specie - parte interrata - per diametri fino a DN 25mm) con tubazioni in acciaio sino alla distanza di ml. 3,00 dal Tee di derivazione con l' impiego di forazza.	psch	a c	589,71
97.12.02.06	IV Druckstufe - für Durchmesser von DN 32 bis DN 50mm mit Anbohrarmatur	IV specie - per diametri da DN 32 fino a DN 50mm con l' impiego di forazza	Ausführung neuer Gas-Abnehmeranschlüsse mit Stahlrohre (IV Druckstufe - unterirdisch - für Durchmesser von DN 32 bis DN 50mm) bis zu einer Distanz von 3,00 lfm vom T-Anschlussstück mit Anbohrarmatur	Esecuzione di nuovi allacciamenti d'utenza al gas naturale (IV specie - parte interrata - per diametri da DN 32 fino a DN 50mm) con tubazioni in acciaio sino alla distanza di ml. 3,00 dal Tee di derivazione con l' impiego di forazza.	psch	a c	747,61
97.12.02.07	IV Druckstufe - für Durchmesser bis DN 25mm mit Mini-Absperrmaschine	IV specie - per diametri fino a DN 25mm con l' impiego di macchina mini tamp.	Ausführung neuer Gas-Abnehmeranschlüsse mit Stahlrohre (IV Druckstufe - unterirdisch - für Durchmesser bis DN 25mm) bis zu einer Distanz von 3,00 lfm vom T-Anschlussstück mit Mini-Absperrmaschine	Esecuzione di nuovi allacciamenti d'utenza al gas naturale (IV specie - parte interrata - per diametri fino a DN 25mm) con tubazioni in acciaio sino alla distanza di ml. 3,00 dal Tee di derivazione con l' impiego di macchina mini tamp.	psch	a c	998,23
97.12.02.08	IV Druckstufe - für Durchmesser von DN32mm bis DN 50mm mit Mini-Absperrmaschine	IV specie - per diametri da DN 32 fino a DN 50mm con l' impiego di macchina mini tamp.	Ausführung neuer Gas-Abnehmeranschlüsse mit Stahlrohre (IV Druckstufe - unterirdisch - für Durchmesser von Dn32mm bis DN 50mm) bis zu einer Distanz von 3,00 lfm vom T-Anschlussstück mit Mini-Absperrmaschine	Esecuzione di nuovi allacciamenti d'utenza al gas naturale (IV specie - parte interrata - per diametri da DN 32 fino a DN 50mm) con tubazioni in acciaio sino alla distanza di ml. 3,00 dal Tee di derivazione con l' impiego di macchina mini tamp.	psch	a c	1.219,39
97.12.03	AUSFÜHRUNG NEUER GAS-ABNEHMERANSCHLÜSSE (UNTERIRDISCH - PE-ROHRE)	ESECUZIONE DI NUOVI ALLACCIAMENTI D' UTENZA AL GAS NATURALE (PARTE INTERRATA - TUBAZIONI IN PE)	AUSFÜHRUNG NEUER GAS-ABNEHMERANSCHLÜSSE (UNTERIRDISCH - PE-ROHRE) / Ausführung neuer unterirdischer Gas-Abnehmeranschlüsse (laut Norm UNI 9860:2006) bis zu einer Distanz von 3,00 lfm vom T-Anschlussstück, Lieferung und Verlegung von Erdgasleitungen in PE von DN25 (3/4") bis DN 63 (2"). / Der Preis beinhaltet den Anschluss der neuen Anschlussleitung an die bestehende in Betrieb befindliche Erdgasleitung (MOP 5bar, IV Druckstufe) mit von Auftragnehmer gelieferter Anbohrschelle sowie Formstücke. Der Preis beinhaltet die Verlegung eines gewellten Polyethylendrainageschutzrohrs inklusive, von geeignetem Durchmesser, zur Umhüllung der Gasleitung in PE und des einpoligen Elektrokabels FG7OR 0,6/1kV 1x10mm2 mit doppelter Isolierung und Flammschutz für die Vermessung der Leitung. Der Preis beinhaltet alle Geräte und Werkzeuge (Rohrquetsche inklusive) die zur Verlegung der Leitung notwendig sind, die Verbindung der Leitungen, welche gemäß folgenden Vorschriften durchgeführt werden muss: / - für Durchmesser bis 75 mm muss die Verbindung der Rohre mittels Heizwendelschweißen mit Verbindungsmuffen gemäß der Norm UNI 10521:2012 erfolgen. / - für Durchmesser größer als 75 mm muss die Verbindung mittels Heizelementstumpfschweißen gemäß der Norm UNI 10520:2009 erfolgen, wobei das Schweißgerät der Norm UNI 10565:2008 entsprechen muss. Die Schweißer müssen gemäß der Norm UNI 9737:2007 ausgebildet sein: im Detail der Klasse PE-2 für Heizelementstumpfschweißen und der Klasse PE-3 für Heizwendelschweißen mittels Verbindungselementen und für Abzweiger. / Inbegriffen ist das Verlegen von einem Warnband gemäß UNI EN 12613:2003 von gelber Farbe mit dem zweisprachigen Hinweistext "ATTENZIONE TUBO GAS - ACHTUNG GASLEITUNG". / Der Preis beinhaltet weiters die Lieferung und Verlegung der Formstücke und Spezailstücke zur Anwendung der Leitungsabsperrung, der Verschweißung und aller Aufwendungen für eine fachgerechte Durchführung. Inbegriffen sind weiters die Lieferung und Verlegung der Isoliertrennstelle und des Kugelhahns unmittelbar nach dem Austritt der Anschlussleitung aus dem Erdreich sowie des unterirdisch zu verlegenden Absperrschiebers in Stahl ASTM A105, PN16 mit Schaltverlängerung und Antrieb.	ESECUZIONE DI NUOVI ALLACCIAMENTI D' UTENZA AL GAS NATURALE (PARTE INTERRATA - TUBAZIONI IN PE) / Esecuzione della parte interrata di nuovi allacciamenti d'utenza al gas naturale (secondo la norma UNI 9860:2006 - Impianti di derivazione di utenza del gas) sino alla distanza di ml. 3,00 dal Tee di derivazione attraverso fornitura e posa in opera di tubazioni gas in PE per diametri da DN 25mm (3/4") fino a DN 63 (2"). / Il prezzo comprende il collegamento in gas a tubazioni in esercizio aventi pressioni max fino a MOP 5bar (IV specie ), con collari di presa elettrosaldabili e pezzi speciali forniti dall' Appaltatore. Nel prezzo risulta compresa la posa del tubo in poleitilene corrugato drenante di protezione, di idoneo diametro, per contenere la condotta gas in PE ed il cavo elettrico unipolare FG7OR 0,6/1kV 1x10mm2 a doppio isolamento e antifiamma per il rilevamento della tubazione stessa. / Il prezzo comprende l' impiego di tutta l'attrezzatura (attrezzo schiacciatubi compreso) ed i mezzi necessari alla fornitura, alla movimentazione, alla posa in opera ed alla saldatura della tubazione. Nel dettaglio la giunzione delle condotte dovrà essere eseguita secondo le seguenti prescrizioni: / - per diametri fino a 75 mm, la giunzione delle condotte dovrà avvenire attraverso saldatura per elettrofusione a mezzo raccordi (manicotti) secondo la norma UNI 10521:2012. / - per diametri superiori a 75 mm. la giunzione dovrà avvenire a mezzo saldatura per contatto testa a testa mediante interposizione di un elemento termico secondo norma UNI 10520:2009, da effettuarsi con saldatrici a norma UNI 10565:2008. / I saldatori dovranno essere qualificati secondo norma UNI 9737:2007 / Compresa e compensata risulta altresì la posa in opera di nastro di segnalazione conforme alla norma UNI EN 12613:2003, di colore giallo con testo di segnalazione della condotta bilingue e riportante la dicitura "ATTENZIONE TUBO GAS - ACHTUNG GASLEITUNG". / Il prezzo comprende la fornitura e la posa dei raccordi sagomati, dei pezzi speciali funzionali all' esecuzione dell' intercettazione stessa, la loro giunzione mediante saldatura ed ogni altro onere per l' esecuzione dell' intervento a regola d'arte. In particolare risulta compresa nella voce la fornitura del giunto dielettrico, della relativa valvola a sfera per colonna montante gas, degli eventuali giunti di transizione e della eventuale valvola a sfera per gas naturale a interrare a passaggio totale in acciaio ASTM A105, PN16 con prolunga e quadro di manovra.
97.12.03.01	VI Druckstufe - für Durchmesser bis DN 32mm	VI specie - per diametri fino a DN 32mm	Ausführung neuer Gas-Abnehmeranschlüsse mit PE Rohre (VI Druckstufe - unterirdisch - für Durchmesser bis DN 32mm) bis zu einer Distanz von 3,00 lfm vom T-Anschlussstück	Esecuzione di nuovi allacciamenti d'utenza al gas naturale (VI specie - parte interrata - per diametri fino a DN 32mm) con tubazioni in PE sino alla distanza di ml. 3,00 dal Tee di derivazione	psch	a c	374,77
97.12.03.02	VI Druckstufe - für Durchmesser von DN40 bis DN 63mm	VI specie - per diametri da DN 40 fino a DN 63mm	Ausführung neuer Gas-Abnehmeranschlüsse mit PE Rohre (VI Druckstufe - unterirdisch - für Durchmesser von DN40 bis DN 63mm) bis zu einer Distanz von 3,00 lfm vom T-Anschlussstück	Esecuzione di nuovi allacciamenti d'utenza al gas naturale (VI specie - parte interrata - per diametri da DN 40 fino a DN 63mm) con tubazioni in PE sino alla distanza di ml. 3,00 dal Tee di derivazione	psch	a c	481,49
97.12.03.03	IV Druckstufe - für Durchmesser bis DN 32mm	IV specie - per diametri fino a DN 32mm	Ausführung neuer Gas-Abnehmeranschlüsse mit PE Rohre (IV Druckstufe - unterirdisch - für Durchmesser bis DN 32mm) bis zu einer Distanz von 3,00 lfm vom T-Anschlussstück	Esecuzione di nuovi allacciamenti d'utenza al gas naturale (IV specie - parte interrata - per diametri fino a DN 32mm) con tubazioni in PE sino alla distanza di ml. 3,00 dal Tee di derivazione	psch	a c	598,50
97.12.03.04	IV Druckstufe - für Durchmesser von DN40 bis DN 63mm	IV specie - per diametri da DN 40 fino a DN 63mm	Ausführung neuer Gas-Abnehmeranschlüsse mit PE Rohre (IV Druckstufe - unterirdisch - für Durchmesser von DN40 bis DN 63mm) bis zu einer Distanz von 3,00 lfm vom T-Anschlussstück	Esecuzione di nuovi allacciamenti d'utenza al gas naturale (IV specie - parte interrata - per diametri da DN 40 fino a DN 63mm) con tubazioni in PE sino alla distanza di ml. 3,00 dal Tee di derivazione	psch	a c	796,89
97.12.04	AUSFÜHRUNG NEUER GAS-ABNEHMERANSCHLÜSSE (OBERIRDISCH - STAHLROHRE)	ESECUZIONE DI NUOVI ALLACCIAMENTI D' UTENZA AL GAS NATURALE (PARTE AEREA - TUBAZIONI IN ACCIAIO)	AUSFÜHRUNG NEUER GAS-ABNEHMERANSCHLÜSSE (OBERIRDISCH - STAHLROHRE) / Ausführung des oberirdischen Teils von Erdgas-Abnehmeranschlüssen (gemäß Norm UNI 9860:2006 – Anschlussanlagen für Gasabnehmer) ausgehend vom Austritt aus der Erde der Erdgasleitung bis zur sogenannten Gasrampe, welche selbst nicht inbegriffen ist, mittels Lieferung und Montage von verzinkten nahtlosen Stahlrohren, mit Eignung zum Gewindeschneiden gemäß der Norm UNI EN 10255:2007, mittlere Serie für Durchmesser von DN 20mm bis DN 100mm. Die Verzinkung muss gemäß der Norm UNI EN 10240:1999 mittels warmem Schmelztauchverzinken unter Anwendung von reinstem Zink und ohne Bleigehalt erfolgen. Die Rohrleitungen müssen vorab einer hydraulischen Probe unterzogen werden. Die Rohrleitungen können mittels Gewinde oder durch Verschweißen verbunden werden. Im Falle von Schweißung muss diese durch Schweißer erfolgen, die im Besitz des entsprechenden Befähigungsnachweises gemäß Norm UNI EN ISO 9606-1:2013 sind und nach entsprechendem Wiederherstellen der Kanten mit Feile oder Bürste. Bei der Ausführung der Schweißung muss der erste Durchgang mit aufsteigender Technik mit Zelluloseelektrode durchgeführt werden, das anschließende Füllschweißen ist mit basischer Elektrode auszuführen. Im Preis inklusive sind ebenfalls sämtliche Aufwendungen für die Druckprüfung der Rohre, mit Vorlegung eines entsprechenden Druck-Temperatur-Diagramms mit den Druckwerten und Zeiten, gemäß den Vorgaben der Besonderen Vergabebedingungen. Der Preis beinhaltet die Lieferung und Montage sämtlicher Metallanschlussteile und erforderlichen Formstücke zur Ausführung nach den Regeln der Technik des oberirdischen Teils des Abnehmeranschlusses. Schließlich ist mit dem Preis die Lieferung und Montage von verzinkten Rohrschellen mit Gummieinlage und einseitiger Ausklink-Möglichkeit für den Einschlag mit dem Hammer geeigneter Haltestift, mit Anschlag, ohne Gegenmutter, vergütet. Die selben Rohrschellen müssen mit Spreizdübeln versehen sein um auf gemauerten sowie Betonwänden einen perfekten Halt zu garantieren. / Der Preis beinhaltet die Verwendung sämtlicher Ausrüstungen und erforderlichen Mittel zur Ausführung des oberirdischen Teils von neuen Erdgas-Abnehmeranschlüssen, inklusive das Teflonband für die Versiegelung der Gewindeverbindungen.	ESECUZIONE DI NUOVI ALLACCIAMENTI D' UTENZA AL GAS NATURALE (PARTE AEREA - TUBAZIONI IN ACCIAIO) / Esecuzione della parte aerea fuori terra di allacciamenti d'utenza al gas naturale (secondo la norma UNI 9860:2006 - Impianti di derivazione di utenza del gas) partendo dall' uscita fuori terra della condotta gas naturale fino alla cosiddetta "rampa contatore" esclusa, tramite fornitura e posa in opera di tubazioni in acciaio zincato senza saldatura filettabili secondo la norma UNI EN 10255:2007, serie media per diametri da DN 20mm a DN 100mm. La zincatura dovrà essere eseguita secondo la norma UNI EN 10240:1999 attraverso il processo di immersione a caldo utilizzando zinco purissimo e senza contenuto di piombo. Le tubazioni dovranno essere preventivamente sottoposte ad una prova idraulica. Le tubazioni potranno essere giuntate per mezzo di giunti filettati o saldati. Nel caso di esecuzione di saldatura, questa dovrà essere eseguita da saldatori in possesso del relativo patentino di abilitazione secondo norme UNI EN ISO 9606-1:2013, previo ravvivamento degli smussi a mezzo di lima o spazzolatura. Nell'esecuzione della saldatura la passata di penetrazione andrà eseguita con tecnica ascendente ed elettrodo cellulosico mentre le passate di riempimento andranno realizzate con elettrodo basico. Compresi nel prezzo risultano inoltre tutti gli oneri di collaudo in pressione delle tubazioni, con produzione di relativo tracciato manotermometrico secondo le pressioni e le durate fissate dal Capitolato Speciale d'Appalto. Il prezzo comprende la fornitura e posa in opera di tutta la raccorderia metallica ed i pezzi speciali necessari per l' esecuzione a regola d' arte della parte fuori terra dell' allacciamento d' utenza. Risulta infine compensato nel prezzo la fornitura e posa in opera di collari di fissaggio zincati con rivestimento in gomma e con sgancio, dotati di vite a battente per introduzione a martello con battuta e senza controdado. Gli stessi collari dovranno essere dotati di tassello ad espansione per garantire la perfetta tenuta su pareti in muratura o calcestruzzo. / Il prezzo comprende l' impiego di tutta l'attrezzatura ed i mezzi necessari all' esecuzione della parte fuori terra di nuovi allacciamenti d'utenza al gas naturale, compreso il nastro in teflon per sigillatura delle giunzioni filettate.
97.12.04.01	Durchmesser DN 20mm (3/4")	diametro DN 20mm (3/4")	Ausführung neuer Erdgas-Abnehmeranschlüsse (oberirdischer Teil) mittels verzinkten Stahlrohren mit einem Durchmesser DN 20mm (3/4")	Esecuzione di nuovi allacciamenti d'utenza al gas naturale (parte aerea - fuori terra) realizzata da tubazioni in acciaio zincato del diametro DN 20mm (3/4")	m	m	16,30
97.12.04.02	Durchmesser DN 25mm (1")	diametro DN 25mm (1")	Ausführung neuer Erdgas-Abnehmeranschlüsse (oberirdischer Teil) mittels verzinkten Stahlrohren mit einem Durchmesser DN 25mm (1")	Esecuzione di nuovi allacciamenti d'utenza al gas naturale (parte aerea - fuori terra) realizzata da tubazioni in acciaio zincato del diametro DN 25mm (1")	m	m	21,19
97.12.04.03	Durchmesser DN 32mm (1" 1/4)	diametro DN 32mm (1" 1/4)	Ausführung neuer Erdgas-Abnehmeranschlüsse (oberirdischer Teil) mittels verzinkten Stahlrohren mit einem Durchmesser DN 32mm (1" 1/4)	Esecuzione di nuovi allacciamenti d'utenza al gas naturale (parte aerea - fuori terra) realizzata da tubazioni in acciaio zincato del diametro DN 32mm (1" 1/4)	m	m	25,66
97.12.04.04	Durchmesser DN 40mm (1" 1/2)	diametro DN 40mm (1" 1/2)	Ausführung neuer Erdgas-Abnehmeranschlüsse (oberirdischer Teil) mittels verzinkten Stahlrohren mit einem Durchmesser DN 40mm (1" 1/2)	Esecuzione di nuovi allacciamenti d'utenza al gas naturale (parte aerea - fuori terra) realizzata da tubazioni in acciaio zincato del diametro DN 40mm (1" 1/2)	m	m	29,24
97.12.04.05	Durchmesser DN 50mm (2")	diametro DN 50mm (2")	Ausführung neuer Erdgas-Abnehmeranschlüsse (oberirdischer Teil) mittels verzinkten Stahlrohren mit einem Durchmesser DN 50mm (2")	Esecuzione di nuovi allacciamenti d'utenza al gas naturale (parte aerea - fuori terra) realizzata da tubazioni in acciaio zincato del diametro DN 50mm (2")	m	m	38,89
97.12.05	AUSFÜHRUNG NEUER GAS-ABNEHMERANSCHLÜSSE (GASRAMPE)	ESECUZIONE DI NUOVI ALLACCIAMENTI D' UTENZA AL GAS NATURALE (RAMPA CONTATORE)	AUSFÜHRUNG NEUER GAS-ABNEHMERANSCHLÜSSE (GASRAMPE) / Ausführung des Gas-Abnehmeransschlusses ("Gasrampe") ausgehend vom bestehenden Hauptkugelhahn bis zum Gaszähler nicht inklusive, für Durchmesser von DN25mm bis DN50mm gemäß UNI 9860. Der Preis beinhaltet die Lieferung, den Zusammenbau und die Installation vor Ort von der kompletten Gasrampe, verzinkte Stahlrohre, verzinkte Gewindenippel, Filter GP 0,1, verzinkte Bögen, verzinkte Endkappen, den Druckregler, den Eingangskugelhahn für den Gaszähler, den Gaszähler, die Traversenhalterung sowie die Teflonabdichtung. Der Druckregler hat ein Sicherheitsabblasventil und Filter integriert, Sicherheitsabsperrventil für die Kontrolle der Mindest- und Maximaldrücke und ist für den Einsatz von Haushalts- als auch Industriekunden geeignet, er hat folgende technische Eigenschaften: Durchflussrate 25 Sm³/h; Eingangsdruck Pe,max= 6 bar; Eingangsdruckbereich: bpe: 0,1 - 6 bar; Einstellbereich: Wh: 15 - 50mbar; Betriebstemperatur: -20°C - +60°C. Der Preis beinhaltet den Einsatz jeglichen notwendigen Werkzeugs und Geräts zur Ausführung der Leistung, auch die Abdichtung der Schraubverbindung mittels Teflonbändern. Zudem ist im Preis inbegriffen die Lieferung und Installation des Kugelhahns für den Zählereingang, absperrbar, mit Anschluss für Wandhalterung, Sicherheitsblock und Abdeckkappe und zugehörige Wandhalterung aus Stahl, Achsabstand 110mm und Prüfdruckbuchse.	ESECUZIONE DI NUOVI ALLACCIAMENTI D' UTENZA AL GAS NATURALE (RAMPA CONTATORE) / Esecuzione della parte di allacciamenti d'utenza al gas naturale denominata "rampa contatore" partendo dalla valvola della montante fino al contatore escluso, per diametri da DN 20mm a DN 50mm conforme alla norma UNI 9860. Il prezzo comprende l' esecuzione in opera della cosiddetta "rampa contatore" del collegamento attraverso la fornitura e posa in opera di tronchetti filettati in acciaio zincato (comprese curve, gomiti zincati a 90°, eventuale nippli di riduzione e calotta o tappo zincato, ecc...) e del relativo filtro lineare o angolare sempre in acciaio. Compresa e compensata nella voce risulta altresì la fornitura ed installazione in opera di riduttore di pressione dotato di valvola di sfioro e filtro incorporato, dispositivo di blocco per massima e minima pressione, per l' impiego nella distribuzione di gas per utenze domestiche ed industriali. Il regolarore dovrà presentare le seguenti caratteristiche tecniche: Portata: 25 Stmc/h; Pressione max di esercizio: Pe,max= 6 bar; Campo di pressione in entrata: bpe: da 0,1 a 6 bar; Campo di taratura: Wh: da15 a 50mbar; Temperatura di esercizio: da -20°C a +60°C. Il prezzo comprende l' impiego di tutta l'attrezzatura ed i mezzi necessari all' esecuzione della parte aerea di nuovi allacciamenti d'utenza al gas naturale, compreso il nastro in teflon per sigillatura delle giunzioni filettate. Risulta infine compresa nella voce la fornitura di una valvola a sfera per contatore gas, dotata di attacco per ferro mensola, blocco di sicurezza e cappuccio di protezione e della relativa traversa in acciaio ad interasse 110mm con cannotto di presa di pressione.
97.12.05.01	Durchmesser DN 25mm (einzelnen Gaszähler)	diametro DN 25mm (singolo contatore)	Ausführung neuer Gas-Abnehmeranschlüsse (nur "Gasrampe" - für Durchmesser bis DN 25mm) für einzelnen Gaszähler	Esecuzione di nuovi allacciamenti d'utenza al gas naturale civili (solo "rampa contatore" - per diametri fino a DN 25mm) per singolo contatore	psch	a c	193,15
97.12.05.02	Durchmesser DN 50mm (einzelnen Gaszähler)	diametro DN 50mm (singolo contatore)	Ausführung neuer Gas-Abnehmeranschlüsse (nur "Gasrampe" - für Durchmesser bis DN 50mm) für einzelnen Gaszähler	Esecuzione di nuovi allacciamenti d'utenza al gas naturale civili (solo "rampa contatore" - per diametri fino a DN 50mm) per singolo contatore	psch	a c	248,73
97.12.05.03	Aufpreis für zusätzlichen Gaszähler (Durchflussrate 6m³/h und Durchmesser bis DN 25mm)	Sovvraprezzo ulteriore contatore gas (portata 6 m³/h e diametro fino a DN 25mm)	Aufpreis für die Vorbereitung der Rampe für zusätzlichen Gaszähler (Durchflussrate 6m³/h und für Durchmesser bis DN 25mm)	Sovvraprezzo per predisposizione di ulteriore contatore gas (per portata 6 m³/h e diametri fino a DN 25mm)	psch	a c	51,13
97.12.05.04	Aufpreis für zusätzlichen Gaszähler (Durchflussrate 6m³/h und Durchmesser bis DN 50mm)	Sovvraprezzo ulteriore contatore gas (portata 6 m³/h e diametro fino a DN 50mm)	Aufpreis für die Vorbereitung der Rampe für zusätzlichen Gaszähler (Durchflussrate 6m³/h und für Durchmesser bis DN 50mm)	Sovvraprezzo per predisposizione di ulteriore contatore gas (per portata 6 m³/h e diametri fino a DN 50mm)	psch	a c	80,86
97.12.06	ABBRUCH VON GAS-ABNEHMERANSCHLÜSSEN	ESECUZIONE DI DEMOLIZIONE DI ALLACCIAMENTI D' UTENZA AL GAS NATURALE	ABBRUCH VON GAS-ABNEHMERANSCHLÜSSEN / Abbruch von Gas-Abnehmeranschlüssen aus Stahl (Durchmesser bis DN 50mm) oder Polyäthylen (Durchmesser bis DN 63mm) mit Einsatz von Absperrmaschinen für ein gasfreies Arbeiten und Rohrquetschen (ohne Aushubarbeiten). Der Einsatz der Arbeitsgeräte muss von dafür qualifiziertem Personal durchgeführt werden. Für Stahlleitungen beinhaltet der Preis den Einsatz von Absperrmaschinen, das Liefern und Aufschweißen von dafür notwendigen Spezialstücken, die Schweißarbeiten und alle weiteren mit der Ausführung einer fachgerechten Leistung zusammenhängenden Tätigkeiten. Die Leistung beinhaltet auch die Lieferung und Anschweißen des Endstückes, im Falle von Stahlleitungen durchgeführt mittels Lichtbogenschweißen, von Personal mit gültigem Schweißzertifikat gemäß UNI EN ISO 9606-1:2013 nach entsprechendem Vorbereiten der Kanten mit Feile oder Bürste. Analoges gilt für PE-Leitungen, wobei die Schweißverbindung für Leitungen bis DN75 mm mittels Heizwendelschweißen mit Verbindungsmuffen erfolgen muss ausgeführt von Schweißern mit gültigem Zertifikat gemäß der Norm UNI 9737:2007.	ESECUZIONE DI DEMOLIZIONE DI ALLACCIAMENTI D' UTENZA AL GAS NATURALE / Esecuzione di demolizione di allacciamento d' utenza gas naturale, realizzato con tubazioni in acciaio (per diametri fino a DN 50mm) o polietilene (per diametri fino a DN 63mm), mediante intercettazione con impiego di macchina mini-tamponatrice, per quanto riguarda le tubazioni in acciaio, ed attrezzatura schiacciatubi, per quanto riguarda le tubazioni in polietilene, escluse le operazioni di scavo. L' ulilizzo della macchina mini-tamponatrice e dell' attrezzatura schiacciatubi dovrà essere a cura di personale specializzato. Relativamente alle tubazioni in acciaio, il prezzo comprende la fornitura e la posa dei pezzi speciali funzionali all' esecuzione dell' intercettazione stessa, la loro giunzione mediante saldatura ed ogni altro onere per l' esecuzione dell' intervento a regola d'arte. La lavorazione comprende altresì l' esecuzione della saldatura dell' elemento di chiusura (fondello) secondo la metodologia ad arco elettrico eseguita da saldatori in possesso del relativo patentino di abilitazione secondo norme UNI EN ISO 9606-1:2013, previo ravvivamento degli smussi a mezzo di lima o spazzolatura. La fornitura del fondello è compresa nel prezzo. / Analogamente per le tubazioni in PE il prezzo comprende l' impiego di tutta l'attrezzatura ed i mezzi necessari all' esecuzione della saldatura del pezzo terminale speciale di chiusura (tappo). Nel dettaglio la saldatura dovrà essere eseguita, per diametri fino a 75 mm, per mezzo di elettrofusione. La fornitura del tappo di chiusura è compresa nel prezzo. I saldatori dovranno essere qualificati secondo norma UNI 9737:2007.
97.12.06.01	aus Stahl mit Durchmesser bis DN 25mm (1") inbegriffen	in acciaio del diametro fino a DN 25mm (1") compreso	Abbruch von Gas-Abnehmeranschlüssen aus Stahl mit Durchmesser bis DN 25mm (1") inbegriffen	Demolizione di allacciamento d' utenza realizzato con tubazioni in acciaio del diametro fino a DN 25mm (1") compreso	psch	a c	342,07
97.12.06.02	aus Stahl mit Durchmesser DN 40mm (1" 1/2)	in acciaio del diametro DN 40mm (1" 1/2)	Abbruch von Gas-Abnehmeranschlüssen aus Stahl mit Durchmesser von DN 40mm (1" 1/2)	Demolizione di allacciamento d' utenza realizzato con tubazioni in acciaio del diametro di DN 40mm (1" 1/2)	psch	a c	427,15
97.12.06.03	aus Stahl mit Durchmesser DN 50mm (2")	in acciaio del diametro DN 50mm (2")	Abbruch von Gas-Abnehmeranschlüssen aus Stahl mit Durchmesser von DN 50mm (2")	Demolizione di allacciamento d' utenza realizzato con tubazioni in acciaio del diametro di DN 50mm (2")	psch	a c	496,30
97.12.06.04	aus PE Rohre mit Durchmesser bis DN 32mm (1") inbegriffen	in PE del diametro fino a DN 32mm (1") compreso	Abbruch von Gas-Abnehmeranschlüssen bestehend aus PE Rohre mit Durchmesser bis DN 32mm (1") inbegriffen	Demolizione di allacciamento d' utenza realizzato con tubazioni in PE del diametro fino a DN 32mm (1") compreso	psch	a c	71,12
97.12.06.05	aus PE Rohre mit Durchmesser DN 50mm (1" 1/2)	in PE del diametro DN 50mm (1" 1/2)	Abbruch von Gas-Abnehmeranschlüssen bestehend aus PE Rohre mit Durchmesser von DN 50mm (1" 1/2)	Demolizione di allacciamento d' utenza realizzato con tubazioni in PE del diametro di DN 50mm (1" 1/2)	psch	a c	82,23
97.12.06.06	aus PE Rohre mit Durchmesser DN 63mm (2")	in PE del diametro DN 63mm (2")	Abbruch von Gas-Abnehmeranschlüssen bestehend aus PE Rohre mit Durchmesser von DN 63mm (2")	Demolizione di allacciamento d' utenza realizzato con tubazioni in PE del diametro di DN 63mm (2")	psch	a c	90,16
97.13	LIEFERUNG UND VERLEGUNG VON DRUCKREDUZIERANLAGEN	FORNITURA E POSA IN OPERA DI GRUPPI DI RIDUZIONE	LIEFERUNG UND VERLEGUNG VON DRUCKREDUZIERANLAGEN	FORNITURA E POSA IN OPERA DI GRUPPI DI RIDUZIONE
97.13.01	LIEFERUNG VON INDUSTRIELLEN DRUCKREDUZIERANLAGEN	FORNITURA DI GRUPPI DI RIDUZIONE INDUSTRIALE	LIEFERUNG VON INDUSTRIELLEN DRUCKREDUZIERANLAGEN / Lieferung von industrieller Gas-Druckreduzieranlage für Erdgas mit einem Durchsatz von 500 bis 2.500Stm³/h konform mit der Norm UNI 10619:1997 mit einer Linie, mit der Option für einen Bypass oder doppelte Linie, ausgestattet mit Sicherheitsvorrichtung gemäß obengenannter Bezugsnorm. Der Preis beinhaltet die Zusammensetzung, das für den Zusammenbau benötigte Material, den Anstrich und die Abnahmeprüfung. Die Anlage muss folgende Eigenschaften aufweisen: 4. Art: Eingangsdruck: 5 bar ≥ Pein > 1,5 bar; 6. Art: Ausgangsdruck: 0,5 bar ≥ Pa > 0,04 bar; / Die GDR (Gas-Druckregelanlage) muss folgendermaßen zusammengesetzt sein: / - Nr. 2 Stück Stromisolierstück als Muffe ANSI 150 mit verschweißbaren (Strinschweißen) Anschlüssen; / - Absperrhähne für Manometeranschluss zum Anstecken, Körper in Karbonstahl, Entlüfter und Gewindeanschlüsse M/W (Nr. 4 Stück für GDR mit einer Linie und Nr. 5 Stück für GDR mit doppelter Linie); / - Absperrklappe vom Typ LUG, Körper in Sphäroguss, Flanschenanschlüsse RF, Handhebel (Nr. 2 Stück pro GDR mit einer Linie und Nr. 8 Stück für GDR mit doppelter Linie); / - Vertikaler Kartuschenfilter mit geflanschtem Kopf, Körper in Karbonstahl, Flanschenanschlüsse RF (Nr. 1 Stück für GDR mit einer Linie und Nr. 2 Stück für GDR mit doppelter Linie); / - Verstopfungsanzeige DP/RM, Maßbereich 0/150 mbar (Nr. 1 Stück für GDR mit einer Linie und Nr. 2 Stück für GDR mit doppelter Linie); / - Manometer 0/6 bar, Druckanzeiger mit Feder, Durchmesser Skalenscheibe 100 mm. Gehäuse INOX, Maßbereich P=0/6 bar, Anschluss ½“ M NPT (Nr. 1 Stück für GDR mit einer Linie und Nr. 2 Stück für GDR mit doppelter Linie); / - Druckregler direkt wirkend, Körper in Karbonstahl, volle Festigkeit, fail to open mit integriertem Sperrventil, Flanschenanschlüsse (Nr. 1 Stück für GDR mit einer Linie und Nr. 2 Stück für GDR mit doppelter Linie); / - Manometer 0/0,6 bar, Druckanzeiger mit Feder, Durchmesser Skalenscheibe 100 mm. Gehäuse INOX, Maßbereich P=0/1 bar, Anschluss ½“ M NPT (Nr. 1 Stück für GDR mit einer Linie und Nr. 2 Stück für GDR mit doppelter Linie); / - Kugelventil mit Volldurchgang, Körper in Messing, Gewindeanschlüsse M/W (Nr. 1 Stück für GDR mit einer Linie und Nr. 2 Stück für GDR mit doppelter Linie); / - Thermometeranschluss in Stahl DN ½“ für Probethermometer (Nr. 2 Stück für GDR mit einer Linie und Nr. 2 Stück für GDR mit doppelter Linie); / - Gelochte Blindscheibe (Nr. 1 Stück für GDR mit doppelter Linie); / - Kugelventil mit Volldurchgang, Körper und Kugel in Messing, Handhebel, Gewindeanschlüsse M/W (Nr. 1 Stück für GDR mit einer Linie und Nr. 1 Stück für GDR mit doppelter Linie); / - Sicherheitsventil mit Feder, Körper in Aluminium, Gewindeanschlüsse (Nr. 1 Stück für GDR mit einer Linie und Nr. 1 Stück für GDR mit doppelter Linie); / - Metallschrank INOX (Stärke 10/10) für die Umhüllung der Druckregelanlage, mit Belüftung ≥ 1/10 der Fläche im Grundriss, Nr. 4 Türflügel für Öffnung, verschließbar mit Kantschlüssel.	FORNITURA DI GRUPPI DI RIDUZIONE INDUSTRIALE / Fornitura di gruppo di riduzione e misura industriale per gas naturale con portate da 500 fino a 2.500Stm³/h conforme alla normativa UNI 10619:1997 a linea singola, con l' opzione di by-pass o a doppia linea, munito di dispositivo di sicurezza come da norma di riferimento suddetta. Il prezzo comprende l' assemblaggio, il materiale impiegato per l' assemblaggio stesso, la verniciatura ed il collaudo. L' impianto dovrà presentare le seguenti caratteristiche: 4° specie: pressione d'ingresso: 5 bar ≥ Pin > 1,5 bar; 6° specie: pressione di uscita: 0,5 bar ≥ Pu > 0,04 bar; / Il GRI (gruppo di regolazione e misura industriale) dovrà essere composto da: / - N° 2 giunti dielettrici a bicchiere ANSI 150 aventi attacchi a saldare di testa; / - Rubinetti portamanometro a spillo, corpo in acciaio al carbonio, dispositivo di sfiato e attacchi filettati M/F (N° 4 pezzi per GRI con linea singola e N° 5 pezzi per GRI con doppia linea); / - Valvola a farfalla di tipo LUG, corpo in ghisa sferoidale, attacchi flangiati RF, comando a leva (N° 2 pezzi per GRI con linea singola e N° 8 pezzi per GRI con doppia linea); / - Filtro a cartuccia verticale con testa flangiata, corpo in acciaio al carbonio, attacchi flangiati RF (N° 1 pezzo per GRI con linea singola e N° 2 pezzi per GRI con doppia linea); / - Indicatore intasamento DP/RM, campo scala 0/150 mbar (N° 1 pezzo per GRI con linea singola e N° 2 pezzi per GRI con doppia linea); / - Manometro 0/6 bar, indicatore di pressione a molla, diametro quadrante 100 mm. cassa inox, campo scala P=0/6 bar, attacco al processo 1/2" M NPT (N° 1 pezzo per GRI con linea singola e N° 2 pezzi per GRI con doppia linea); / - Regolatore di pressione ad azione diretta, corpo in acciaio al carbonio, resistenza integrale, fail to open con valvola di blocco incorporata, attacchi flangiati (N° 1 pezzo per GRI con linea singola e N° 2 pezzi per GRI con doppia linea); / - Manometro 0/0,6 bar, indicatore di pressione a molla, diametro quadrante 100 mm., cassa inox, campo scala P=0/1 bar, attacco al processo 1/2" M NPT (N° 1 pezzo per GRI con linea singola e N° 2 pezzi per GRI con doppia linea); / - Valvola a sfera a passaggio totale, corpo in ottone, attacchi filettati M/F (N° 1 pezzo per GRI con linea singola e N° 2 pezzi per GRI con doppia linea); / - Tasca termometrica in acciaio DN 1/2" per termometro campione (N° 2 pezzo per GRI con linea singola e N° 2 pezzi per GRI con doppia linea); / - Disco cieco forato (N° 1 pezzi per GRI con doppia linea); / - Valvola a sfera a passaggio totale, corpo e sfera in ottone, comando a leva, attacchi filettati M/F (N° 1 pezzo per GRI con linea singola e N° 1 pezzi per GRI con doppia linea); / - Valvola di sicurezza a molla , corpo in alluminio, attacchi filettati (N° 1 pezzo per GRI con linea singola e N° 1 pezzi per GRI con doppia linea); / - Armadio metallico INOX (Sp. 10/10) per il contenimento del gruppo di regolazione e misura, con areazione ≥ 1/10 della superficie in pianta, n. 4 ante per apertura e serratura a quadro.
97.13.01.01	Durchsatz Q=500 Stm³/h mit einer Linie.	portata Q=500 Stm³/h a linea singola.	Lieferung einer GDR (industrielle Gas-Druckregelanlage für Erdgas) zu Q=500 Stm³/h mit einer Linie.	Fornitura di G.R.I. (gruppo di riduzione e misura industriale per gas naturale) di portata Q=500 Stm³/h a linea singola.	St	cad	8.398,83
97.13.01.02	Durchsatz Q=500 Stm³/h mit einer Linie mit Bypass.	portata Q=500 Stm³/h a linea singola con by-pass.	Lieferung einer GDR (industrielle Gas-Druckregelanlage für Erdgas) zu Q=500 Stm³/h mit einer Linie mit Bypass.	Fornitura di G.R.I. (gruppo di riduzione e misura industriale per gas naturale) di portata Q=500 Stm³/h a linea singola con by-pass.	St	cad	8.800,56
97.13.01.03	Durchsatz Q=500 Stm³/h mit doppelter Linie.	portata Q=500 Stm³/h a linea doppia.	Lieferung einer GDR (industrielle Gas-Druckregelanlage für Erdgas) zu Q=500 Stm³/h mit doppelter Linie.	Fornitura di G.R.I. (gruppo di riduzione e misura industriale per gas naturale) di portata Q=500 Stm³/h a linea doppia.	St	cad	14.738,75
97.13.01.04	Durchsatz Q=1.000 Stm³/h mit einer Linie.	portata Q=1.000 Stm³/h a linea singola.	Lieferung einer GDR (industrielle Gas-Druckregelanlage für Erdgas) zu Q=1.000 Stm³/h mit einer Linie.	Fornitura di G.R.I. (gruppo di riduzione e misura industriale per gas naturale) di portata Q=1.000 Stm³/h a linea singola.	St	cad	9.588,97
97.13.01.05	Durchsatz Q=1.000 Stm³/h mit einer Linie mit Bypass.	portata Q=1.000 Stm³/h a linea singola con by-pass.	Lieferung einer GDR (industrielle Gas-Druckregelanlage für Erdgas) zu Q=1.000 Stm³/h mit einer Linie mit Bypass.	Fornitura di G.R.I. (gruppo di riduzione e misura industriale per gas naturale) di portata Q=1.000 Stm³/h a linea singola con by-pass.	St	cad	10.229,24
97.13.01.06	Durchsatz Q=1.000 Stm³/h mit doppelter Linie.	portata Q=1.000 Stm³/h a linea doppia.	Lieferung einer GDR (industrielle Gas-Druckregelanlage für Erdgas) zu Q=1.000 Stm³/h mit doppelter Linie.	Fornitura di G.R.I. (gruppo di riduzione e misura industriale per gas naturale) di portata Q=1.000 Stm³/h a linea doppia.	St	cad	17.899,92
97.13.01.07	Durchsatz Q=1.500 Stm³/h mit einer Linie.	portata Q=1.500 Stm³/h a linea singola.	Lieferung einer GDR (industrielle Gas-Druckregelanlage für Erdgas) zu Q=1.500 Stm³/h mit einer Linie.	Fornitura di G.R.I. (gruppo di riduzione e misura industriale per gas naturale) di portata Q=1.500 Stm³/h a linea singola.	St	cad	10.194,09
97.13.01.08	Durchsatz Q=1.500 Stm³/h mit einer Linie mit Bypass.	portata Q=1.500 Stm³/h a linea singola con by-pass.	Lieferung einer GDR (industrielle Gas-Druckregelanlage für Erdgas) zu Q=1.500 Stm³/h mit einer Linie mit Bypass.	Fornitura di G.R.I. (gruppo di riduzione e misura industriale per gas naturale) di portata Q=1.500 Stm³/h a linea singola con by-pass.	St	cad	10.834,36
97.13.01.09	Durchsatz Q=1.500 Stm³/h mit doppelter Linie.	portata Q=1.500 Stm³/h a linea doppia.	Lieferung einer GDR (industrielle Gas-Druckregelanlage für Erdgas) zu Q=1.500 Stm³/h mit doppelter Linie.	Fornitura di G.R.I. (gruppo di riduzione e misura industriale per gas naturale) di portata Q=1.500 Stm³/h a linea doppia.	St	cad	18.793,79
97.13.01.10	Durchsatz Q=2.000 Stm³/h mit einer Linie.	portata Q=2.000 Stm³/h a linea singola.	Lieferung einer GDR (industrielle Gas-Druckregelanlage für Erdgas) zu Q=2.000 Stm³/h mit einer Linie.	Fornitura di G.R.I. (gruppo di riduzione e misura industriale per gas naturale) di portata Q=2.000 Stm³/h a linea singola.	St	cad	15.592,44
97.13.01.11	Durchsatz Q=2.000 Stm³/h mit einer Linie mit Bypass.	portata Q=2.000 Stm³/h a linea singola con by-pass.	Lieferung einer GDR (industrielle Gas-Druckregelanlage für Erdgas) zu Q=2.000 Stm³/h mit einer Linie mit Bypass.	Fornitura di G.R.I. (gruppo di riduzione e misura industriale per gas naturale) di portata Q=2.000 Stm³/h a linea singola con by-pass.	St	cad	16.282,93
97.13.01.12	Durchsatz Q=2.000 Stm³/h mit doppelter Linie.	portata Q=2.000 Stm³/h a linea doppia.	Lieferung einer GDR (industrielle Gas-Druckregelanlage für Erdgas) zu Q=2.000 Stm³/h mit doppelter Linie.	Fornitura di G.R.I. (gruppo di riduzione e misura industriale per gas naturale) di portata Q=2.000 Stm³/h a linea doppia.	St	cad	25.108,60
97.13.01.13	Durchsatz Q=2.500 Stm³/h mit einer Linie.	portata Q=2.500 Stm³/h a linea singola.	Lieferung einer GDR (industrielle Gas-Druckregelanlage für Erdgas) zu Q=2.500 Stm³/h mit einer Linie.	Fornitura di G.R.I. (gruppo di riduzione e misura industriale per gas naturale) di portata Q=2.500 Stm³/h a linea singola.	St	cad	16.851,64
97.13.01.14	Durchsatz Q=2.500 Stm³/h mit einer Linie mit Bypass.	portata Q=2.500 Stm³/h a linea singola con by-pass.	Lieferung einer GDR (industrielle Gas-Druckregelanlage für Erdgas) zu Q=2.500 Stm³/h mit einer Linie mit Bypass.	Fornitura di G.R.I. (gruppo di riduzione e misura industriale per gas naturale) di portata Q=2.500 Stm³/h a linea singola con by-pass.	St	cad	17.529,57
97.13.01.15	Durchsatz Q=2.500 Stm³/h mit doppelter Linie.	portata Q=2.500 Stm³/h a linea doppia.	Lieferung einer GDR (industrielle Gas-Druckregelanlage für Erdgas) zu Q=2.500 Stm³/h mit doppelter Linie.	Fornitura di G.R.I. (gruppo di riduzione e misura industriale per gas naturale) di portata Q=2.500 Stm³/h a linea doppia.	St	cad	26.669,10
97.13.02	LIEFERUNG VON DRUCKREDUZIERANLAGEN	FORNITURA DI GRUPPI DI RIDUZIONE CIVILE	LIEFERUNG VON DRUCKREDUZIERANLAGEN / Lieferung von Gas-Druckregelanlage für Erdgas mit einem Durchsatz von 500 bis 2.500Stm³/h konform mit der Norm UNI 8827:1985 + A1:1991 mit einer Linie, mit der Option für einen Bypass oder doppelte Linie, ausgestattet mit Sicherheitsventil. Der Preis beinhaltet die Zusammensetzung, das für den Zusammenbau benötigte Material, den Anstrich und die Abnahmeprüfung. Die Anlage muss folgende Eigenschaften aufweisen: 4. Art: Eingangsdruck: 5 bar ≥ Pein > 1,5 bar; 6. Art: Ausgangsdruck: 0,5 bar ≥ Pa > 0,04 bar; / Die GDR (Gas-Druckregelanlage) muss folgendermaßen zusammengesetzt sein: / - Nr. 2 Stück Stromisolierstück als Muffe ANSI 150 mit verschweißbaren (Strinschweißen) Anschlüssen; / - Absperrhähne für Manometeranschluss zum Anstecken, Körper in Karbonstahl, Entlüfter und Gewindeanschlüsse M/W (Nr. 4 Stück für GDR mit einer Linie und Nr. 5 Stück für GDR mit doppelter Linie); / - Absperrklappe vom Typ LUG, Körper in Sphäroguss, Flanschenanschlüsse RF, Handhebel (Nr. 2 Stück pro GDR mit einer Linie und Nr. 4 Stück für GDR mit doppelter Linie); / - Vertikaler Kartuschenfilter mit geflanschtem Kopf, Körper in Karbonstahl, Flanschenanschlüsse RF (Nr. 1 Stück für GDR mit einer Linie und Nr. 2 Stück für GDR mit doppelter Linie); / - Verstopfungsanzeige DP/RM, Maßbereich 0/150 mbar (Nr. 1 Stück für GDR mit einer Linie und Nr. 2 Stück für GDR mit doppelter Linie); / - Manometer 0/6 bar, Druckanzeiger mit Feder, Durchmesser Skalenscheibe 100 mm. Gehäuse INOX, Maßbereich P=0/6 bar, Anschluss ½“ M NPT (Nr. 1 Stück für GDR mit einer Linie und Nr. 2 Stück für GDR mit doppelter Linie); / - Druckregler direkt wirkend, Körper in Karbonstahl, volle Festigkeit, fail to open mit integriertem Sperrventil, Flanschenanschlüsse (Nr. 1 Stück für GDR mit einer Linie und Nr. 2 Stück für GDR mit doppelter Linie); / - Manometer 0/0,6 bar, Druckanzeiger mit Feder, Durchmesser Skalenscheibe 100 mm. Gehäuse INOX, Maßbereich P=0/1 bar, Anschluss ½“ M NPT (Nr. 1 Stück für GDR mit einer Linie und Nr. 2 Stück für GDR mit doppelter Linie); / - Kugelventil mit Volldurchgang, Körper in Messing, Gewindeanschlüsse M/W (Nr. 1 Stück für GDR mit einer Linie und Nr. 2 Stück für GDR mit doppelter Linie); / - Kugelventil mit Volldurchgang, Körper und Kugel in Messing, Handhebel, Gewindeanschlüsse M/W (Nr. 1 Stück für GDR mit einer Linie und Nr. 1 Stück für GDR mit doppelter Linie); / - Sicherheitsventil mit Feder, Körper in Aluminium, Gewindeanschlüsse (Nr. 1 Stück für GDR mit einer Linie und Nr. 1 Stück für GDR mit doppelter Linie); / - geflanschtes Kugelventil mit Volldurchgang in Karbonstahl ASTM A105, gelb verzinkt (Nr. 1 Stück für GDR mit doppelter Linie); / - Metallschrank INOX (Stärke 10/10) für die Umhüllung der Druckregelanlage, mit Belüftung ≥ 1/10 der Fläche im Grundriss, Nr. 4 Türflügel für Öffnung, verschließbar mit Kantschlüssel.	FORNITURA DI GRUPPI DI RIDUZIONE CIVILE / Fornitura di gruppo di riduzione e misura civile per gas naturale con portate da 500 fino a 2.500Stm³/h conforme alla normativa UNI 8827:1985 + A1:1991 a linea singola, con l' opzione di by-pass o a doppia linea, munito di valvola di sicurezza. Il prezzo comprende l' assemblaggio, il materiale impiegato per l' assemblaggio stesso, la verniciatura ed il collaudo. L' impianto dovrà presentare le seguenti caratteristiche: 4° specie: pressione d'ingresso: 5 bar ≥ Pin > 1,5 bar; 6° specie: pressione di uscita: 0,5 bar ≥ Pu > 0,04 bar; / Il GRC (gruppo di regolazione e misura civile) dovrà essere composto da: / - N° 2 giunti dielettrici a bicchiere ANSI 150 aventi attacchi a saldare di testa; / - Rubinetti portamanometro a spillo, corpo in acciaio al carbonio, dispositivo di sfiato e attacchi filettati M/F (N° 4 pezzi per GRC con linea singola e N° 5 pezzi per GRC con doppia linea); / - Valvola a farfalla di tipo LUG, corpo in ghisa sferoidale, attacchi flangiati RF, comando a leva (N° 2 pezzi per GRC con linea singola e N° 4 pezzi per GRC con doppia linea); / - Filtro a cartuccia verticale con testa flangiata, corpo in acciaio al carbonio, attacchi flangiati RF (N° 1 pezzo per GRC con linea singola e N° 2 pezzi per GRC con doppia linea); / - Indicatore intasamento DP/RM, campo scala 0/150 mbar (N° 1 pezzo per GRC con linea singola e N° 2 pezzi per GRC con doppia linea); / - Manometro 0/6 bar, indicatore di pressione a molla, diametro quadrante 100 mm. cassa inox, campo scala P=0/6 bar, attacco al processo 1/2" M NPT (N° 1 pezzo per GRC con linea singola e N° 2 pezzi per GRC con doppia linea); / - Regolatore di pressione ad azione diretta, corpo in acciaio al carbonio, resistenza integrale, fail to open con valvola di blocco incorporata, attacchi flangiati (N° 1 pezzo per GRC con linea singola e N° 2 pezzi per GRC con doppia linea); / - Manometro 0/0,6 bar, indicatore di pressione a molla, diametro quadrante 100 mm., cassa inox, campo scala P=0/1 bar, attacco al processo 1/2" M NPT (N° 1 pezzo per GRC con linea singola e N° 2 pezzi per GRC con doppia linea); / - Valvola a sfera a passaggio totale, corpo in ottone, attacchi filettati M/F (N° 1 pezzo per GRC con linea singola e N° 2 pezzi per GRC con doppia linea); / - Valvola a sfera a passaggio totale, corpo e sfera in ottone, comando a leva, attacchi filettati M/F (N° 1 pezzo per GRC con linea singola e N° 1 pezzi per GRC con doppia linea); / - Valvola di sicurezza a molla, corpo in alluminio, attacchi filettati (N° 1 pezzo per GRC con linea singola e N° 1 pezzi per GRC con doppia linea); / - Valvola a sfera flangiata, passaggio totale, in acciaio al carbonio ASTM A105, zincotropicalizzata (N° 1 pezzi per GRC con doppia linea); / - Armadio metallico INOX (Sp. 10/10) per il contenimento del gruppo di regolazione e misura, con areazione ≥ 1/10 della superficie in pianta, n. 4 ante per apertura e serratura a quadro.
97.13.02.01	Durchsatz Q=500 Stm³/h mit einer Linie.	portata Q=500 Stm³/h a linea singola.	Lieferung einer GDR (Gas-Druckregelanlage für Erdgas) zu Q=500 Stm³/h mit einer Linie.	Fornitura di G.R.C. (gruppo di riduzione e misura civile per gas naturale) di portata Q=500 Stm³/h a linea singola.	St	cad	8.185,40
97.13.02.02	Durchsatz Q=500 Stm³/h mit einer Linie mit Bypass.	portata Q=500 Stm³/h a linea singola con by-pass.	Lieferung einer GDR (Gas-Druckregelanlage für Erdgas) zu Q=500 Stm³/h mit einer Linie mit Bypass.	Fornitura di G.R.C. (gruppo di riduzione e misura civile per gas naturale) di portata Q=500 Stm³/h a linea singola con by-pass.	St	cad	8.587,14
97.13.02.03	Durchsatz Q=500 Stm³/h mit doppelter Linie.	portata Q=500 Stm³/h a linea doppia.	Lieferung einer GDR (Gas-Druckregelanlage für Erdgas) zu Q=500 Stm³/h mit doppelter Linie.	Fornitura di G.R.C. (gruppo di riduzione e misura civile per gas naturale) di portata Q=500 Stm³/h a linea doppia.	St	cad	12.792,83
97.13.02.04	Durchsatz Q=1.000 Stm³/h mit einer Linie.	portata Q=1.000 Stm³/h a linea singola.	Lieferung einer GDR (Gas-Druckregelanlage für Erdgas) zu Q=1.000 Stm³/h mit einer Linie.	Fornitura di G.R.C. (gruppo di riduzione e misura civile per gas naturale) di portata Q=1.000 Stm³/h a linea singola.	St	cad	9.300,23
97.13.02.05	Durchsatz Q=1.000 Stm³/h mit einer Linie mit Bypass.	portata Q=1.000 Stm³/h a linea singola con by-pass.	Lieferung einer GDR (Gas-Druckregelanlage für Erdgas) zu Q=1.000 Stm³/h mit einer Linie mit Bypass.	Fornitura di G.R.C. (gruppo di riduzione e misura civile per gas naturale) di portata Q=1.000 Stm³/h a linea singola con by-pass.	St	cad	10.229,24
97.13.02.06	Durchsatz Q=1.000 Stm³/h mit doppelter Linie.	portata Q=1.000 Stm³/h a linea doppia.	Lieferung einer GDR (Gas-Druckregelanlage für Erdgas) zu Q=1.000 Stm³/h mit doppelter Linie.	Fornitura di G.R.C. (gruppo di riduzione e misura civile per gas naturale) di portata Q=1.000 Stm³/h a linea doppia.	St	cad	14.246,62
97.13.02.07	Durchsatz Q=1.500 Stm³/h mit einer Linie.	portata Q=1.500 Stm³/h a linea singola.	Lieferung einer GDR (Gas-Druckregelanlage für Erdgas) zu Q=1.500 Stm³/h mit einer Linie.	Fornitura di G.R.C. (gruppo di riduzione e misura civile per gas naturale) di portata Q=1.500 Stm³/h a linea singola.	St	cad	10.269,42
97.13.02.08	Durchsatz Q=1.500 Stm³/h mit einer Linie mit Bypass.	portata Q=1.500 Stm³/h a linea singola con by-pass.	Lieferung einer GDR (Gas-Druckregelanlage für Erdgas) zu Q=1.500 Stm³/h mit einer Linie mit Bypass.	Fornitura di G.R.C. (gruppo di riduzione e misura civile per gas naturale) di portata Q=1.500 Stm³/h a linea singola con by-pass.	St	cad	10.909,69
97.13.02.09	Durchsatz Q=1.500 Stm³/h mit doppelter Linie.	portata Q=1.500 Stm³/h a linea doppia.	Lieferung einer GDR (Gas-Druckregelanlage für Erdgas) zu Q=1.500 Stm³/h mit doppelter Linie.	Fornitura di G.R.C. (gruppo di riduzione e misura civile per gas naturale) di portata Q=1.500 Stm³/h a linea doppia.	St	cad	15.542,22
97.13.02.10	Durchsatz Q=2.000 Stm³/h mit einer Linie.	portata Q=2.000 Stm³/h a linea singola.	Lieferung einer GDR (Gas-Druckregelanlage für Erdgas) zu Q=2.000 Stm³/h mit einer Linie.	Fornitura di G.R.C. (gruppo di riduzione e misura civile per gas naturale) di portata Q=2.000 Stm³/h a linea singola.	St	cad	13.131,80
97.13.02.11	Durchsatz Q=2.000 Stm³/h mit einer Linie mit Bypass.	portata Q=2.000 Stm³/h a linea singola con by-pass.	Lieferung einer GDR (Gas-Druckregelanlage für Erdgas) zu Q=2.000 Stm³/h mit einer Linie mit Bypass.	Fornitura di G.R.C. (gruppo di riduzione e misura civile per gas naturale) di portata Q=2.000 Stm³/h a linea singola con by-pass.	St	cad	13.822,28
97.13.02.12	Durchsatz Q=2.000 Stm³/h mit doppelter Linie.	portata Q=2.000 Stm³/h a linea doppia.	Lieferung einer GDR (Gas-Druckregelanlage für Erdgas) zu Q=2.000 Stm³/h mit doppelter Linie.	Fornitura di G.R.C. (gruppo di riduzione e misura civile per gas naturale) di portata Q=2.000 Stm³/h a linea doppia.	St	cad	21.066,12
97.13.02.13	Durchsatz Q=2.500 Stm³/h mit einer Linie.	portata Q=2.500 Stm³/h a linea singola.	Lieferung einer GDR (Gas-Druckregelanlage für Erdgas) zu Q=2.500 Stm³/h mit einer Linie.	Fornitura di G.R.C. (gruppo di riduzione e misura civile per gas naturale) di portata Q=2.500 Stm³/h a linea singola.	St	cad	14.390,99
97.13.02.14	Durchsatz Q=2.500 Stm³/h mit einer Linie mit Bypass.	portata Q=2.500 Stm³/h a linea singola con by-pass.	Lieferung einer GDR (Gas-Druckregelanlage für Erdgas) zu Q=2.500 Stm³/h mit einer Linie mit Bypass.	Fornitura di G.R.C. (gruppo di riduzione e misura civile per gas naturale) di portata Q=2.500 Stm³/h a linea singola con by-pass.	St	cad	15.081,48
97.13.02.15	Durchsatz Q=2.500 Stm³/h mit doppelter Linie.	portata Q=2.500 Stm³/h a linea doppia.	Lieferung einer GDR (Gas-Druckregelanlage für Erdgas) zu Q=2.500 Stm³/h mit doppelter Linie.	Fornitura di G.R.C. (gruppo di riduzione e misura civile per gas naturale) di portata Q=2.500 Stm³/h a linea doppia.	St	cad	22.626,61
97.13.03	VERLEGUNG VON DRUCKREDUZIERANLAGEN	POSA IN OPERA DI GRUPPI DI RIDUZIONE	VERLEGUNG VON DRUCKREDUZIERANLAGEN / Verlegung von Gas-Druckregelanlage für Erdgas mit einem Durchsatz von 500 bis 2.500Stm³/h konform mit der Norm UNI 10619:1997 mit einfacher Linie, mit einfacher Linie plus Bypass oder mit doppelter Linie. Der Preis beinhaltet den Abbruch des Bodenbelags und die Ausführung des erforderlichen Aushubs, das Beladen und den Transport des anfallenden Materials zur autorisierten Deponie (Deponiegebühren inklusive), dies alles für die Ausführung eines Fundamentes mit den für die vorgesehene Druckregelanlage passenden Maße in Beton der Klasse C20/25 N/mm2, bewehrt mit doppeltem Baustahlgitter mit gerippten Stäben in Stahl B450C mit Durchmesser 8mm und einem Netz 15x15cm. Im Preis sind zudem alle Maschinen und Geräte/Anlagen für eine Ausführung der Arbeiten nach den Regeln der Technik enthalten sowie die Wiederherstellung der an die Arbeiten angrenzenden Bereich nach Ende der Arbeiten. In der Position beinhaltet sind die Schweißerarbeiten zur Verlegung der Druckregelanlage, die Verlegung der Rohre mit dem erforderlichen Achsabstand, die Verlegung der Stromisolierstücke im Bereich der horizontale Ebene sowie auch die Schweißungen der für den Betrieb der Druckregelanlage selbst erforderlichen Formstücke. Schließlich sind alle Arbeiten inklusive, um die Druckregelanlage sofort funktionstüchtig bereitzustellen.	POSA IN OPERA DI GRUPPI DI RIDUZIONE / Posa in opera di gruppo di riduzione e misura civile o industriale per gas naturale con portata da 500 fino a 2.500Stm³/h con linea singola, linea singola più by-pass o con doppia linea. Il prezzo comprende l' esecuzione della demolizione della pavimentazione e del relativo scavo, il carico ed il trasporto del materiale di risulta alle discariche autorizzate (diritti di discarica compresi), il tutto per l' esecuzione di un basamento, delle dimensioni previste per il gruppo di riduzione da posare, in calcestruzzo della classe C20/25 N/mm2, armato con doppia rete elettrosaldata con fili nervati in acciaio B450C con diametro 8mm e maglia 15x15cm. Nel prezzo sono altresì compresi tutti i mezzi d' opera ed attrezzature/impianti per l' esecuzione delle lavorazioni a regola d' arte e per la sistemazione, a fine operazioni, della zona adiacente ai lavori stessi. Risultano compresi nella voce i lavori da saldatore per la posa in opera del gruppo di riduzione della pressione, la posa in opera delle tubazioni secondo l' interasse necessario, la posa dei giunti dielettrici posti sul piano orizzontale e le saldature anche dei pezzi speciali necessari al funzionamento dello stesso gruppo di riduzione. Sono infine comprese tutte le lavorazioni per dare il gruppo di riduzione e misura civile o industriale immediatamente funzionante.
97.13.03.01	Durchsatz Q=500 Stm³/h	portata Q=500 Stm³/h	Einbau einer Gas-Druckregelanlage zu 500 Stm³/h, inbegriffen Bau- und Schweißarbeiten.	Posa in opera di gruppo di riduzione con portata da 500 Stm³/h, comprese le opere edili e da saldatore.	psch	a c	368,88
97.13.03.02	Durchsatz Q=1.000 Stm³/h	portata Q=1.000 Stm³/h	Einbau einer Gas-Druckregelanlage zu 1.000 Stm³/h, inbegriffen Bau- und Schweißarbeiten.	Posa in opera di gruppo di riduzione con portata da 1.000 Stm³/h, comprese le opere edili e da saldatore.	psch	a c	380,17
97.13.03.03	Durchsatz Q=1.500 Stm³/h	portata Q=1.500 Stm³/h	Einbau einer Gas-Druckregelanlage zu 1.500 Stm³/h, inbegriffen Bau- und Schweißarbeiten.	Posa in opera di gruppo di riduzione con portata da 1.500 Stm³/h, comprese le opere edili e da saldatore.	psch	a c	398,15
97.13.03.04	Durchsatz Q=2.000 Stm³/h	portata Q=2.000 Stm³/h	Einbau einer Gas-Druckregelanlage zu 2.000 Stm³/h, inbegriffen Bau- und Schweißarbeiten.	Posa in opera di gruppo di riduzione con portata da 2.000 Stm³/h, comprese le opere edili e da saldatore.	psch	a c	409,44
97.13.03.05	Durchsatz Q=2.500 Stm³/h	portata Q=2.500 Stm³/h	Einbau einer Gas-Druckregelanlage zu 2.500 Stm³/h, inbegriffen Bau- und Schweißarbeiten.	Posa in opera di gruppo di riduzione con portata da 2.500 Stm³/h, comprese le opere edili e da saldatore.	psch	a c	423,40
97.14	KATHODISCHER KORROSIONSSCHUTZ	PROTEZIONE CATODICA	KATHODISCHER KORROSIONSSCHUTZ	PROTEZIONE CATODICA
97.14.01	LIEFERUNG VON KATHODENSCHUTZKASTEN	FORNITURA DI CASSETTA PER PROTEZIONE CATODICA	LIEFERUNG VON KATHODENSCHUTZKASTEN / Lieferung von Kathodenschutzkasten komplett mit Klemmleiste und rohrförmigen Pfosten, mit verschließbarem Deckel mit Innensechskantschraube in Stahl AISI 304 für Aussenanwendung, Steckdosen und elektrische Messpunkte für die erdverlegten Metallrohre. Der Preis beinhaltet zudem die Vorbereitung für die Montage auf dem Rohrpfosten mit Endstücke ohne Gewinde. Inbegriffen ist zudem die Lieferung von Elektrokabeln und das Drainagerohr in welchem die Kabel eingeführt werden.	FORNITURA DI CASSETTA PER PROTEZIONE CATODICA / Fornitura di cassetta per protezione catodica completa di morsettiera a quattro poli e sostegno tubolare, dotata di coperchio di chiusura con vite a brugola in acciaio AISI 304 per esterno, prese di potenziale e punti di misura elettrica su condotte metalliche interrate. Dotata altresì di predisposizione per montaggio su sostegno tubolare con estremità non filettata. Compensata nella voce risulta anche la fornitura dei cavi elettrici e la tubazione corrugata per l' infilaggio degli stessi cavi.
97.14.01.01	Lieferung von Kathodenschutzkasten	Fornitura di cassetta per protezione catodica	Lieferung von Kathodenschutzkasten komplett mit Klemmleiste und rohrförmigen Pfosten	Fornitura di cassetta per protezione catodica completa di morsettiera e sostegno tubolare	St	cad	120,02
97.14.02	EINBAU VON KATHODENSCHUTZKASTEN	POSA IN OPERA DI CASSETTA PER PROTEZIONE CATODICA	EINBAU VON KATHODENSCHUTZKASTEN / Installation von Kathodenschutzkasten komplett mit Klemmleiste und rohrförmigen Pfosten. Der Preis beinhaltet die Ausführung von Bauleistungen für die Errichtung des Betonfundaments mit den Mindestabmessungen 30x30x30cm. Im Preis inbegriffen sind zudem folgende Leistungen: Einrichten und Räumen der Baustellen, Verlegung von Kabelschutzrohr und Einführung der Elektrokabel. Der Aushub und die Wiederaufüllung werden mit anderen Positionen vergütet. Im Preis inbegriffen sind alle Arbeiten um die Installation der Kathodenschutzkasten fachgerecht auszuführen.	POSA IN OPERA DI CASSETTA PER PROTEZIONE CATODICA / Posa in opera di cassetta per protezione catodica completa di morsettiera e sostegno tubolare. Il prezzo comprende l' esecuzione delle opere edili per l' esecuzione del basamento di fondazione in calcestruzzo avente le dimensioni minime pari a 30x30x30cm. Nella voce risultano altresì compensate le seguenti lavorazioni: installazione e smantellamento del cantiere al termine dei lavori, posa tubazione corrugata di drenaggio e infilaggio dei cavi elettrici. Lo scavo ed il rinterro saranno compensati separatamente con le voci del presente elenco prezzi. Sono infine comprese tutte le lavorazioni per dare la posa in opera della cassetta per protezione catodica eseguita secondo la regola dell' arte.
97.14.02.01	Einbau von Kathodenschutzkasten	Posa in opera di cassetta per protezione catodica	Einbau von Kathodenschutzkasten komplett mit Klemmleiste und rohrförmigen Pfosten	Posa in opera di cassetta per protezione catodica completa di morsettiera e sostegno tubolare	St	cad	111,48
97.14.03	AUSFÜHRUNG VON SCHWEIßLÖTUNGEN	ESECUZIONE DI SALDOBRASATURA	AUSFÜHRUNG VON SCHWEIßLÖTUNGEN / Ausführung von Schweißlötungen an Gasleitungen aus Stahl jeglichen Durchmessers. Im Preis inbegriffen sind: / - Entfernung des Schutznetzes oder des Schutzrohres in welchem das Gasrohr eingehüllt ist, jeglichen Materials und Form; / - das Abkratzen der Rohrisolierung, beschränkt auf die Stelle des Einsatzes (Richtabmessung: 6 x 6cm); / - das Reinigen der exponierten Oberfläche; / - das Anbringen des Elektrokabels mittels Schweißlöten; / - die anschließende Wiederaufbringung der Rohrisolierung mit viskoelastischen und dielektrischen Bändern (inklusive Lieferung der Bänder); / - die Lieferung und Verlegung einer in Bentonit (im Preis inbegriffen) eingebetteten Bezugselektrode in der Nähe der Rohrleitung; / Der Preis beinhaltet alle Leistungen zu einer fachgerechten Ausführung.	ESECUZIONE DI SALDOBRASATURA / Esecuzione di saldobrasatura su qualsiasi diametro di tubazione gas in acciaio. Nella voce risultano comprese: / - la rimozione della rete antircoccia o della guaina di protezione che rivestono la condotta in qualsiasi tipo di materiale e forma; / - la raschiatura dell' isolazione del tubo, limitatamente alla superficie necessaria all'esecuzione dell'intervento (misure indicative: 6 x 6cm); / - la pulizia della superficie scoperta; / - l'applicazione del cavo elettrico, mediante saldobrasatura; / - il successivo ripristino dell'isolazione del tubo mediante esecuzione nastratura meccanica e dielettrica (compresa la fornitura dei nastri); / - la fornitura e la posa in opera in adiacenza alla tubazione di un elettrodo di riferimento annegato e protetto da bentonite (compresa nella voce); / Il prezzo si intende comprensivo di tutti gli oneri per eseguire un lavoro a regola d'arte.
97.14.03.01	Ausführung von Schweißlötungen	Esecuzione di saldobrasatura	Ausführung von Schweißlötungen an Gasleitungen aus Stahl jeglichen Durchmessers	Esecuzione di saldobrasatura su qualsiasi diametro di tubazione gas in acciaio	St	cad	146,41
97.14.04	INSTALLATION VON EINSEITIGEN STREUSTROMABLEITUNGEN	INSTALLAZIONE DI DRENAGGIO UNIDIREZIONALE DI CORRENTE	INSTALLATION VON EINSEITIGEN STREUSTROMABLEITUNGEN / Installation von einseitigen Streustromableitungen für Kathodenschutz gemäß technischen Richtlinien von Italgas "STV PC-1/741" mit folgenden Eigenschaften: / - Max. abzuleitender Strom: 25 Ampere; / - Metallrahmen (Aluminium eloxiert); / - Diode Serie für unidirektionale Leitung und Sperrspannung von 1600 V mit Überspannungsableiter von 460 V; / - N. 3 Leistungswiderstände zu je 300W; / - Die gesamt nutzbare Leistung muss 900W betragen mit einem einstellbaren Ohm-Wert zwischen 0 e 7 Ω, einfach einzustellen mittels Regelbrücken an der Frontplatte. / Der Ohm-wert muss direkt an der Frontplatte des Messpunktes ablesbar sein welcher wie folgt aufgebaut sein muss: / - Leitungsschutzschalter; / - Reverse-Schutzeinrichtung, die den Netzschalter trennt; / - Amperemeter zur Messung des Stroms zwischen 50 A – 60 mV. Dieser Wert muss auch auf den Messpunkten mit der Skala 1.2mV/A aufscheinen; / - ein Voltmeter für die Messung der Potentialdifferenz; / - einen Überspannungsableiter zu 75V zwischen Rohrleitung und Schiene; / - N. 3 Sicherungen zum Schutz jedes einzelnen Widerstands und Testpunkts für die Prüfung der Streustromableitung; / Nach Abschluss der Arbeiten muss die CE-Zertifizierung und Zertifizierung der Abnahmeprüfung der errichteten Streustromableitung ausgestellt werden. / Im Preis inbegriffen ist der Einsatz von Fachkräften zur Installation und zur Abnahme der Streustromableitung, alle die für die Ausführung der Arbeiten notwendigen Materialien (Klemmen, Kabel, ecc.), inbegriffen ist die Installation vor Ort eines Verteilerschrankes in GFK, Schutzklasse IP 44, komplett mit Regalboden für den Stromverteiler, Schloss, Klemmenblock für die Kabelanschlüsse, Box der Schutzklasse IP 65 mit 1 Schutzschalter, 2 Steckdosen zu 16 Ampere. Die Leistung beinhaltet auch den Betonsockel zur Fixierung des Schrankes und allen anderen notwendigen Tätigkeit zur Komplettierung. Im Preis sind alle Leistungen für eine fachgerechte Arbeitsausführung enthalten.	INSTALLAZIONE DI DRENAGGIO UNIDIREZIONALE DI CORRENTE / Installazione in campo di drenaggio unidirezionale per lavori di protezione catodica realizzato secondo le specifiche tecniche di valutazione Italgas "STV PC-1/741" con le seguenti caratteristiche: / - Massima corrente drenata: 25 Ampere; / - Telaio metallico (alluminio anodizzato); / - Diodo serie per conduzione unidirezionale e tensione inversa a 1600 V con scaricatore a varistore a 460; / - N. 3 resistenze di potenza con cursore centrale ciascuna di potenza 300W; / - La potenza totale impiegabile dovrà essere pari a 900W con un valore ohmico aggiustabile tra 0 e 7 Ω a mezzo ponticelli di regolazione facilmente regolabili sul pannello frontale. / Il valore ohmico inserito dovrà essere misurabile direttamente sui punti di misura accessibili sul pannello frontale, a sua volta composto da: / - interruttore magnetotermico; / - dispositivo di protezione per corrente inversa che stacca l’interruttore generale; / - amperometro di misura della corrente circolante tarato a 50 A – 60 mV. Tale valore dovrà essere misurato anche sui punti misura disposti sul pannello con scala 1.2mV/A; / - un voltmetro per la misura del potenziale catodico; / - uno scaricatore di protezione da 75V tra tubo e rotaia; / - N. 3 fusibili per la protezione di ogni singola resistenza e test point per la verifica del diodo di drenaggio; / Al termine dei lavori dovrà essere rilasciata la certificazione CE e la certificazione di collaudo del drenaggio realizzato. / Nel prezzo si intende compreso l' impiego della la manodopera specializzata per l' installazione ed il collaudo del drenaggio, nonchè tutti i materiali necessari alla realizzazione dell'opera (morsettiera, capicorda, cavi, ecc.), compresa l' installazione in campo di un armadio di contenimento alimentatore realizzato in VTR avente grado di protezione IP 44, completo di piani porta alimentatore, serratura a chiave, morsettiera per collegamento cavi, scatola di contenimento con grado di protezione IP 65 contenente n. 1 magnetotermico differenziale, n. 2 prese da 16 Ampere. L'opera in oltre deve essere completa di basamento in calcestruzzo per il fissaggio del telaio dell'armadio e di quanto altro occorra per dare l'opera completa e finita. / Il prezzo si intende comprensivo di tutti gli oneri per eseguire un lavoro a regola d'arte.
97.14.04.01	Max abzuleitender Strom: 25A	Max. corrente drenata 25A	Installation von einseitigen Streustromableitungen für Kathodenschutz (Max abzuleitender Strom: 25A)	Installazione in campo di drenaggio unidirezionale di corrente per lavori di protezione catodica (max. corrente drenata 25A)	psch	a c	3.744,69
97.14.05	LIEFERUNG UND INSTALLIERUNG VON SCHUTZSTROMGERÄT: MAX AUSGEHENDER STROM 15A	FORNITURA ED INSTALLAZIONE DI ALIMENTATORE CATODICO: CORRENTE MAX DI USCITA 15A	LIEFERUNG UND INSTALLIERUNG VON SCHUTZSTROMGERÄT: MAX AUSGEHENDER STROM 15A / Lieferung und Installation eines Schutzstromgerätes für den Katodischen Korrosionsschutz. Das Schutzstromgerät muss mit Gleichstrom (GS) und Wechselstrom (WS) sowie mit variablem Eingangsstrom funktionieren. / Technische Eigenschaften: / - natürliche oder Zwangsluftkühlung mit Ventilator; / - zulässige Eingangsspannung 230V +10%/ -20%; 50/60Hz einphasig; / - Betrieb mit steuerbarem Halbleitergleichrichter und Kontrollmöglichkeit von folgenden Parametern: maximaler Ausgangsstrom 0 - 15A, minimaler Strom (Basiswert) 0 – 40% vom Maximalwert, maximale Ausgangsspannung 0 - 50V und Potentialdifferenz Rohr – Erde 0 - 5V; / - Umschalttaste zwischen GS und WS; / - Filter der Ausgangsspannung zur Vermeidung von Störungen im Erdreich in Verbindung mit dem steuerbarem Halbleitergleichrichter; / - Geräte der Klasse 1,5 zur Anzeige der Betriebsparameter (Volt, DDP, Ampere); / - Schutzschalter im Eingang; / - Schutzmaßnahmen im Ausgang sowohl gegen inverse Überspannung als auch gegen Strom des Schutzstromgeräts; / - Schutzmaßnahmen mit in Reihe geschalteter Diode, eine Sicherung und Überspannungsschutz; / Das Schutzstromgerät muss eine Regelung unabhängig von folgenden Werten gewährleisten: / - maximale Ausgangsspannung; / - maximaler Ausgangsstrom; / - Kathodenpotential; / - Eingangsstrom; / Nach Abschluss der Arbeiten muss die CE-Zertifizierung und Zertifizierung der Abnahmeprüfung des errichteten Schutzstromgeräts ausgestellt werden.	FORNITURA ED INSTALLAZIONE DI ALIMENTATORE CATODICO: CORRENTE MAX DI USCITA 15A / Fornitura, ed installazione in campo di alimentatore catodico automatico. L’alimentatore deve poter funzionamento a corrente costante (CC), a corrente variabile (CV) e a corrente variabile con corrente di base. / Caratteristiche tecniche: / - Raffreddamento ad aria naturale o forzata con ventola; / - Tensione di alimentazione in ingresso ammessa 230V +10%/ -20%; 50/60Hz monofase; / - Funzionamento con regolazione a SCR e possibilità di controllo di quattro parametri: Corrente massima in uscita 0 - 15A, Corrente minima (valore di base) 0 – 40% del valore massimo, Tensione massima in uscita 0 - 50V e Potenziale tubo – terra 0 - 5V; / - Tasto di commutazione da CC a CV; / - Filtro nella tensione di uscita onde evitare di indurre disturbi nel terreno in concomitanza con i fronti di commutazione degli SCR; / - Strumenti digitali di classe 1,5 per la visualizzazione dei parametri di funzionamento (Volt, DDP, Ampere); / - Interruttore magnetotermico in ingresso; / - Protezione in uscita sia verso le extratensioni inverse sia verso le correnti indotte nell'alimentatore; / - Protezioni ottenute con un diodo serie, un fusibile e con scaricatore di limitazione; / L'alimentatore catodico dovrà inoltre consentire la regolazione indipendente dei seguneti valori: / - Tensione massima di uscita; / - Corrente massima di uscita; / - Potenziale catodico; / - Corrente di base; / A fine dei lavori di installazione dovrà essere rilasciata la certificazione di collaudo e la relativa conformità CE dell' alimentatore.
97.14.05.01	Max ausgehender Strom: 15A	corrente max di uscita: 15A	Lieferung und Installierung von automatisch regelnden Schutzstromgerät (Max ausgehender Strom: 15A)	Fornitura, ed installazione in campo di alimentatore catodico automatico (corrente max di uscita: 15A)	psch	a c	1.622,30
97.14.06	LIEFERUNG UND INSTALLIERUNG VON SCHUTZSTROMGERÄT: MAX AUSGEHENDER STROM 25A	FORNITURA ED INSTALLAZIONE DI ALIMENTATORE CATODICO: CORRENTE MAX DI USCITA 25A	LIEFERUNG UND INSTALLIERUNG VON SCHUTZSTROMGERÄT: MAX AUSGEHENDER STROM 25A / Lieferung und Installation eines Schutzstromgerätes für den Kathodischen Korrosionsschutz. Das Schutzstromgerät muss mit Gleichstrom (GS) und Wechselstrom (WS) sowie mit variablem Eingangsstrom funktionieren. / Technische Eigenschaften: / - natürliche oder Zwangsluftkühlung mit Ventilator; / - zulässige Eingangsspannung 230V +10%/ -20%; 50/60Hz einphasig; / - Betrieb mit steuerbarem Halbleitergleichrichter und Kontrollmöglichkeit von folgenden Parametern: maximaler Ausgangsstrom 0 - 25A, minimaler Strom (Basiswert) 0 – 40% vom Maximalwert, maximale Ausgangsspannung 0 - 50V und Potentialdifferenz Rohr – Erde 0 - 5V; / - Umschalttaste zwischen GS und WS; / - Filter der Ausgangsspannung zur Vermeidung von Störungen im Erdreich in Verbindung mit dem steuerbarem Halbleitergleichrichter; / - Geräte der Klasse 1,5 zur Anzeige der Betriebsparameter (Volt, DDP, Ampere); / - Schutzschalter im Eingang; / - Schutzmaßnahmen im Ausgang sowohl gegen inverse Überspannung als auch gegen Strom des Schutzstromgeräts; / - Schutzmaßnahmen mit in Reihe geschalteter Diode, eine Sicherung und Überspannungsschutz; / Das Schutzstromgerät muss eine Regelung unabhängig von folgenden Werten gewährleisten: / - maximale Ausgangsspannung; / - maximaler Ausgangsstrom; / - Kathodenpotential; / - Eingangsstrom; / Nach Abschluss der Arbeiten muss die CE-Zertifizierung und Zertifizierung der Abnahmeprüfung des errichteten Schutzstromgeräts ausgestellt werden.	FORNITURA ED INSTALLAZIONE DI ALIMENTATORE CATODICO: CORRENTE MAX DI USCITA 25A / Fornitura, ed installazione in campo di alimentatore catodico automatico. L’alimentatore deve poter funzionamento a corrente costante (CC), a corrente variabile (CV) e a corrente variabile con corrente di base. / Caratteristiche tecniche: / - Raffreddamento ad aria naturale o forzata con ventola; / - Tensione di alimentazione in ingresso ammessa 230V +10%/ -20%; 50/60Hz monofase; / - Funzionamento con regolazione a SCR e possibilità di controllo di quattro parametri: Corrente massima in uscita 0 - 25A, Corrente minima (valore di base) 0 – 40% del valore massimo, Tensione massima in uscita 0 - 50V e Potenziale tubo – terra 0 - 5V; / - Tasto di commutazione da CC a CV; / - Filtro nella tensione di uscita onde evitare di indurre disturbi nel terreno in concomitanza con i fronti di commutazione degli SCR; / - Strumenti digitali di classe 1,5 per la visualizzazione dei parametri di funzionamento (Volt, DDP, Ampere); / - Interruttore magnetotermico in ingresso; / - Protezione in uscita sia verso le extratensioni inverse sia verso le correnti indotte nell'alimentatore; / - Protezioni ottenute con un diodo serie, un fusibile e con scaricatore di limitazione; / L'alimentatore catodico dovrà inoltre consentire la regolazione indipendente dei seguneti valori: / - Tensione massima di uscita; / - Corrente massima di uscita; / - Potenziale catodico; / - Corrente di base; / A fine dei lavori di installazione dovrà essere rilasciata la certificazione di collaudo e la relativa conformità CE dell' alimentatore.
97.14.06.01	Max ausgehender Strom: 25A	corrente max di uscita: 25A	Lieferung und Installierung von automatisch regelnden Schutzstromgerät (Max ausgehender Strom: 25A)	Fornitura, ed installazione in campo di alimentatore catodico automatico (corrente max di uscita: 25A)	psch	a c	2.877,73
97.14.07	LIEFERUNG UND INSTALLIERUNG VON STRAßENSCHRANK	FORNITURA ED INSTALLAZIONE DI ARMADIO STRADALE	LIEFERUNG UND INSTALLIERUNG VON STRAßENSCHRANK FÜR KATHODISCHEN SCHUTZARBEITEN / Lieferung und Installation vor Ort eines Schrankes für das Schutzstromgerät, ausgeführt in GFK, Schutzklasse IP 44, komplett mit Regalboden für den Stromverteiler, Schloss, Klemmenblock für die Kabelanschlüsse, Box der Schutzklasse IP 65 mit 1 Schutzschalter, 2 Steckdosen zu 16 Ampere. Die Leistung beinhaltet auch den Betonsockel zur Fixierung des Schrankes und allen anderen notwendigen Tätigkeit zur Komplettierung. Im Preis sind alle Leistungen für eine fachgerechte Arbeitsausführung enthalten.	FORNITURA ED INSTALLAZIONE DI ARMADIO STRADALE PER LAVORI DI PROTEZIONE CATODICA / Fornitura, ed installazione in campo di armadio di contenimento dell' alimentatore, realizzato in VTR avente grado di protezione IP 44, completo di piani porta alimentatore, serratura a chiave, morsettiera per collegamento cavi, scatola di contenimento con grado di protezione IP 65 contenente n. 1 magnetotermico differenziale, n. 2 prese da 16 Ampere. L'opera in oltre deve essere completa di basamento in calcestruzzo per il fissaggio del telaio dell'armadio e di quanto altro occorra per dare l'opera completa e finita a regola d'arte.
97.14.07.01	Straßenschrank ausgeführt in GFK	armadio stradale in VTR	Lieferung und im Feld Installierung von Straßenschrank, ausgeführt in GFK, für kathodischen Schutzarbeiten	Fornitura, ed installazione in campo di armadio stradale di contenimento in VTR per lavori di protezione catodica	St	cad	1.858,85
97.14.08	ERRICHTUNG EINES ANODENSYSTEMS MIT HORIZONTALANODE	LAVORI DI REALIZZAZIONE DI UN SISTEMA DI DISPERSIONE ANODICO DI TIPO ORIZZONTALE	ERRICHTUNG EINES ANODENSYSTEMS MIT HORIZONTALANODE / Errichtung eines Anodensystems mit Horizontalanode in Fe-Si welche auf einen Mindestabstand von 60 m zur zu schützenden Infrastruktur verlegt wird. Die Anode wird auf einer Tiefe von 1,5m verlegt oder je nach dielektrischem Widerstand des Erdreichs auch höher, jedenfalls in einem Grabenaushub von ca. 14,00 x 2,00 m. Die Anodenanlage besteht aus einer Reihe von Anoden in Fe-Si mit einem Mindestgewicht von 22 kg und mindestens 12 Stück welche untereinand mit einem Kabel FG70R zu 1x10 mm2verbunden sind. Die Anodenanlage ist inklusive Kabelkreis bis zum Stromgerät, die Klemmenpaare mit pneumatischer Klemmzange verschlossen und isoliert mit Kabelverbinder mit Gel für dichte Anwendungen. / Die Anoden müssen mit einer Bettung aus pulvermetallurgischem Kohlenstoff überdeckt werden in einer Mindestmenge von 120 kg. 120 pro Anode ausgelegt werden. / Die Anzahl der zu installierenden Anoden muss jedenfalls so dimensioniert werden damit nach deren Installation ein Widerstandswert für das Erdreich von max. 4 Ohm und eine Mindestlebensdauer von 15 Jahren erreicht wird. Im Preis inbegriffen sind die Aushubarbeiten für eine komplette und fachgerechte Arbeit.	LAVORI DI REALIZZAZIONE DI UN SISTEMA DI DISPERSIONE ANODICO DI TIPO ORIZZONTALE / Lavori di realizzazione di un sistema di dispersione anodico di tipo orizzontale con anodi in Fe-Si posato ad una distanza minima dalla struttura da proteggere di almeno 60 ml. Il dispersore anodico verrà posato ad una profondità di ml.1,5 o superiore secondo la resistività dielettrica del terreno dove sarà posizionato, all' interno di uno scavo delle dimensioni planimetriche di 14,00 x 2,00m. Il dispersore è costituito da catena di anodi in Fe-Si del peso minimo di Kg. 22 in un numero non inferiore a 12, collegati tra loro con cavo FG70R da 1x10 mm2.; Il dispersore dovrà essere altresì comprensivo di anello circuitale fino all’alimentatore, e morsetti in rame chiusi con pinza pneumatica e isolati con muffole al gel per impieghi stagni. / Gli anodi dovranno infine essere ricoperti con un letto di polvere di carbonite di tipo metallurgico per una quantità minima di kg. 120 per ogni anodo posato. / Il numero degli anodi da installare deve essere comunque calcolato per dare un valore di resistività verso terra ad opera finita non superiore a 4 Ohm., ed una durata minima di vita di 15 anni. Nel prezzo risultano compresi, lo scavo per dare l’opera completa, finita a regola d' arte e perfettamente funzionante.
97.14.08.01	mit Anode in Fe-Si	con anodi in Fe-Si	Errichtung eines Anodensystems mit Horizontalanode in Fe-Si	Lavori di realizzazione di un sistema di dispersione anodico di tipo orizzontale con anodi in Fe-Si	psch	a c	8.935,44
97.14.09	ERRICHTUNG EINES ANODENSYSTEMS MIT VERTIKALALANODE	LAVORI DI REALIZZAZIONE DI UN SISTEMA DI DISPERSIONE ANODICO DI TIPO VERTICALE	ERRICHTUNG EINES ANODENSYSTEMS MIT VERTIKALANODE / Errichtung eines Anodensystems mit Vertikalanode in Fe welche mittels Tiefenbohrung mit einem Bohrkerndurchmesser von 200mm mit Geräten mittels Schlagbohr- oder Schlagdrehbohrverfahren und Bentonitverwendung bis zu einer Tiefe von 100m in jeglichen Bodenschichten durchführen. Der Anodenkopf darf jedenfalls nicht tiefer als 60m von der Geländeoberkante aus sein. Die Anodenanlage besteht aus einer Reihe von Anoden in Fe Typ A.00, Stäbe mit Mindestdurchmesser 70mm mit elektrischer Kupplung schmelzgeschweißt mit thermischen Aluminiumpatronen, mechanisch miteinander verbunden und am Anschlusspunkt des Kabels isoliert auch mit Kabelverbinder. Jede Anode, je zu 3m lang, muss eine Schweißverbindung des Kabels vom Zentrum der Anode aufweisen. Im Preis inbegriffen ist der Kabelkreis von den Anoden mit einem Kabel FG70R zu 1x10 mm2 bis zum Stromgerät, die Klemmenpaare mit pneumatischer Klemmzange verschlossen und isoliert mit Kabelverbinder mit Gel für dichte Anwendungen. Die Anodenanlage muss in der Werkstatt zusammengebaut werden. / Die Anzahl der zu installierenden Anoden muss jedenfalls so dimensioniert werden damit nach deren Installation ein Widerstandswert für das Erdreich von max. 2 Ohm und eine Mindestlebensdauer von 15 Jahren erreicht wird. / Im Preis inbegriffen sind die Transporte der Geräte und die Facharbeit vor Ort sowie alle Verbrauchsmaterialien zur Herstellung der Vertikalanode. Der Preis beinhaltet die Ausführung der Tiefenbohrung, sowie die Bauarbeiten und die Lieferung eines Betonschachts 30x30x30 inklusive befahrbarem Schachtdeckel in Beton und alle Leistungen für eine komplette und fachgerechte Arbeit.	LAVORI DI REALIZZAZIONE DI UN SISTEMA DI DISPERSIONE ANODICO DI TIPO VERTICALE / Lavori di realizzazione di un sistema di dispersione anodico di tipo verticale con anodi in Fe realizzato tramite esecuzione di perforazione a distruzione di nucleo di diametro 200mm con attrezzatura a percussione o rotopercussione con impiego di fanghi bentonitici fino ad una profondità pari a 100m dal piano campagna attraverso terreni di qualsiasi natura e consistenza. La testa del dispersore non dovrà in ogni caso essere inferiore a 60m di profondità dal piano campagna. Il dispersore sarà costituito da una catena di anodi in Fe tipo A.00 barre di diametro minimo pari a 70mm con innesto elettrico presso-saldato con cartucce in alluminio termiche e collegate tra loro meccanicamente e isolate nel punto di attacco del cavo tramite muffole isolanti. Ogni anodo, della lunghezza ciascuno pari a 3ml, deve presentare una saldatura del cavo dal centro dell' anodo stesso. Compensato nel prezzo risulta l' anello circuitale di collegamento degli anodi con cavo FG70R a doppio rivestimento antipropagazione all' incendio da 1x10mm2. Il dispersore deve essere realizzato, collegato, saldato ed isolato in opera e non realizzato con saldature del cavo e muffole isolanti realizzate in officina. Il numero delle barre deve essere in ogni caso calcolato per dare un valore di resistività verso terra ad opera finita non superiore a 2 Ohm, ed una durata minima di vita di 15 anni. / Nel prezzo sono compresi tutti gli oneri di trasporto delle attrezzature e della manodopera specializzata sul luogo di lavoro, nonchè tutti i materiali di consumo necessario nell' esecuzione del dispersore anodico verticale. / Nell’opera è compresa l' esecuzione della perforazione, nonchè le opere edili e la fornitura di un pozzetto in cls da 30x30x30 completo con coperchio carrabile in cls, e tutte le opere accessorie per dare l’opera completa, finita e perfettamente funzionante.
97.14.09.01	mit Anode in Fe	con anodi in Fe	Errichtung eines Anodensystems mit Vertikalanode in Fe	Lavori di realizzazione di un sistema di dispersione anodico di tipo verticale con anodi in Fe	psch	a c	14.381,37
97.14.10	KATHODISCHER SCHUTZ MIT GALVANISCHEN MAGNESIUMANODEN	PROTEZIONE CATODICA AD ANODI GALVANICI AL MAGNESIO	KATHODISCHER SCHUTZ MIT GALVANISCHEN MAGNESIUMANODEN	PROTEZIONE CATODICA AD ANODI GALVANICI AL MAGNESIO
97.14.10.01	Nr. 2 Einzeleinheiten mit je 8,5kg Gewicht	n. 2 unità singole del peso di 8,5kg cadauno	Kathodischer Schutz mit galvanischen Magnesiumanoden mit 8,5kg Gewicht (bestehend aus Nr. 2 Einzeleinheiten)	Protezione catodica ad anodi galvanici al magnesio del peso di 8,5kg (composta da n. 2 unità singole)	psch	a c	406,12